## DATOS
COMBUSTIBLE | PODER CALORIFICO | DENSIDAD |  |  | Dato informe PE y R
| BTU/kg | kg/Gln |  |  | kg/lt | Kg/gl
Diesel N° 2 | 40529 | 3.248 |  | CT Chiclayo | 0.846 | 3.2025
Residual Nº 6 | 39141 | 3.612 |  | CT Chimbote | 0.857 | 3.2441
Residual Nº 500 | 38146.5 | 3.675 |  | CT Piura | 0.841 | 3.1835
1gl | 3.7854 | lt
Tipo de cambio | 2.756 | S/./US $
LISTA COMB-45-2013 |  |  |  | VIGENCIA A PARTIR DEL 31.10.2013 |  |  |  |  | S/./gl
PLANTAS | GLP (*) | GASO | GASO | GASO | GASO | KERO | DIESEL | PET | PET
|  | LINA | LINA | LINA | LINA | SENE | B5 | IND | IND
| (Soles/Kg) | 97 SP | 95 SP | 90 SP | 84 |  |  | 6 | 500
| 201-01 | 221-02 | 220-04 | 223-02 | 224-02 | 240-02 | 252-02 | 280-02 | 281-02
TALARA | [6 empty] | 9.2 | 6.83 | 6.72
PIURA | [6 empty] | 9.26
ETEN | [6 empty] | 9.28 | 6.875 | 6.71
SALAVERRY | [6 empty] | 9.32 | 6.905
CHIMBOTE | [6 empty] | 9.37 | 6.915 | 6.815
SUPE | [6 empty] | 9.34 | 6.875 | 6.755
CALLAO | [6 empty] | 9.45 | 6.66 | 6.54
CONCHAN | [6 empty] | 9.45 | 6.64 | 6.52
C. DE PASCO | [6 empty] | 9.6
PISCO | [6 empty] | 9.38 |  | 6.845
MOLLENDO | [6 empty] | 9.64 | 6.885 | 6.775
JULIACA
CUSCO | [6 empty] | 9.96
ILO | [6 empty] | 9.38 | 6.895
EL MILAGRO | [6 empty] | 9.33 | 7.2
TARAPOTO | [6 empty] | 9.555
Impuestos Aplicables a estas plantas
RODAJE [**] | [6 empty] | - | - | -
ISC (Soles/Galón) [*] | [6 empty] | 1.2 | 0.39 | 0.38
I.G.V. | [6 empty] | 18% | 18% | 18%
En aplicación del D.S.047-2005-EM del 30.10.05, la Resolución Directoral N° 297-EM/DGH del 28.10.05 y la Resolución Directoral N° 300-EM/DGH del 31.10.05, se incluye el Diesel 2 GE, Petróleo Industrial N°6 GE y el Petróleo Industrial 500 GE, para uso exclusivo de las generadoras en la generación eléctrica, cuyo precio referencial será el precio del Diesel 2, Petróleo Industrial N°6 o Petróleo Industrial 500 del terminal de provincias, menos un diferencial igual al Factor de Compensación vigente. | [10 empty] | 0.19
PLANTAS | GLP (*) | GASO | GASO | GASO | GASO | KERO | DIESEL | PET | PET | Explanta
|  | LINA | LINA | LINA | LINA | SENE | 2 | IND | IND | Explanta
| (Soles/Kg) | 97 SP | 95 SP | 90 SP | 84 |  |  | 6 | 500 | Explanta
| 201-01 | 221-02 | 220-04 | 223-02 | 224-02 | 240-02 | 252-02 | 280-02 | 281-02
TALARA | [6 empty] | 9.2 | 6.83 | 6.72
PIURA | [6 empty] | 9.26
ETEN | [6 empty] | 9.28 | 6.875 | 6.71
SALAVERRY | [6 empty] | 9.32 | 6.905
CHIMBOTE | [6 empty] | 9.37 |  | 6.815
SUPE | [6 empty] | 9.34 | 6.875 | 6.755
CALLAO | [6 empty] | 9.45 | 6.66 | 6.54
CONCHAN | [6 empty] | 9.45 | 6.64 | 6.52
C. DE PASCO | [6 empty] | 9.6
PISCO | [6 empty] | 9.38 |  | 6.845
MOLLENDO | [6 empty] | 9.64 | 6.885 | 6.775
JULIACA | [6 empty] | 0
CUSCO | [6 empty] | 9.96
ILO | [6 empty] | 9.38 | 6.895
EL MILAGRO | [6 empty] | 9.33 | 7.2
TARAPOTO | [6 empty] | 9.555
Impuestos Aplicables a estas plantas
RODAJE [**] | [6 empty] | - | - | -
ISC (Soles/Galón) [*] | [6 empty] | 1.01 | 0.39 | 0.38
I.G.V. | [6 empty] | 18% | 18% | 18%
LEY DE PROMOCION DE LA INVERSION EN LA AMAZONIA - N° 27037
PLANTAS | GLP (*) | GASO | GASO | GASO | GASO | KERO | DIESEL | PET | PET
|  | LINA | LINA | LINA | LINA | SENE | 2 | IND | IND
| (Soles | 97 SP | 95 SP | 90 SP | 84 |  |  | 6 | 500
|  | 221-03 | 220-03 | 223-03 | 225-03 | 243-03 | 253-03 | 283-04
YURIMAGUAS | - | [5 empty] | 10.625 | 7.46 | -
IQUITOS | - | [5 empty] | 9.6 | 7.53 | -
PUCALLPA | - | [5 empty] | 9.9329 | 0 | -
PTO. MALDONADO | - | [7 empty] | -
MAZUCO | - | [7 empty] | -
Impuesto a RODAJE | - | - | - | 0% | 0% | - | - | - | -
(*) El ISC para el GLP despachado por peso, está expresado en Soles/Kilogramo.
(**) El impuesto del rodaje se aplica sobre el valor de venta de las gasolinas sin incluir el ISC y el IGV
Precios de Combustibles Actualizado al 31/10/2012
OSINERGMIN
Precios de Referencia |  |  | Información Disponible al 31-10-2012 |  |  |  | Precios para Tarifa barra
| FALTA | FALTA | FALTA
PLANTAS | DIESEL | PET | PET |  |  |  | DIESEL | PET | PET
| 2 | IND | IND |  |  |  | 2 | IND | IND
|  | 6 | 500 |  |  |  |  | 6 | 500
TALARA | 8.85 | 6.7 | 6.6 |  |  |  | 8.85 | 6.7 | 6.6
PIURA | 8.89 | [5 empty] | 8.89 | 0 | 0
ETEN | 8.91 |  | 6.59 |  |  |  | 8.91 | 6.875 | 6.59
SALAVERRY | 8.94 | 6.77 |  |  |  |  | 8.94 | 6.77 | 0
CHIMBOTE | 8.99 |  | 6.69 |  |  |  | 8.99 | 0 | 6.69
SUPE | 8.96 | 6.74 | 6.63 |  |  |  | 8.96 | 6.74 | 6.63
CALLAO | 9.09 | 6.55 | 6.44 |  |  |  | 9.09 | 6.55 | 6.44
CONCHAN | 9.09 | 6.53 | 6.42 |  |  |  | 9.09 | 6.53 | 6.42
C. DE PASCO | 9.21 | [5 empty] | 9.21 | 0 | 0
PISCO | 9 |  | 6.72 |  |  |  | 9 | 0 | 6.72
MOLLENDO | 9.25 | 6.75 | 6.65 |  |  |  | 9.25 | 6.75 | 6.65
JULIACA | 9.46 | [5 empty] | 0 | 0 | 0
CUSCO | 9.55 | [5 empty] | 9.55 | 0 | 0
ILO | 9 | 6.76 | 6.6599 | falta |  |  | 9 | 6.76 | 6.6599
EL MILAGRO | 8.95 | 7.06 | - |  |  |  | 8.95 | 7.06 | 0
TARAPOTO | 9.17 |  | - |  |  |  | 9.17 | 0 | 0
[7 empty] | - | - | -
ISC (Soles/Galón) [*] | [6 empty] | 0 | 0 | 0
[7 empty] | 19% | 19% | 19%
[7 empty] | 9.09 | 6.55
PLANTAS | DIESEL | PET | PET |  |  |  | DIESEL | PET | PET
| 2 | IND | IND |  |  |  | 2 | IND | IND
|  | 6 | 500 |  |  |  |  | 6 | 500
YURIMAGUAS | 10.29 | 7.41 | - |  |  |  | 10.29 | 7.41 | 0
IQUITOS | 9.32 | 7.62 | - |  |  |  | 9.32 | 7.62 | 0
PUCALLPA | 9.64 |  | - |  |  |  | 9.64 | 0 | 0
PTO. MALDONADO | 11.64 |  | - |  |  |  | 11.64 | 0 | 0
Precios de Referencia de Energéticos usados en Generación Eléctrica
Decreto Supremo N°012-2005 y Resolución N° 062-2005-OS/CD
Publicacion OSINERGMIN de octubre 2013
US $/Ton
PPI Eq. PCI Standard | [6 empty] | 96.09
Note on G3: Densidad
Note on B9: al 25/10/2013
Note on H23: seguna adendum N°1 del comb-45-2014
Note on H24: seguna adendum N°1 del comb-45-2014
Note on H27: Según adendum N°1 del Comb-45 -2013
Note on H29: Según adendum N°1 del Comb-45-2013
Note on H62: ISC de aAddendum N° 1
Note on I75: precio de referencia osinerg
Note on D106: rservan: calculado de acuerdo a lo presentado por el coes

## ene_2013
Datos de calculo de PF (transferencias)
Empresa | Central | Unidad | Potencia Efectiva (MW)
TERMOSELVA | AGUAYTIA | TG-1 | 84.8995
TERMOSELVA | AGUAYTIA | TG-2 | 85.4472
EDEGEL | SANTA ROSA | UTI-5 | 53.062
EDEGEL | SANTA ROSA | UTI-6 | 52.0049
EDEGEL | SANTA ROSA | WTG-7 | 121.02
EDEGEL | SANTA ROSA | TG-8 | 199.8299
EDEGEL | VENTANILLA | TG3+TG4 CCOMB F.DIREC. | 484.9991
EEPSA | MALACAS | TG-1 | 13.135
EEPSA | MALACAS | TG-4 | 102.739
EGENOR | CHICLAYO OESTE | SULZER-1 | 3.6891
EGENOR | CHICLAYO OESTE | SULZER-2 | 3.342
EGENOR | CHICLAYO OESTE | GMT-2 | 3.1685
EGENOR | PIURA | GMT-1 | 3.1239
EGENOR | PIURA | GMT-2 | 3.1075
EGENOR | PIURA | TG | 16.815
EGENOR | PIURA | MIRLEES-1 | 0.6845
EGENOR | PIURA | MIRLEES-4 | 1.122
EGENOR | CHIMBOTE | TG-3 | 20.2019
EGENOR | LAS FLORES | TG1 | 192.8466
ELECTROPERU | TUMBES | MAK1 | 8.0355
ELECTROPERU | TUMBES | MAK2 | 8.3115
ELECTROPERU | EMERGENCIA PIURA |  | 81.0632
SHOUGESA | SAN NICOLAS | TV-1 | 18.708
SHOUGESA | SAN NICOLAS | TV-2 | 17.082
SHOUGESA | SAN NICOLAS | TV-3 | 25.924
SHOUGESA | SAN NICOLAS | CUMMINS | 1.241
EGASA | MOLLENDO | MIRLESS 1 | 8.914
EGASA | MOLLENDO | MIRLESS 2 | 10.676
EGASA | MOLLENDO | MIRLESS 3 | 10.219
EGASA | PISCO | TG-1 | 35.376
EGASA | PISCO | TG-2 | 35.285
EGASA | CHILINA | TV2 | 6.199
EGASA | CHILINA | TV3 | 10.2052
EGASA | CHILINA | C. COMBINADO | 15.7537
EGASA | CHILINA | SULZER1 | 5.2353
EGASA | CHILINA | SULZER2 | 4.9806
SAN GABAN | BELLAVISTA | ALCO | 1.5476
SAN GABAN | TAPARACHI | SKODA 1 | 0.35902
SAN GABAN | TAPARACHI | MAN 1 | 0.51974
SAN GABAN | TAPARACHI | MAN 3 | 1.505
SAN GABAN | TAPARACHI | MAN 4 | 1.5459
EGESUR | INDEPENDENCIA | WARTSILA 1 | 5.742
EGESUR | INDEPENDENCIA | WARTSILA 2 | 5.75
EGESUR | INDEPENDENCIA | WARTSILA 3 | 5.741
EGESUR | INDEPENDENCIA | WARTSILA 4 | 5.734
ENERSUR | ILO 1 | TV2 | 0
ENERSUR | ILO 1 | TV3 | 67.128
ENERSUR | ILO 1 | TV4 | 0
ENERSUR | ILO 1 | TG-1 | 34.9289
ENERSUR | ILO 1 | TG-2 | 30.7248
ENERSUR | ILO 1 | CATKATO | 3.2797
ENERSUR | ILO 2 | TVC1 | 140.639
ENERSUR | CHILCA | TG1+TG2+TG3+TV | 811.14
KALLPA GENERACION S.A. | KALLPA | TG1+TG2+TG3+TV | 857.41
SDF ENERGÍA | OQUENDO | TG1 | 30.31
SDE PIURA | TABLAZO | TG1 | 29
AGRO INDUSTRIAL PARAMONGA | PARAMONGA | TV1 | 20
PETRAMAS S.A.C. | HUAYCOLORO | G1 | 1.678
PETRAMAS S.A.C. | HUAYCOLORO | G2 | 1.692
PETRAMAS S.A.C. | HUAYCOLORO | G3 | 1.676
MAPLE ETANOL | MAPLE | TG1 | 29.4688

## set_2013
|  | Datos de calculo de PF (transferencias) |  |  |  | GN:BTU/kWh
Liq: kWH/gl
de PEyR
Nomb_CVAR | Gn | Empresa | Central | Unidad | Potencia Efectiva (MW) | EFIC. TERM. KWH/Uni |  | CE CMB kg/kWh | kWh/gal
AGUAYTIA TG 1 - GAS | 1 | TERMOSELVA | AGUAYTIA | TG-1 | 84.8995 | 11736.6077
AGUAYTIA TG 2 - GAS | 1 | TERMOSELVA | AGUAYTIA | TG-2 | 85.4472 | 11691.6923
STA ROSA UTI 5 - GAS | 1 | EDEGEL | SANTA ROSA | UTI-5 | 53.062 | 12087.0404
STA ROSA UTI 6 - GAS | 1 | EDEGEL | SANTA ROSA | UTI-6 | 52.0049 | 12763.9532
STA ROSA WEST TG7 - GAS CON H2O | 1 | EDEGEL | SANTA ROSA | WTG-7 | 121.02 | #N/A
STAROSA TG8 GAS | 1 | EDEGEL | SANTA ROSA | TG-8 | 199.8299 | 9880.143
VENTANILLA CCOMB TG 3 & TG 4 - GAS F.DIRECTO | 1 | EDEGEL | VENTANILLA | TG3+TG4 CCOMB F.DIREC. | 484.9991 | 6884.1072
MALACAS TG 1 - GAS | 1 | EEPSA | MALACAS | TG-1 | 11.6982 | 13795.7557
MALACAS2 TG 4 - GAS CON H2O | 1 | EEPSA | MALACAS | TG-4 | 103.3922 | 11881.8294
MALACAS3 TG 5 - D2 |  | EEPSA | RESERVA FRÍA - MALACAS | RF-MALACAS-TG5 | 186.6 | 13.58 | 0.23443
|  | EGENOR | CHICLAYO OESTE | SULZER-1 | 3.3562 |  |  | 0.2507 | 12.77
|  | EGENOR | CHICLAYO OESTE | SULZER-2 | 2.908 |  |  | 0.253 | 12.66
|  | EGENOR | CHICLAYO OESTE | GMT-2 | 3.3807 |  |  | 0.2375 | 13.48
CHICLAYO OESTE - D2 |  | EGENOR | CHICLAYO OESTE | CENTRAL | 9.6448 | 12.9777 | 0.24677 | 0.24677 | 12.9857
|  | EGENOR | PIURA | GMT-1 | 3.0058 |  |  | 0.2481
|  | EGENOR | PIURA | GMT-2 | 3.2636 |  |  | 0.2444
PIURA 1 - D2 |  | EGENOR | PIURA 1 | CENTRAL | 6.2694 | 12.9321 |  | 0.24617 | 9.224
PIURA TG - D2 |  | EGENOR | PIURA | TG | 17.8649 | 8.0379 | 0.39607 | 0.3961 | 8.04
|  | EGENOR | PIURA | MIRLEES-1 | 0.77018 |  |  | 0.2917
|  | EGENOR | PIURA | MIRLEES-4 | 1.161 |  |  | 0.2634
PIURA 2 - D2 |  | EGENOR | PIURA 2 | CENTRAL | 1.9311 | 11.5893 | 0.2747 | 0.27469
PIURA D2 |  | EGENOR | PIURA | CENTRAL | 8.2005 |  |  | 0.25289
CHIMBOTE TG3 - D2 |  | EGENOR | CHIMBOTE | TG-3 | 19.6127 | 9.224 | 0.3517
LFLORES TG1 GAS | 1 | EGENOR | LAS FLORES | TG1 | 192.8466 | 10236.5218
|  | ELECTROPERU | TUMBES | MAK1 | 8.0355
|  | ELECTROPERU | TUMBES | MAK2 | 8.3115
TUMBES - R6 |  | ELECTROPERU | TUMBES | CENTRAL | 16.347 | 17.867
|  | ELECTROPERU | EMERGENCIA PIURA |  | 81.0632
SAN NICOLAS TV 1 - R500 |  | SHOUGESA | SAN NICOLAS | TV-1 | 19.1126 | 11.78 |  | 0.329
SAN NICOLAS TV 2 - R500 |  | SHOUGESA | SAN NICOLAS | TV-2 | 17.8884 | 10.82 |  | 0.345
SAN NICOLAS TV 3 - R500 |  | SHOUGESA | SAN NICOLAS | TV-3 | 27.4775 | 13.64 |  | 0.29
|  |  | SAN NICOLAS | CENTRAL | 64.4785 |  |  | 0.31682
SAN NICOLAS CUMMINS - D2 |  | SHOUGESA | SAN NICOLAS | CUMMINS | 1.241 | 14.42
|  | EGASA | MOLLENDO | MIRLESS 1 | 8.914
|  | EGASA | MOLLENDO | MIRLESS 2 | 10.676
|  | EGASA | MOLLENDO | MIRLESS 3 | 10.219
MOLLENDO 123 - R500 |  | EGASA | MOLLENDO | CENTRAL | 29.809 | 17.6373
PISCO TG1 GAS | 1 | EGASA | PISCO | TG-1 | 35.376 | 12060.7948
PISCO TG2 GAS | 1 | EGASA | PISCO | TG-2 | 35.285 | 12105.018
CHILINA TV2 - R500 |  | EGASA | CHILINA | TV2 | 6.199 | 8.68
CHILINA TV3 - R500 |  | EGASA | CHILINA | TV3 | 10.2052 | 9.35
CICLO COMBINADO - D2 |  | EGASA | CHILINA | C. COMBINADO | 15.7537 | 10.92
|  | EGASA | CHILINA | SULZER1 | 5.2353
|  | EGASA | CHILINA | SULZER2 | 4.9806
CHILINA SULZ 12 - R500 D2 |  | EGASA | CHILINA | CENTRAL | 10.2159 | 16.3149
|  | EGEMSA | DOLORESPATA 1 | ALCO 1 | 1.779
|  | EGEMSA | DOLORESPATA 1 | ALCO 2 | 1.813
|  | EGEMSA | DOLORESPATA 1 | GM 1 | 1.821
|  | EGEMSA | DOLORESPATA 1 | GM 2 | 1.803
|  | EGEMSA | DOLORESPATA 1 | GM 3 | 1.776
|  | EGEMSA | DOLORESPATA 2 | SULZER 1 | 0.946
|  | EGEMSA | DOLORESPATA 2 | SULZER 2 | 1.89
BELLAVISTA ALCO - D2 |  | SAN GABAN | BELLAVISTA | ALCO | 1.5476 | 10.1416
|  | SAN GABAN | TAPARACHI | SKODA 1 | 0.35902 |  |  | 0.34953
|  | SAN GABAN | TAPARACHI | MAN 1 | 0.51974 |  |  | 0.269
|  | SAN GABAN | TAPARACHI | MAN 3 | 1.505 |  |  | 0.2242
|  | SAN GABAN | TAPARACHI | MAN 4 | 1.5459 |  |  | 0.22365
TAPARACHI - D2 |  | SAN GABAN | TAPARACHI | CENTRAL | 3.9297 | 13.3748 |  | 0.24136
|  | EGESUR | INDEPENDENCIA | WARTSILA 1 | 5.742
|  | EGESUR | INDEPENDENCIA | WARTSILA 2 | 5.75
|  | EGESUR | INDEPENDENCIA | WARTSILA 3 | 5.741
|  | EGESUR | INDEPENDENCIA | WARTSILA 4 | 5.734
INDEPENDENCIA GAS | 1 | EGESUR | INDEPENDENCIA | CENTRAL | 22.967 | 9088.3258
ILO1 TV2 - R500 |  | ENERSUR | ILO 1 | TV2 | 0 | 0
ILO1 TV3 - R500 |  | ENERSUR | ILO 1 | TV3 | 66.3859 | 0
ILO1 TV4 - R500 |  | ENERSUR | ILO 1 | TV4 | 44.0615 | 0
ILO1 TG1 - D2 |  | ENERSUR | ILO 1 | TG-1 | 34.9289 | 12.66
ILO1 TG2 - D2 |  | ENERSUR | ILO 1 | TG-2 | 30.7248 | 12.78
ILO1 CATKATO - D2 |  | ENERSUR | ILO 1 | CATKATO | 3.2797 | 15.81
ILO2 TV1 - CARB |  | ENERSUR | ILO 2 | TV21 | 139.7772 | 2.5469
CHILCA1 CCOMB TG1 & TG2 &TG3 - GAS | 1 | ENERSUR | CHILCA | TG1+TG2+TG3+TV | 811.14 | 6589.75
RF ILO2 TG1 - D2 |  | ENERSUR | RESERVA FRÍA - ILO | RF-ILO-TG1 | 165.741 | 14.0069 |  | 0.2301
RF ILO2 TG2 - D2 |  | ENERSUR | RESERVA FRÍA - ILO | RF-ILO-TG2 | 128.632 | 13.8252 |  | 0.2345
RF ILO2 TG3 - D2 |  | ENERSUR | RESERVA FRÍA - ILO | RF-ILO-TG3 | 165.628 | 14.0197 |  | 0.2313
|  | ENERSUR | RESERVA FRÍA - ILO | CENTRAL | 460.001 |  |  | 0.23176
KALLPA CCOMB TG1 & TG2 &TG3 - GAS | 1 | KALLPA GENERACION S.A. | KALLPA | TG1+TG2+TG3+TV | 860.7203 | 6797.6336
OQUENDO TG1 - GAS | 1 | SDF ENERGÍA | OQUENDO | TG1 | 30.31 | 10622.4196
TABLAZO TG1 - GAS | 1 | SDE PIURA | TABLAZO | TG1 | 26.8394 | 14032.8737
OLLEROS TG1 - GAS | 1 | TERMOCHILCA | STO DOMINGO | TG1 |  | 9676.9702
|  | AGRO INDUSTRIAL PARAMONGA | PARAMONGA | TV1 | 12.2041
|  | PETRAMAS S.A.C. | HUAYCOLORO | G1 | 1.678
|  | PETRAMAS S.A.C. | HUAYCOLORO | G2 | 1.692
|  | PETRAMAS S.A.C. | HUAYCOLORO | G3 | 1.676
|  | MAPLE ETANOL | MAPLE | TG1 | 29.4688

## CVAR
CVAR2013s44_B
SEMANA N° 44 DEL 29/10/2013 00:00 AL 01/11/2013
EMPRESA | GRUPO - MODO OPERACION | EFIC. TERM. | Pe | EFIC. TERM. | PRECIO | CVNC | CVC | CV
|  | BTU/KWH | MW | KWH/Uni | S/./ Uni | S/./ KWh | S/./ KWh | S/./ KWh | CVNC
US$/MWH
AGRO INDUSTRIAL PARAMONGA | PARAMONGA - BAGAZO | 38966.311 | 12.2041 | 0.1312 | 0 | 0 | 0 | 0
MAPLE ETANOL | MAPLE- BAGAZO | 16606.09 | 29.4688 | 0.4807 | 0 | 0 | 0 | 0
PETRAMAS | HUAYCOLORO - BIOGAS | 14592.7392 | 5.0476 | 0.036871 | 0 | 0 | 0 | 0
EGASA | PISCO TG1 GAS | 12060.7948 | 35.3769 | 0.08926 | 0 | 0.0074325 | 0 | 0.0074325 | 2.69
EGASA | PISCO TG2 GAS | 12105.018 | 35.2858 | 0.08894 | 0 | 0.0074325 | 0 | 0.0074325 | 2.69
SDE PIURA | TABLAZO TG1 - GAS | 14032.8737 | 26.8394 | 0.0776 | 0 | 0.0074325 | 0 | 0.0074325 | 2.69
SDF ENERGIA | OQUENDO TG1 - GAS | 10622.4196 | 30.311 | 0.10154 | 0 | 0.0074325 | 0 | 0.0074325 | 2.69
ENERSUR | CHILCA1 CCOMB TG1 - GAS | 7076.1433 | 265 | 0.15267 | 0 | 0.0092422 | 0 | 0.0092422 | 3.345
ENERSUR | CHILCA1 CCOMB TG2 - GAS | 7076.1433 | 265 | 0.15267 | 0 | 0.0092422 | 0 | 0.0092422 | 3.345
ENERSUR | CHILCA1 CCOMB TG3 - GAS | 7076.1433 | 265 | 0.15267 | 0 | 0.0092422 | 0 | 0.0092422 | 3.345
ENERSUR | CHILCA1 CCOMB TG1 & TG2 &TG3 - GAS | 6589.75 | 808.1042 | 160.39 | 0 | 0.0092422 | 0 | 0.0092422 | 3.345
ENERSUR | CHILCA1 CCOMB TG1 & TG2 - GAS | 6786.5731 | 560 | 0.15919 | 0 | 0.0092422 | 0 | 0.0092422 | 3.345
ENERSUR | CHILCA1 CCOMB TG1 & TG3 - GAS | 6786.5731 | 560 | 0.15919 | 0 | 0.0092422 | 0 | 0.0092422 | 3.345
ENERSUR | CHILCA1 CCOMB TG2 & TG3 - GAS | 6786.5731 | 560 | 0.15919 | 0 | 0.0092422 | 0 | 0.0092422 | 3.345
ENERSUR | CHILCA1 TG3 - GAS | 10282.3629 | 194.1946 | 0.10541 | 0 | 0.0094312 | 0 | 0.0094312 | 3.4134
ENERSUR | CHILCA1 TG1 - GAS | 9704.2083 | 171.4638 | 0.11133 | 0 | 0.01219 | 0 | 0.01219 | 4.4118
ENERSUR | CHILCA1 TG2 - GAS | 9875.9942 | 170.277 | 0.10938 | 0 | 0.012399 | 0 | 0.012399 | 4.4874
EGESUR | INDEPENDENCIA GAS | 9088.3258 | 22.967 | 0.12303 | 0.82697 | 0.0067812 | 0.0075157 | 0.014297 | 2.4543
EDEGEL | VENTANILLA CCOMB TG 3 - GAS | 6740.9885 | 231.2441 | 0.16029 | 4.3724 | 0.0092422 | 0.029475 | 0.038717 | 3.345
EDEGEL | VENTANILLA CCOMB TG 4 - GAS | 6839.6395 | 220.1079 | 0.15789 | 4.3724 | 0.0092422 | 0.029906 | 0.039148 | 3.345
EDEGEL | VENTANILLA CCOMB TG 3 & TG 4 - GAS F.DIRECTO | 6884.1072 | 484.9991 | 0.15683 | 4.3724 | 0.0092422 | 0.0301 | 0.039343 | 3.345
EDEGEL | VENTANILLA CCOMB TG 3 & TG 4 - GAS | 6906.8395 | 445.0447 | 0.15632 | 4.3724 | 0.0092422 | 0.0302 | 0.039442 | 3.345
KALLPA GENERACION | KALLPA CCOMB TG1 & TG2 &TG3 - GAS | 6797.6336 | 860.7203 | 0.15889 | 4.4484 | 0.0092422 | 0.030239 | 0.039481 | 3.345
EDEGEL | VENTANILLA CCOMB TG 3 - GAS F.DIRECTO | 6954.8523 | 241.0039 | 0.15536 | 4.3724 | 0.0092422 | 0.03041 | 0.039652 | 3.345
EDEGEL | VENTANILLA CCOMB TG 4 - GAS F.DIRECTO | 6986.0816 | 231.7991 | 0.15458 | 4.3724 | 0.0092422 | 0.030546 | 0.039789 | 3.345
KALLPA GENERACION | KALLPA CCOMB TG2 & TG3 - GAS | 6942.2004 | 575.6918 | 0.15558 | 4.4484 | 0.0092422 | 0.030882 | 0.040124 | 3.345
KALLPA GENERACION | KALLPA CCOMB TG3 - GAS | 6972.1093 | 288.5568 | 0.15491 | 4.4484 | 0.0092422 | 0.031015 | 0.040257 | 3.345
KALLPA GENERACION | KALLPA CCOMB TG1 & TG3 - GAS | 6973.2171 | 570.2791 | 0.15489 | 4.4484 | 0.0092422 | 0.03102 | 0.040262 | 3.345
KALLPA GENERACION | KALLPA CCOMB TG1 & TG2 - GAS | 6998.6951 | 563.8571 | 0.15433 | 4.4484 | 0.0092422 | 0.031133 | 0.040375 | 3.345
KALLPA GENERACION | KALLPA CCOMB TG2 - GAS | 7024.1731 | 282.1349 | 0.15377 | 4.4484 | 0.0092422 | 0.031247 | 0.040489 | 3.345
KALLPA GENERACION | KALLPA CCOMB TG1 - GAS | 7088.4219 | 276.7222 | 0.15237 | 4.4484 | 0.0092422 | 0.031532 | 0.040775 | 3.345
EDEGEL | VENTANILLA TG 3 - GAS | 10002.3963 | 156.1056 | 0.10797 | 4.3724 | 0.0074325 | 0.043735 | 0.051167 | 2.69
EDEGEL | VENTANILLA TG 4 - GAS | 10035.8523 | 152.797 | 0.10753 | 4.3724 | 0.0074325 | 0.043881 | 0.051314 | 2.69
KALLPA GENERACION | KALLPA TG2 - GAS | 9253.3691 | 189.6501 | 0.10537 | 4.4484 | 0.011138 | 0.041163 | 0.052301 | 4.0312
EDEGEL | STAROSA TG8 GAS | 9880.143 | 199.8299 | 0.10945 | 4.5824 | 0.0074325 | 0.045275 | 0.052708 | 2.69
KALLPA GENERACION | KALLPA TG3 - GAS | 10044.4151 | 192.8551 | 0.1057 | 4.4484 | 0.010797 | 0.044682 | 0.055479 | 3.9077
KALLPA GENERACION | KALLPA TG1 - GAS | 9985.1153 | 187.6712 | 0.10632 | 4.4484 | 0.012359 | 0.044418 | 0.056777 | 4.4729
TERMOCHILCA | OLLEROS TG1 - GAS | 9676.9702 | 208.75 | 3.92 | 8.0188 | 0.00751 | 0.077597 | 0.085107 | 2.7181
EGENOR | LFLORES TG1 GAS | 10236.5218 | 192.8466 | 0.095175 | 8.494 | 0.0074325 | 0.086949 | 0.094382 | 2.69
EDEGEL | STA ROSA UTI 5 - GAS | 12087.0404 | 53.062 | 0.09106 | 8.0083 | 0.018056 | 0.096796 | 0.11485 | 6.535
ENERSUR | ILO2 TV1 - CARB | 8835.4784 | 139.7772 | 2.5469 | 0.28834 | 0.0060443 | 0.11321 | 0.11926 | 2.1876
TERMOSELVA | AGUAYTIA TG 2 - GAS | 11691.6923 | 85.4472 | 0.0753 | 9.6705 | 0.0074325 | 0.11306 | 0.1205 | 2.69
EDEGEL | STA ROSA UTI 6 - GAS | 12763.9532 | 52.0049 | 0.08437 | 8.0083 | 0.018512 | 0.10222 | 0.12073 | 6.7
TERMOSELVA | AGUAYTIA TG 1 - GAS | 11736.6077 | 84.8995 | 0.083313 | 9.6705 | 0.0074325 | 0.1135 | 0.12093 | 2.69
EEPSA | MALACAS2 TG 4 - GAS | 11371.6305 | 84.907 | 0.093164 | 17.4638 | 0.0086551 | 0.19859 | 0.20725 | 3.1325
EEPSA | MALACAS2 TG 4 - GAS CON H2O | 11881.8294 | 103.3922 | 0.090171 | 17.4638 | 0.062831 | 0.2075 | 0.27033 | 22.74
EEPSA | MALACAS TG 1 - GAS | 13795.7557 | 11.6982 | 0.077747 | 24.7145 | 0.0074325 | 0.34095 | 0.34839 | 2.69
EGASA | MOLLENDO 123 - R500 | 7994.557 | 29.809 | 17.6373 | 288.26 | 0.0067812 | 0.38914 | 0.39592 | 2.4543
EGASA | CHILINA SULZ 12 - R500 D2 | 8631.168 | 10.2159 | 16.3149 | 309.0354 | 0.0067812 | 0.451 | 0.45778 | 2.4543
ELECTROPERU | TUMBES - R6 | 7743.8595 | 16.347 | 17.867 | 326.8297 | 0.038457 | 0.43553 | 0.47399 | 13.9186
SHOUGESA | SAN NICOLAS TV 3 - R500 | 10557.2855 | 27.4775 | 13.64 | 320.3592 | 0.0036472 | 0.55921 | 0.56286 | 1.32
ENERSUR | ILO1 TV3 - R500 | 9666.42 | 66.3859 | 0 | 329.3616 | 0.013145 | 0.58148 | 0.59463 | 4.7576
ENERSUR | ILO1 TV4 - R500 | 10201.62 | 44.0615 | 0 | 329.3616 | 0.014003 | 0.61368 | 0.62768 | 5.0682
ENERSUR | ILO1 TV2 - R500 | 10265.46 | 0 | 0 | 329.3616 | 0.019619 | 0.61752 | 0.63714 | 7.1007
SHOUGESA | SAN NICOLAS TV 1 - R500 | 12256.2479 | 19.1126 | 11.78 | 320.3592 | 0.0036472 | 0.6475 | 0.65115 | 1.32
SHOUGESA | SAN NICOLAS TV 2 - R500 | 13144.8663 | 17.8884 | 10.82 | 320.3592 | 0.0036472 | 0.70495 | 0.7086 | 1.32
ENERSUR | ILO1 CATKATO - D2 | 8251.5724 | 3.2797 | 15.81 | 462.4017 | 0.046149 | 0.69637 | 0.74252 | 16.7025
EGASA | CHILINA TV3 - R500 | 15159.0802 | 10.2052 | 9.35 | 293.788 | 0.0036472 | 0.74812 | 0.75177 | 1.32
SHOUGESA | SAN NICOLAS CUMMINS - D2 | 9107.2388 | 1.2308 | 14.42 | 461.2328 | 0.0067812 | 0.76156 | 0.76834 | 2.4543
EDEGEL | VENTANILLA TG 4 - D2 | 9335.7524 | 154.578 | 14.09 | 452.7931 | 0.0074325 | 0.76514 | 0.77257 | 2.69
EDEGEL | VENTANILLA TG 3 - D2 | 9395.768 | 154.697 | 14 | 452.7931 | 0.0074325 | 0.77006 | 0.77749 | 2.69
EDEGEL | VENTANILLA TG 4 - D2 CON H2O | 9552.7053 | 160.522 | 13.77 | 452.7931 | 0.0074325 | 0.78292 | 0.79035 | 2.69
EDEGEL | VENTANILLA TG 3 - D2 CON H2O | 9587.5184 | 164.142 | 13.72 | 452.7931 | 0.0074325 | 0.78577 | 0.7932 | 2.69
EGASA | CHILINA TV2 - R500 | 16329.1935 | 6.1992 | 8.68 | 293.788 | 0.0036472 | 0.80587 | 0.80952 | 1.32
ENERSUR | RF ILO2 TG3 - D2 | 9352.7134 | 167.3691 | 14.0197 | 473.718 | 0.011052 | 0.80451 | 0.81556 | 4
ENERSUR | RF ILO2 TG1 - D2 | 9319.3318 | 167.3046 | 14.0069 | 473.718 | 0.011052 | 0.80525 | 0.8163 | 4
EEPSA | MALACAS3 TG 5 - D2 | 9468 | 186.6 | 13.58 | 462.963 | 0.011052 | 0.8117 | 0.82276 | 4
ENERSUR | RF ILO2 TG2 - D2 | 9487.1343 | 163.4006 | 13.8252 | 473.718 | 0.011052 | 0.81583 | 0.82688 | 4
SAN GABAN | TAPARACHI - D2 | 9705.4667 | 3.9297 | 13.3748 | 460.7305 | 0.0067812 | 0.82018 | 0.82696 | 2.4543
EGENOR | CHICLAYO OESTE - D2 | 10017.5494 | 9.6448 | 12.9777 | 454.059 | 0.0067812 | 0.83304 | 0.83982 | 2.4543
ENERSUR | ILO1 TG2 - D2 | 10207.9311 | 30.7248 | 12.78 | 462.4017 | 0.028516 | 0.86147 | 0.88998 | 10.3207
ENERSUR | ILO1 TG1 - D2 | 10304.6887 | 34.9289 | 12.66 | 462.4017 | 0.025553 | 0.86963 | 0.89519 | 9.2482
EDEGEL | STA ROSA UTI 6 - D2 | 11262.1403 | 52.5351 | 11.65 | 442.7708 | 0.018512 | 0.90491 | 0.92342 | 6.7
EDEGEL | STA ROSA UTI 5 - D2 | 11549.6421 | 51.7333 | 11.36 | 442.7708 | 0.018056 | 0.92801 | 0.94606 | 6.535
EGASA | CICLO COMBINADO - D2 | 12066.0821 | 15.7537 | 10.92 | 439.9224 | 0.0092422 | 0.95919 | 0.96843 | 3.345
EGENOR | PIURA 1 - D2 | 10003.8129 | 6.2694 | 12.9321 | 522.4591 | 0.0067812 | 0.96191 | 0.96869 | 2.4543
EGENOR | PIURA 2 - D2 | 11162.9097 | 1.9311 | 11.5893 | 522.4591 | 0.0067812 | 1.0734 | 1.0801 | 2.4543
SAN GABAN | BELLAVISTA ALCO - D2 | 12782.8207 | 1.5476 | 10.1416 | 461.062 | 0.0067812 | 1.0824 | 1.0892 | 2.4543
EGENOR | CHIMBOTE TG3 - D2 | 14216.9837 | 19.6127 | 9.224 | 444.9863 | 0.0074325 | 1.1486 | 1.1561 | 2.69
EGENOR | PIURA TG - D2 | 16095.0384 | 17.8649 | 8.0379 | 522.4591 | 0.0074325 | 1.5476 | 1.555 | 2.69
EMPRESA | CENTRAL - MODO OPERACION |  |  |  |  | CVNC | COSTO | CV
[7 empty] | SOLIDOS | S/./ KWh
EGENOR | CAÑON DEL PATO - SS | 0 | 260.73 | 0 | 0 | 0.00036063 | 0 | 0.0014763
| Tipo de Cambio | 2.763
| Factor Actual.de Perdida de Energ. Marg. | 1.0515 |  | FECHA HORA: | 29-10-2013 00:00
| Canon agua | 1.1156 |  | REPORTE: | CVAR2013s44_B
| Costo de Falla | 2061.198
| Valor Agua | 60.1886 |  |  | Por actualización del precio del combustible DB5 utilizado en
la CT San Nicolás

## gtt (hidden)
CODIGO | NOMBRE | CENTRAL | COMBUS | POTENC | DISP | CONS | CVNC | ANOE | ME | ANOS | MS | R | PE | KG/KWh
gt-2 | chimbo | E CHIMB | CMB-2 | 19.6554 | 0.95 | 0.3515 | 2.69 | 2011 | 1 | 2050 | 1 | 0 | 19.6127 | 0.3517
gt-3 | tgpiur | E PIUR | CMB-3 | 17.8649 | 0.9 | 0.3961 | 2.69 | 2011 | 1 | 2050 | 1 | 0 | 17.8649 | 0.3961
gt-4 | rosa-UTI5 | D SROS | CMB-5 | 53.062 | 0.95 | 11.8757 | 6.535 | 2011 | 1 | 2013 | 12 | 3 | 53.062 | 11691.6923
REPOTENCIAMIENTO |  |  | CMB-50 | 51.7333 | 0.95 | 0.2859 | 6.535 | 2014 | 1 | 2014 | 12
REPOTENCIAMIENTO |  |  | CMB-50 | 51.7333 | 0.95 | 0.2859 | 6.535 | 2015 | 1 | 2016 | 6
REPOTENCIAMIENTO |  |  | CMB-5 | 51.7333 | 0.95 | 11.8757 | 6.535 | 2016 | 7 | 2050 | 1
gt-5 | rosa-UTI6 | D SROS | CMB-5 | 52.005 | 0.95 | 12.7635 | 6.7 | 2011 | 1 | 2013 | 12 | 3 | 52.0049 | 11371.6305
REPOTENCIAMIENTO |  |  | CMB-50 | 52.5351 | 0.95 | 0.2788 | 6.7 | 2014 | 1 | 2014 | 12
REPOTENCIAMIENTO |  |  | CMB-50 | 52.5351 | 0.95 | 0.2788 | 6.7 | 2015 | 1 | 2016 | 6
REPOTENCIAMIENTO |  |  | CMB-5 | 52.5351 | 0.95 | 12.7635 | 6.7 | 2016 | 7 | 2050 | 1
gt-6 | PIU1-R6 | E PIUR | CMB-6 | 8.1996 | 0.97 | 0.2529 | 2.4543 | 2016 | 7 | 2050 | 1 | 0 | 8.2005 | 0.25289
gt-7 | CHIC-R6 | E CHIC | CMB-7 | 9.6449 | 0.97 | 0.246 | 2.4543 | 2011 | 1 | 2050 | 1 | 0 | 9.6448 | 0.24677
gt-12 | CCtgven3 s | T VENT | CMB-10 | 227.9922 | 0.96 | 6.778 | 3.345 | 2011 | 1 | 2013 | 12 | 2 | 227.9922
REPOTENCIAMIENTO |  |  | CMB-10 | 227.9922 | 0.96 | 6.778 | 3.345 | 2014 | 1 | 2014 | 6
REPOTENCIAMIENTO |  |  | CMB-10 | 227.9922 | 0.96 | 6.778 | 3.345 | 2014 | 7 | 2050 | 1
gt-12A | CCtgven3 c | T VENT | CMB-10 | 20.3865 | 0.96 | 6.993 | 3.345 | 2011 | 1 | 2013 | 12 | 2 | 20.3865
REPOTENCIAMIENTO |  |  | CMB-10 | 20.3865 | 0.96 | 6.993 | 3.345 | 2014 | 1 | 2014 | 6
REPOTENCIAMIENTO |  |  | CMB-10 | 20.3865 | 0.96 | 6.993 | 3.345 | 2014 | 7 | 2050 | 1
gt-13 | CCtgven4 s | T VENT | CMB-10 | 217.0125 | 0.96 | 6.8772 | 3.345 | 2011 | 1 | 2013 | 12 | 2 | 217.0125
REPOTENCIAMIENTO |  |  | CMB-10 | 217.0125 | 0.96 | 6.8772 | 3.345 | 2014 | 1 | 2014 | 6
REPOTENCIAMIENTO |  |  | CMB-10 | 217.0125 | 0.96 | 6.8772 | 3.345 | 2014 | 7 | 2050 | 1
gt-13A | CCtgven4 c | T VENT | CMB-10 | 19.6079 | 0.96 | 7.0244 | 3.345 | 2011 | 1 | 2013 | 12 | 2 | 19.6079
REPOTENCIAMIENTO |  |  | CMB-10 | 19.6079 | 0.96 | 7.0244 | 3.345 | 2014 | 1 | 2014 | 6
REPOTENCIAMIENTO |  |  | CMB-10 | 19.6079 | 0.96 | 7.0244 | 3.345 | 2014 | 7 | 2050 | 1
gt-14 | TG_WES | D SROS | CMB-5 | 121.0184 | 0.94 | 11.2537 | 2.69 | 2011 | 1 | 2013 | 4 | 5 | 121.02
REPOTENCIAMIENTO |  |  | CMB-5 | 121.331 | 0 | 11.2537 | 2.69 | 2013 | 5 | 2013 | 12
REPOTENCIAMIENTO |  |  | CMB-50 | 121.331 | 0 | 0.257 | 2.69 | 2014 | 1 | 2014 | 2
REPOTENCIAMIENTO |  |  | CMB-50 | 121.331 | 0.9 | 0.257 | 2.69 | 2014 | 3 | 2014 | 12
REPOTENCIAMIENTO |  |  | CMB-50 | 121.331 | 0.9 | 0.257 | 2.69 | 2015 | 1 | 2016 | 6
REPOTENCIAMIENTO |  |  | CMB-5 | 121.331 | 0.9 | 11.257 | 2.69 | 2016 | 7 | 2050 | 12
gt-15 | TGagt1 | A AGUA | CMB-12 | 84.8995 | 0.98 | 11.7366 | 2.69 | 2012 | 1 | 2050 | 1 | 0 | 84.8995
gt-16 | TGagt2 | A AGUA | CMB-12 | 85.4473 | 0.98 | 11.6917 | 2.69 | 2012 | 1 | 2050 | 1 | 0 | 85.4472
gt-17 | TGMALA1 | P TALA | CMB-15 | 11.6982 | 0.955 | 12.4444 | 2.69 | 2012 | 1 | 2050 | 1 | 0 | 11.6982
gt-18 | TG4MAL | P TALA | CMB-14 | 84.907 | 0.97 | 10.2548 | 3.1325 | 2012 | 1 | 2050 | 1 | 0 | 84.907
gt-18A | TG4MAL con | P TALA | CMB-14 | 18.4852 | 0.97 | 10.7177 | 22.74 | 2012 | 1 | 2050 | 1 | 0 | 18.4852
gt-20 | SHOUG | H MARC | CMB-16 | 64.479 | 0.95 | 0.3168 | 1.32 | 2012 | 1 | 2050 | 1 | 0 | 64.4785 | 0.31682
gt-20A | SHO-C | H MARC | CMB-42 | 1.241 | 0.95 | 0.22 | 2.4543 | 2012 | 1 | 2050 | 1 | 0 | 1.241 | 0.22
gt-24 | TUMNU | C TUMB | CMB-20 | 16.347 | 0.97 | 0.2095 | 13.9186 | 2012 | 1 | 2050 | 1 | 0 | 16.347 | 0.2095
gt-29 | tapara | M JULI | CMB-23 | 3.9297 | 0.95 | 0.2416 | 2.4543 | 2012 | 1 | 2050 | 1 | 0 | 3.9297 | 0.24136
gt-30 | bellav | M PUNO | CMB-24 | 1.5476 | 0.95 | 0.3124 | 2.4543 | 2012 | 1 | 2050 | 1 | 0 | 1.5476 | 0.3124
gt-32 | chil-2 | G SOCA | CMB-26 | 6.1992 | 0.9 | 0.398 | 1.32 | 2012 | 1 | 2050 | 1 | 0 | 6.199 | 0.398
gt-33 | chil-3 | G SOCA | CMB-27 | 10.205 | 0.9 | 0.4028 | 1.32 | 2012 | 1 | 2050 | 1 | 0 | 10.2052 | 0.4028
gt-34 | chilcc | G SOCA | CMB-28 | 15.754 | 0.9 | 0.293 | 3.345 | 2012 | 1 | 2050 | 1 | 0 | 15.7537 | 0.293
gt-35 | chilmd | G SOCA | CMB-29 | 10.2163 | 0.96 | 0.2125 | 2.4543 | 2012 | 1 | 2050 | 1 | 0 | 10.2159 | 0.2125
gt-37 | moll-1 | G MOLL | CMB-31 | 29.809 | 0.96 | 0.2107 | 13.831 | 2012 | 1 | 2050 | 1 | 0 | 29.809 | 0.2107
gt-39 | ilotv2 | R ILO | CMB-33 | 0 | 0.9 | 0 | 7.1007 | 2012 | 1 | 2050 | 1 | 0 | 0 | 0
gt-40 | ilotv3 | R ILO | CMB-34 | 66.3859 | 0.9 | 0.2119 | 4.7576 | 2012 | 1 | 2050 | 1 | 0 | 66.3859 | 0.2119
gt-41 | ilotv4 | R ILO | CMB-35 | 44.0615 | 0.9 | 0.2984 | 5.0682 | 2012 | 1 | 2050 | 1 | 0 | 44.0615 | 0.2984
gt-42 | ilogd | R ILO | CMB-36 | 3.2797 | 0.95 | 0.2037 | 16.7025 | 2012 | 1 | 2050 | 1 | 0 | 3.2797 | 0.2037
gt-43 | ilotg1 | R ILO | CMB-36 | 34.9289 | 0.95 | 0.2543 | 4 | 2012 | 1 | 2050 | 1 | 0 | 34.9289 | 0.2543
gt-44 | ilotg2 | R ILO | CMB-36 | 30.7248 | 0.95 | 0.2519 | 4 | 2012 | 1 | 2050 | 1 | 0 | 30.7248 | 0.2519
gt-45 | iltvc1 | R MOQ | CMB-38 | 139.7772 | 0.9 | 0.3926 | 2.1876 | 2012 | 1 | 2050 | 1 | 0 | 139.7772 | 0.3926
gt-51 | Chilca-TG1 | CHILCA | CMB-44 | 270.38 | 0.96 | 7.0761 | 3.345 | 2012 | 12 | 2013 | 12 | 3 | 270.38
REPOTENCIAMIENTO |  |  | CMB-44 | 270.38 | 0.91 | 7.0761 | 3.345 | 2014 | 1 | 2014 | 12
REPOTENCIAMIENTO |  |  | CMB-44 | 270.38 | 0.8484 | 7.0761 | 3.345 | 2015 | 1 | 2016 | 6
REPOTENCIAMIENTO |  |  | CMB-44 | 270.38 | 0.96 | 7.0761 | 3.345 | 2016 | 7 | 2050 | 1
gt-52 | Pisco GN | C PISCO | CMB-46 | 70.6627 | 0.96 | 12.0809 | 2.69 | 2012 | 1 | 2050 | 1 | 0 | 70.661
gt-53 | Kallpa-TG1 | KALLPA | CMB-45 | 281.066 | 0.96 | 7.0884 | 3.345 | 2012 | 8 | 2013 | 12 | 2 | 281.066
REPOTENCIAMIENTO |  |  | CMB-45 | 281.066 | 0.96 | 7.0884 | 3.345 | 2014 | 1 | 2016 | 6
REPOTENCIAMIENTO |  |  | CMB-45 | 281.066 | 0.96 | 7.0884 | 3.345 | 2016 | 7 | 2050 | 1
gt-54 | Indepen GN | C INDP | CMB-47 | 22.967 | 0.96 | 2.4543 | 2.4543 | 2012 | 1 | 2050 | 1 | 0 | 22.967
gt-55 | Chilca-TG2 | CHILCA | CMB-44 | 270.38 | 0.96 | 7.0761 | 3.345 | 2013 | 1 | 2013 | 12 | 3 | 270.38
REPOTENCIAMIENTO |  |  | CMB-44 | 270.38 | 0.884 | 7.0761 | 3.345 | 2014 | 1 | 2014 | 12
REPOTENCIAMIENTO |  |  | CMB-44 | 270.38 | 0.8861 | 7.0761 | 3.345 | 2015 | 1 | 2016 | 6
REPOTENCIAMIENTO |  |  | CMB-44 | 270.38 | 0.96 | 7.0761 | 3.345 | 2016 | 7 | 2050 | 1
gt-56 | Chilca-TG3 | CHILCA | CMB-44 | 270.38 | 0.96 | 7.0761 | 3.345 | 2013 | 1 | 2014 | 12 | 2 | 270.38
REPOTENCIAMIENTO |  |  | CMB-44 | 270.38 | 0.884 | 7.0761 | 3.345 | 2015 | 1 | 2016 | 6
REPOTENCIAMIENTO |  |  | CMB-44 | 270.38 | 0.96 | 7.0761 | 3.345 | 2016 | 7 | 2050 | 1
gt-58 | TG-N ST Ro | D SROS | CMB-19 | 199.8299 | 0.96 | 9.8795 | 2.69 | 2012 | 1 | 2013 | 12 | 2 | 199.8299
REPOTENCIAMIENTO |  |  | CMB-19 | 199.8299 | 0.96 | 9.8795 | 2.69 | 2014 | 1 | 2014 | 12
REPOTENCIAMIENTO |  |  | CMB-19 | 199.8299 | 0.9559 | 9.8795 | 2.69 | 2015 | 1 | 2050 | 1
gt-59 | Kallpa-TG2 | KALLPA | CMB-45 | 286.561 | 0.96 | 7.0242 | 3.345 | 2012 | 8 | 2013 | 12 | 3 | 286.561
REPOTENCIAMIENTO |  |  | CMB-45 | 286.561 | 0.8294 | 7.0242 | 3.345 | 2014 | 1 | 2014 | 12
REPOTENCIAMIENTO |  |  | CMB-45 | 286.561 | 0.8294 | 7.0242 | 3.345 | 2015 | 1 | 2016 | 6
REPOTENCIAMIENTO |  |  | CMB-45 | 286.561 | 0.96 | 7.0242 | 3.345 | 2016 | 7 | 2050 | 1
gt-60 | Kallpa-TG3 | KALLPA | CMB-45 | 293.092 | 0.96 | 6.9721 | 3.345 | 2012 | 8 | 2013 | 12 | 3 | 293.092
REPOTENCIAMIENTO |  |  | CMB-45 | 293.0922 | 0.8745 | 6.9721 | 3.345 | 2014 | 1 | 2014 | 12
REPOTENCIAMIENTO |  |  | CMB-45 | 293.092 | 0.859 | 6.9721 | 3.345 | 2015 | 1 | 2016 | 6
REPOTENCIAMIENTO |  |  | CMB-45 | 293.092 | 0.96 | 6.9721 | 3.345 | 2016 | 7 | 2050 | 1
gt-61 | TG-Flores | CHILCB | CMB-48 | 192.8466 | 0.96 | 10.2365 | 2.69 | 2011 | 1 | 2013 | 12 | 3 | 192.8466
REPOTENCIAMIENTO |  |  | CMB-48 | 192.8466 | 0.2844 | 10.2365 | 2.69 | 2014 | 1 | 2014 | 12
REPOTENCIAMIENTO |  |  | CMB-48 | 192.8466 | 0.2844 | 10.2365 | 2.69 | 2015 | 1 | 2016 | 6
REPOTENCIAMIENTO |  |  | CMB-48 | 192.8466 | 0.96 | 10.2365 | 2.69 | 2016 | 7 | 2050 | 1
gt-68 | Sto.Domingo | TERMOC | CMB-51 | 197.6 | 0.96 | 10.006 | 2.7181 | 2013 | 10 | 2013 | 12 | 2 | 208.75 | 9676.9702
REPOTENCIAMIENTO |  |  | CMB-51 | 197.6 | 0.4355 | 10.006 | 2.7181 | 2014 | 1 | 2016 | 6
REPOTENCIAMIENTO |  |  | CMB-51 | 197.6 | 0.96 | 10.006 | 2.7181 | 2016 | 7 | 2050 | 1
gt-70 | Fenix CC | FENIXP | CMB-51 | 267 | 0.96 | 7.5 | 2.3 | 2013 | 12 | 2013 | 12 | 3 | 534
REPOTENCIAMIENTO |  |  | CMB-51 | 534 | 0.63 | 7.5 | 2.3 | 2014 | 1 | 2014 | 12
REPOTENCIAMIENTO |  |  | CMB-51 | 534 | 0.63 | 7.5 | 2.3 | 2015 | 1 | 2016 | 6
REPOTENCIAMIENTO |  |  | CMB-51 | 534 | 0.96 | 7.5 | 2.3 | 2016 | 7 | 2050 | 12
gt-72 | TG5 Malacas | P TALA | CMB-13 | 186.6 | 0.96 | 0.2364 | 4 | 2013 | 5 | 2050 | 1 | 0 | 186.6 | 0.2364
gt-73 | RF Eten | ETEN E | CMB-56 | 214 | 0.96 | 0.2457 | 4 | 2015 | 6 | 2050 | 1 | 0 | 214 | 0.2457
gt-74 | UE Mollendo | MOLL E | CMB-57 | 60 | 0.96 | 0.2206 | 14.0608 | 2012 | 5 | 2012 | 12 | 0 | 60 | 0.2206
gt-75 | RF Ilo | R ILO | CMB-36 | 500 | 0.96 | 0.2319 | 4 | 2013 | 9 | 2050 | 1 | 0 | 460.001 | 0.23176
gt-76 | PIURAE | CEPIUR | CMB-58 | 81.0633 | 0.96 | 0.2238 | 12 | 2012 | 6 | 2013 | 9 | 0 | 81.0633
gt-77 | TABLAZO | TABLAZ | CMB-59 | 26.8394 | 0.96 | 14.0329 | 2.69 | 2012 | 9 | 2050 | 1 | 0 | 26.8394
gt-78 | RF Pucallpa | RFPUCA | CMB-60 | 40 | 0.96 | 0.2238 | 12 | 2015 | 3 | 2050 | 1 | 0 | 40 | 0.2238
gt-79 | RF Pto Mald | RFPMAL | CMB-61 | 18 | 0.96 | 0.203 | 3.165 | 2015 | 3 | 2050 | 1 | 0 | 18 | 0.203
7.51
2.6821

## Hoja1
| SISTEMA INTERCONECTADO CENTRO NORTE | [21 empty] | SISTEMA INTERCONECTADO CENTRO NORTE
[20 empty] | 17.1962 |  |  | 0
| Costos Variables de Centrales Térmicas | [16 empty] | Heat Rate(MMBTU/MWh) |  |  |  |  | Costos Variables de Centrales Térmicas
[11 empty] | Buscar Factor | Buscar Factor
|  |  | Potencia | [7 empty] | Otros Costos Variables | [6 empty] | RATE |  |  |  |  | 5.2885
| Centrales Térmicas | Propietario | Efectiva | Combustible | Costo Base |  |  | Densidad | Costo Base |  | Flete | Tratamiento | Stock | Sub-Total | Total |  | Consumo Específico |  | COSTO VARIABLE : US$/MWh |  |  | 82500 |  | CVT
|  |  | MW |  | S/./Gln | Planta | US$/Gln | kg/Gln | US$/Ton | US$/MMBTU | US$/Ton | US$/Ton | US$/Ton | US$/Ton | US$/Ton | US$/MMBTU | Ton/MWh | MBTU/kWh | CVC | CVNC | CVT |  | Central | US$/MWh | Factor | Disponibilidad
gt-17 | Turbo Gas Natural Malacas 1 | EEPSA | 11.6982 | Gas Natural | [5 empty] | 2.5579 | [5 empty] | 2.5579 |  | 17.632 | 45.101 | 2.69 | 47.791 |  | Turbo Gas Natural Malacas 1 | 47.791 | #REF! | 0.96
gt-18 | Turbo Gas Natural Malacas 4 A | EEPSA | 84.907 | Gas Natural | [5 empty] | 2.5579 | [5 empty] | 2.5579 |  | 12.4168 | 31.761 | 3.1325 | 34.8935 |  | Turbo Gas Natural Malacas 4 A | 34.8935 | #REF! | 0.97
gt-18A | Turbo Gas Natural Malacas 4 B | EEPSA | 18.4852 | Gas Natural y Agua | [5 empty] | 2.5579 | [5 empty] | 2.5579 |  | 13.2851 | 33.982 | 22.74 | 56.722 |  | Turbo Gas Natural Malacas 4 B | 56.722 | #REF! | 0.97
gt-2 | Turbo Gas de Chimbote | DEI EGENOR | 19.6127 | Diesel N° 2 | 10.19 | Chimbote | 3.6787 | 3.248 | 1132.6 |  | 5.0017 |  | 0.79816 | 5.7999 | 1138.3999 |  | 0.3517 | 14.2541 | 400.377 | 2.69 | 403.067 |  | Turbo Gas de Chimbote | 403.067 | #REF! | 0.95
gt-3 | Turbo Gas de Piura con D6 | DEI EGENOR | 17.8649 | Diesel N° 2 | 10.15 | El Milagro | 3.6643 | 3.248 | 1128.2 |  | 46.6824 | 0.21118 | 0.79506 | 47.6887 | 1175.8887 |  | 0.3961 | 16.0535 | 465.77 | 2.69 | 468.46 |  | Turbo Gas de Piura con D6 | 468.46 | #REF! | 0.9
gt-6 | Grupos Diesel de Piura | DEI EGENOR | 8.2005 | Diesel N° 2 | 10.15 | El Milagro | 3.6643 | 3.248 | 1128.2 |  | 46.6824 | 0.21118 | 0.79506 | 47.6887 | 1175.8887 |  | 0.25289 | 10.2493 | 297.369 | 2.4543 | 299.8233 |  | Grupos Diesel de Piura | 299.8233 | #REF! | 0.97
gt-7 | Grupos Diesel de Chiclayo | DEI EGENOR | 9.6448 | Diesel N° 2 | 10.15 | El Milagro | 3.6643 | 3.248 | 1128.2 |  | 38.902 |  | 0.79506 | 39.6971 | 1167.8971 |  | 0.24677 | 10.0012 | 288.198 | 2.4543 | 290.6523 |  | Grupos Diesel de Chiclayo | 290.6523 | #REF! | 0.97
gt-8 | Grupos Diesel de Sullana | DEI EGENOR |  | Diesel Nº 2 | 10.4 | Talara | 3.7545 | [5 empty] | 0 | 0 | 0 |  | 0.243 | #N/A | 0 | 9.38 | 9.38 | 1 | Grupos Diesel de Sullana | 9.38 | #REF! | 0.97
gt-9 | Grupos Diesel de Paita | DEI EGENOR |  | Diesel Nº 2 | 10.4 | Talara | 3.7545 | [5 empty] | 0 | 0 | 0 |  | 0.248 | #N/A | 0 | 9.04 | 9.04 | 1 | Grupos Diesel de Paita | 9.04 | #REF! | 0.97
gt-14 | Turbo Gas Natural Santa Rosa WTG (con inyección) | EDEGEL | 121.02 | Gas Natural y Agua | [12 empty] | 0.2576 | 10.4048 | 0 | 2.69 | 2.69 | 1 | Turbo Gas Natural Santa Rosa WTG (con inyección) | 2.69 | #REF! | 0.94
gt-20 | Turbo Vapor de Shougesa | SHOUGESA | 64.4785 | Residual Nº 500 | 6.82 | Callao | 2.4621 | 3.675 | 670 |  | 11.9857 | 2.0732 | 0.47216 | 14.5311 | 684.5311 |  | 0.31682 | 11.4921 | 216.872 | 1.32 | 218.192 |  | Turbo Vapor de Shougesa | 218.192 | #REF! | 0.95
gt-20A | G. Diesel Shougesa | SHOUGESA | 1.241 | Diesel N° 2 | 10.29 | Callao | 3.7148 | 3.248 | 1143.7 |  | 13.5615 |  | 0.80599 | 14.3674 | 1158.0674 |  | 0.22 | 9.1072 | 254.775 | 2.4543 | 257.2293 |  | G. Diesel Shougesa | 257.2293 | #REF! | 0.95
gt-15 | Turbo Gas Natural Aguaytía TG-1 | TERMOSELVA | 84.8995 | Gas Natural | [5 empty] | 2.5579 | [5 empty] | 2.5579 |  | 11.2487 | 28.773 | 2.69 | 31.463 |  | Turbo Gas Natural Aguaytía TG-1 | 31.463 | #REF! | 0.98
gt-16 | Turbo Gas Natural Aguaytía TG-2 | TERMOSELVA | 85.4472 | Gas Natural | [5 empty] | 2.5579 | [5 empty] | 2.5579 |  | 11.3439 | 29.017 | 2.69 | 31.707 |  | Turbo Gas Natural Aguaytía TG-2 | 31.707 | #REF! | 0.98
gt-24 | G. Diesel Tumbes Nueva 1 y 2 | ELECTROPERU | 16.347 | Residual Nº 6 | 7.09 | Talara | 2.5596 | 3.612 | 708.6 |  | 15.9916 |  | 0.49936 | 16.491 | 725.091 |  | 0.2095 | 7.7439 | 151.907 | 8.76 | 160.667 |  | G. Diesel Tumbes Nueva 1 y 2
154.1 | Turbo Gas Natural Ventanilla 3 (sin inyección de agua) | EDEGEL |  | Diesel Nº 2 | [5 empty] | 2.5772 | [5 empty] | 2.5772 |  | 10.0024 | 25.778 | 2.69 | 28.468 | 1 | TG. Ventanilla 3 (sin inyección de agua) | 28.468 | #REF!
154 | Turbo Gas Natural Ventanilla 4 (sin inyección de agua) | EDEGEL |  | Diesel Nº 2 | [5 empty] | 2.5772 | [5 empty] | 2.5772 |  | 10.0359 | 25.864 | 2.69 | 28.554 | 1 | TG. Ventanilla 4 (sin inyección de agua) | 28.554 | #REF!
gt-12 | Turbo Gas Natural CC TG3 Ventanilla (sin fuego adicional) | EDEGEL | 227.9922 | Gas Natural | [5 empty] | 2.5772 | [5 empty] | 2.5772 |  | 6.741 | 17.373 | 3.345 | 20.718 |  | Turbo Gas Natural CC TG3 Ventanilla (sin fuego adicional) | 20.718 | #REF! | 0.96
gt-12A | Turbo Gas Natural CC TG3 Ventanilla (con fuego adicional) | EDEGEL | 20.3865 | Gas Natural | [5 empty] | 2.5772 | [5 empty] | 2.5772 |  | 6.9549 | 17.924 | 3.345 | 21.269 |  | Turbo Gas Natural CC TG3 Ventanilla (con fuego adicional) | 21.269 | #REF! | 0.96
gt-13 | Turbo Gas Natural CC TG4 Ventanilla (sin fuego adicional) | EDEGEL | 217.0125 | Gas Natural | [5 empty] | 2.5772 | [5 empty] | 2.5772 |  | 6.8396 | 17.627 | 3.345 | 20.972 |  | Turbo Gas Natural CC TG4 Ventanilla (sin fuego adicional) | 20.972 | #REF! | 0.96
gt-13A | Turbo Gas Natural CC TG4 Ventanilla (con fuego adicional) | EDEGEL | 19.6079 | Gas Natural | [5 empty] | 2.5772 | [5 empty] | 2.5772 |  | 6.9861 | 18.005 | 3.345 | 21.35 |  | Turbo Gas Natural CC TG4 Ventanilla (con fuego adicional) | 21.35 | #REF! | 0.96
gt-4 | Turbo Gas Natural Santa Rosa UTI-5 con GN | EDEGEL | 53.062 | Gas Natural | [5 empty] | 2.7615 | [5 empty] | 2.7615 |  | 12.087 | 33.379 | 6.535 | 39.914 | 1 | Turbo Gas Natural Santa Rosa UTI-5 con GN | 39.914 | #REF! | 0.95
gt-5 | Turbo Gas Natural Santa Rosa UTI-6 con GN | EDEGEL | 52.0049 | Gas Natural | [5 empty] | 2.7615 | [5 empty] | 2.7615 |  | 12.764 | 35.248 | 6.7 | 41.948 | 1 | Turbo Gas Natural Santa Rosa UTI-6 con GN | 41.948 | #REF! | 0.95
187.6712 | Turbo Gas Natural Kallpa TG1 | KALLPA |  | Gas Natural | [5 empty] | 2.5073 | [5 empty] | 2.5073 |  | 9.9851 | 25.036 | 4.4729 | 29.5089 |  | Turbo Gas Natural Chilca TG1 | 28.7508 | #REF! | 0.96
171.4638 | Turbo Gas Natural Chilca TG1 | ENERSUR |  | Gas Natural | [5 empty] | 2.508 | [5 empty] | 2.508 |  | 9.7042 | 24.339 | 4.4118 | 28.7508 |  | Turbo Gas Natural Chilca TG2 | 29.2564 | #REF! | 0.96
170.277 | Turbo Gas Natural Chilca TG2 | ENERSUR |  | Gas Natural | [5 empty] | 2.508 | [5 empty] | 2.508 |  | 9.876 | 24.769 | 4.4874 | 29.2564 |  | Turbo Gas Natural Chilca TG3 | 29.2024 | #REF! | 0.96
194.1946 | Turbo Gas Natural Chilca TG3 | ENERSUR |  | Gas Natural | [5 empty] | 2.508 | [5 empty] | 2.508 |  | 10.2824 | 25.789 | 3.4134 | 29.2024 |  | Turbo Gas Natural Kallpa TG2 | 29.4872 | #REF! | 0.96
193.5159 | Turbo Gas Natural Kallpa TG2 | KALLPA |  | Gas Natural | [5 empty] | 2.5073 | [5 empty] | 2.5073 |  | 10.1527 | 25.456 | 4.0312 | 29.4872 |  | Turbo Gas Natural Kallpa TG3 | 29.0927 | #REF! | 0.96
192.8551 | Turbo Gas Natural Kallpa TG3 | KALLPA |  | Gas Natural | [5 empty] | 2.5073 | [5 empty] | 2.5073 |  | 10.0444 | 25.185 | 3.9077 | 29.0927 |  | Turbo Gas Natural Chilca TG1 | 28.7508 | #REF! | 0.96
gt-51 | Turbo Gas Natural CC Chilca TG1 | ENERSUR | 270.38 | Gas Natural | 0 | 0 | 0 | 0 | 0 | 2.508 | [5 empty] | 2.508 |  | 7.0275 | 24.339 | 3.345 | 28.7508 |  | Turbo Gas Natural Chilca TG2 | 29.2564 | #REF! | 0.96
gt-55 | Turbo Gas Natural CC Chilca TG2 | ENERSUR | 270.38 | Gas Natural | 0 | 0 | 0 | 0 | 0 | 2.508 | [5 empty] | 2.508 |  | 7.0275 | 24.769 | 3.345 | 29.2564 |  | Turbo Gas Natural Chilca TG3 | 29.2024 | #REF! | 0.96
gt-56 | Turbo Gas Natural CC Chilca TG3 | ENERSUR | 270.38 | Gas Natural | 0 | 0 | 0 | 0 | 0 | 2.508 | [5 empty] | 2.508 |  | 7.0275 | 25.789 | 3.345 | 29.2024 |  | Turbo Gas Natural Santa Rosa UTI-6 con GN | 29.5089 | #REF! | 0.95
gt-53 | Turbo Gas Natural CC Kallpa TG1 | KALLPA | 281.066 | Gas Natural | 0 | 0 | 0 | 0 | 0 | 2.5073 | [5 empty] | 2.5073 |  | 7.0877 | 25.036 | 3.345 | 29.5089 |  | Turbo Gas Natural Kallpa TG2 | 29.4872 | #REF! | 0.96
gt-59 | Turbo Gas Natural CC Kallpa TG2 | KALLPA | 286.561 | Gas Natural | 0 | 0 | 0 | 0 | 0 | 2.5073 | [5 empty] | 2.5073 |  | 7.0234 | 25.456 | 3.345 | 29.4872 |  | Turbo Gas Natural Kallpa TG3 | 29.0927 | #REF! | 0.96
gt-60 | Turbo Gas Natural CC Kallpa TG3 | KALLPA | 293.092 | Gas Natural | 0 | 0 | 0 | 0 | 0 | 2.5073 | [5 empty] | 2.5073 |  | 6.9714 | 25.185 | 3.345 | 29.0927 |  | Turbo Gas Natural Santa Rosa | 28.835 | #REF! | 0.96
gt-58 | Turbo Gas Natural Santa Rosa | EDEGEL | 199.8299 | Gas Natural | [5 empty] | 2.6462 | [5 empty] | 2.6462 |  | 9.8801 | 26.145 | 2.69 | 28.835 |  | Turbo Gas Natural Las Flores | 33.74 | #REF! | 0.96
gt-61 | Turbo Gas Natural Las Flores | EGENOR | 192.8466 | Gas Natural | [5 empty] | 2.7984 | [5 empty] | 2.7984 |  | 11.0958 | 31.05 | 2.69 | 33.74 | 1 | #REF! | #REF! | #REF! | 0.95
12 | Grupos Diesel Tarapoto | ELECTRO ORIENTE |  | Residual Nº 6 | 7.64 | Yurimaguas | 2.7581 | 3.248 | 849.2 |  | 4.1125 |  | 0.59845 | 4.7109 | 853.9109 |  | 0.20138 | 7.8821 | 171.957 | 6.8 | 178.757 |  | Grupos Diesel Bellavista | 6.8 | #REF! | 0.95
3.2 | Grupos Diesel Bellavista | ELECTRO ORIENTE |  | Diesel Nº 2 | 10.725 | Yurimaguas | 3.8718 | 0 |  |  |  |  | 0 | 0 | 0 |  | 0 | #N/A | 0 | 6.8 | 6.8 |  | Grupo Diesel Moyobamba | 6.8 | #REF! | 0.95
2 | Grupo Diesel Moyobamba | ELECTRO ORIENTE |  | Diesel Nº 2 | 10.725 | Yurimaguas | 3.8718 | 0 |  |  |  |  | 0 | 0 | 0 |  | 0 | #N/A | 0 | 6.8 | 6.8 | 1 | Grupo Diesel Puerto Maldonado | 13.9 | #REF! | 0.95
8.16 | Grupo Diesel Puerto Maldonado | ELECTROSURESTE |  | Diesel Nº 2 | 9.6 | Cusco | 3.4657 | 0 |  |  |  |  | 0 | 0 | 0 |  | 0 | #N/A | 0 | 13.9 | 13.9 |  |  |  |  | 0.95
52.5351 | Turbo Gas Natural Santa Rosa UTI-6 con D2 | EDEGEL |  | Diesel Nº 2 | 10.66 |  | 3.8484 | 0 |  |  |  | 0 | 0 | 0 | 0 |  | 0.2788 | 11.2621 | 0 | 6.7 | 6.7 |  |  |  |  | 0.95
51.7333 | Turbo Gas Natural Santa Rosa UTI-5 con D2 | EDEGEL |  | Diesel Nº 2 | 10.66 |  | 3.8484 | 0 |  |  |  | 0 | 0 | 0 | 0 |  | 0.28592 | 11.5496 | 0 | 6.535 | 6.535 | 1 |  |  |  | 0.96
gt-68 | Santo Domingo de los Olleros | TERMOCHILCA | 208.75 | Gas Natural | [5 empty] | 2.6471 | [5 empty] | 2.6471 |  | 10.0061 | 26.488 | 3 | 29.488 |  |  |  |  | 0.96
gt-70 | Ciclo Combinado Fenix | FENIX | 534 | Gas Natural | [5 empty] | 2.6471 | [5 empty] | 2.6471 |  | 7.05 | 18.662 | 2.3 | 20.962 |  |  |  |  | 0.96
| Ciclo Combinado Chilca | ENERSUR |  | Gas Natural | [5 empty] | 2.508 | [5 empty] | 2.508 |  | 6.8269 | 17.122 | 3 | 20.122 |  |  |  |  | 0.96
gt-72 | CT Malacas 3 unidad TG5 | EEPSA | 186.6 | Diesel N° 2 | 10.09 | Piura | 3.6426 | 3.248 | 1121.5 |  | 4.31 |  | 0.79034 | 5.1003 | 1126.6003 |  | 0.23638 | 9.5802 | 266.304 | 4 | 270.304 |  |  |  |  | 0.96
gt-73 | CT de Emergencia Cobra (Eten) | COBRA | 214 | Diesel N° 2 | 10.09 | Piura | 3.6426 | 3.248 | 1121.5 |  | 4.31 |  | 0.79034 | 5.1003 | 1126.6003 |  | 0.23638 | 9.5802 | 266.304 | 4 | 270.304 |  |  |  |  | 0.96
gt-76 | CT de Emergencia Piura | ELECTROPERU | 81.0633 | Diesel N° 2 | 10.09 | Piura | 3.6426 | 3.248 | 1121.5 |  | 4.31 |  | 0.79034 | 5.1003 | 1126.6003 |  | 0.23638 | 9.5802 | 266.304 | 12 | 278.304
gt-29 | CT Taparachi | SAN GABAN | 3.9297 | Diesel N° 2 | 10.45 | Mollendo | 3.7726 | 3.248 | 1161.5 |  | 28.6764 |  | 0.81853 | 29.4949 | 1190.9949 |  | 0.24136 | 9.782 | 287.458 | 2.69 | 290.148
gt-30 | CT Bellavist | SAN GABAN | 1.5476 | Diesel N° 2 | 10.45 | Mollendo | 3.7726 | 3.248 | 1161.5 |  | 29.5655 |  | 0.81853 | 30.3841 | 1191.8841 |  | 0.3124 | 12.6613 | 372.345 | 2.69 | 375.035
gt-32 | Chilina TV Nº 2 | EGASA | 6.199 | Residual Nº 500 | 7.03 | Mollendo | 2.5379 | 3.675 | 690.6 |  | 11.5916 |  | 0.48668 | 12.0783 | 702.6783 |  | 0.398 | 15.1823 | 279.666 | 2.69 | 282.356
gt-33 | Chilina TV Nº 3 | EGASA | 10.2052 | Residual Nº 500 | 7.03 | Mollendo | 2.5379 | 3.675 | 690.6 |  | 11.5916 |  | 0.48668 | 12.0783 | 702.6783 |  | 0.4028 | 15.3654 | 283.039 | 2.69 | 285.729
gt-34 | Chilina Ciclo Combinado | EGASA | 15.7537 | Diesel N° 2 | 10.45 | Mollendo | 3.7726 | 3.248 | 1161.5 |  | 10.1145 |  | 0.81853 | 10.9331 | 1172.4331 |  | 0.293 | 11.875 | 343.523 | 2.69 | 346.213
gt-35 | Chilina GD | EGASA | 10.2159 | Mezcla2 R500,D2 | 7.372 | Mollendo | 2.6614 | 3.6323 | 732.7 |  | 11.4439 |  | 0.51635 | 11.9603 | 744.6603 |  | 0.2125 | 8.6312 | 158.24 | 2.69 | 160.93
gt-37 | Mollendo GD | EGASA | 29.809 | Residual Nº 500 | 7.03 | Mollendo | 2.5379 | 3.675 | 690.6 |  | 2.4559 |  | 0.48668 | 2.9425 | 693.5425 |  | 0.2107 | 8.0375 | 146.129 | 2.69 | 148.819
gt-39 | Ilo 1 TV Nº 2 | ENERSUR | 0 | Residual Nº 500 | 7.0404 | Ilo | 2.5417 | 3.675 | 691.6 |  |  |  | 0.48738 | 0.48738 | 692.0874 |  | 0 | 0 | 0 | 2.69 | 2.69
gt-40 | Ilo 1 TV Nº 3 | ENERSUR | 66.3859 | Vapor+Res Nº 500 | 6.4004 | Ilo | 2.3106 | 3.675 | 628.7 |  |  |  | 0.44306 | 0.44306 | 629.1431 |  | 0.2119 | 7.3484 | 133.315 | 2.69 | 136.005
gt-41 | Ilo 1 TV Nº 4 | ENERSUR | 44.0615 | Residual Nº 500 | 7.0404 | Ilo | 2.5417 | 3.675 | 691.6 |  |  |  | 0.48738 | 0.48738 | 692.0874 |  | 0.2984 | 11.3829 | 206.519 | 2.69 | 209.209
gt-42 | Ilo 2 TV Carbón Nº 1 | ENERSUR | 3.2797 | Carbón |  | Ilo | 0 |  | 96.09 | [5 empty] | 96.09 |  | 0.2037 | 8.5349 | 19.574 | 2.69 | 22.264
gt-43 | Ilo 1 TG Nº 1 | ENERSUR | 34.9289 | Diesel N° 2 | 10.2 | Ilo | 3.6823 | 3.248 | 1133.7 |  | 41.2028 |  | 0.79894 | 42.0017 | 1175.7017 |  | 0.2543 | 10.3065 | 298.981 | 2.69 | 301.671
gt-44 | Ilo 1 TG Nº 2 | ENERSUR | 30.7248 | Diesel N° 2 | 10.2 | Ilo | 3.6823 | 3.248 | 1133.7 |  | 41.2028 |  | 0.79894 | 42.0017 | 1175.7017 |  | 0.2519 | 10.2093 | 296.159 | 2.69 | 298.849
gt-45 | Ilo 1 GD Nº 1 | ENERSUR | 139.7772 | Diesel N° 2 | 10.2 | Ilo | 3.6823 | 3.248 | 1133.7 |  | 41.2028 |  | 0.79894 | 42.0017 | 1175.7017 |  | 0.3926 | 15.9117 | 461.581 | 2.69 | 464.271
gt-78 | RF Pucallpa |  | 40 | Diesel N° 2 | 10.84 | Pucallpa | 3.9134 | 3.248 | 1204.9 |  | 97.8108 |  | 0.84911 | 98.6599 | 1303.5599 |  | 0.2238 | 9.0704 | 291.737 | 2.69 | 294.427
gt-79 | RF Puerto Maldonado |  | 18 | Diesel N° 2 | 10.75 | Cusco | 3.8809 | 3.248 | 1194.8 |  | 98.0723 |  | 0.842 | 98.9143 | 1293.7143 |  | 0.203 | 8.2274 | 262.624 | 2.69 | 265.314
gt-54 | Turbo Gas Natural Indepen GN | EGESUR | 22.967 | Gas Natural | [5 empty] | 2.5067 | [5 empty] | 2.5067 |  | 9.0883 | 22.782 | 2.3 | 25.082
gt-52 | Turbo Gas Natural Pisco GN | EGASA | 70.661 | Gas Natural | [5 empty] | 2.5067 | [5 empty] | 2.5067 |  | 12.0829 | 30.289 | 2.3 | 32.589
RF Puerto Maldonado
| Turbo Gas Diesel Santa Rosa WTG (con inyección) | EDEGEL |  | Diesel N° 2 | 10.29 | Callao | 3.7148 | 3.248 | 1143.7 |  | 6.1132 | 0.16683 | 0.80599 | 7.086 | 1150.786
| Turbo Gas Natural Santa Rosa UTI-6 con D2 | EDEGEL | 52.5351 | Diesel N° 2 | 10.29 | Callao | 3.7148 | 3.248 | 1143.7 |  | 6.1132 | 0.16683 | 0.80599 | 7.086 | 1150.786
| Turbo Gas Natural Santa Rosa UTI-5 con D2 | EDEGEL | 51.7333 | Diesel N° 2 | 10.29 | Callao | 3.7148 | 3.248 | 1143.7 |  | 6.1132 | 0.16683 | 0.80599 | 7.086 | 1150.786
[23 empty] | Mínimo | #REF! | #REF!
| Fecha de Actualización |  | 30 de setiembre de 2012 | [6 empty] | Alto |  | Bajo |  |  | HHV
[7 empty] | Poder Calorífico |  | Talara TG1 | 1.0573 | MBTU/PC | 0.95339 | MBTU/PC | 1.109
| TIPO DE CAMBIO |  | 2.77 | S/./US$ | Del 01 de Set 2013 |  |  |  | Talara TG4 | 1.0561 | MBTU/PC | 0.95227 | MBTU/PC | 1.1091
| PGN Aguaytía declarado |  | 3.5 | US$/MMBtu |  |  |  |  | Aguaytía TG-1 | 0.97363 | MBTU/PC | 0.87648 | MBTU/PC | 1.1108
| PGN Malacas 4 declarado |  | 6.3271 | US$/MMBtu |  |  |  |  | TG-2 | 0.97363 | MBTU/PC | 0.87648 | MBTU/PC | 1.1108
| PGN Malacas 1,2 declarado |  | 8.9652 | US$/MMBtu |  |  |  |  | Ventanilla | 1.0836 | MBTU/PC | 0.97784 | MBTU/PC | 1.1081
| PGN Ventanilla |  | 2.5772 | US$/MMBtu |  |  |  |  | Westinghouse | 1.0769 | MBTU/PC | 0.97226 | MBTU/PC | 1.1076
| PGN Westinghouse |  | 2.7615 | US$/MMBtu |  |  |  |  | Santa Rosa UTI | 1.0769 | MBTU/PC | 0.97226 | MBTU/PC | 1.1076
| PGN Santa Rosa UTI |  | 2.7615 | US$/MMBtu |  |  |  |  | Chilca | 1.0803 | MBTU/PC | 0.97528 | MBTU/PC | 1.1077
| PGN Mollendo (sin Distribución) |  | 2.5067 | US$/MMBtu |  |  |  |  | Mollendo | 1.082 | MBTU/PC | 0.97867 | MBTU/PC | 1.1056
| PGN Chilca (sin Distribución) |  | 2.508 | US$/MMBtu |  |  |  |  | Calana | 1.082 | MBTU/PC | 0.988 | MBTU/PC | 1.0951
| PGN Kallpa (sin Distribución) |  | 2.5073 | US$/MMBtu |  |  |  |  | Kallpa | 1.0813 | MBTU/PC | 0.97613 | MBTU/PC | 1.1077
| PGN Calana (sin Distribución) |  | 2.5067 | US$/MMBtu |  |  |  |  | Santa Rosa TG8 | 1.0814 | MBTU/PC | 0.97631 | MBTU/PC
| PGN Las Flores (con Distribución) |  | 2.7984 | US$/MMBtu |  |  |  |  | Las Flores | 1.0789 | MBTU/PC | 0.97399 | MBTU/PC
| PGN Termochilca (con Distribución) |  | 2.6471 | US$/MMBtu |  |  |  |  | Santo Domingo | 1.0803 | MBTU/PC | 975.2 | MBTU/PC
[9 empty] | Fenix | 1.08 | MBTU/PC | 975.2 | MBTU/PC
| PGN Santa Rosa 2 |  | 2.6462 | US$/MMBtu
| PGN Limite |  | 2.5579 | US$/MMBtu
| ISC Diesel Nº 2 |  | 1.2 | S/./Gln |  | 0.6051 | 0.006051
| ISC Residual 6 |  | 0.39 | S/./Gln | 1
| ISC Residual 500 |  | 0.38 | S/./Gln |  |  | Poder Calorífico |  | Diesel N° 2 | 40.529 | MBTU/KG
| Costo del STOCK |  | 0.07047% | [5 empty] | Residual Nº 6 | 39.141 | MBTU/KG
[9 empty] | Residual Nº 500 | 38.1465 | MBTU/KG
| Tasa Anual |  | 1.705% | Con Tasa Libor al 29 de Oct 2013 |  |  |  |  | Carbón | 23.81 | MBTU/KG
| Tasa Diaria |  | 0.004697%
| Dias de Stock |  | 15
| Factor de Stock |  | 1.0007
| CMG Limite |  | 113.1769
| ISC al carbón |  | 25.2708
Precios de Combustibles Actualizado al 31/10/2012
Note on U52: Luis Torres: Informacón porpocionada por la empresa
Note on U53: Luis Torres: Informacón porpocionada por la empresa
Note on U54: Luis Torres: Informacón porpocionada por la empresa
Note on U55: Luis Torres: FITA 2012
Note on U56: Luis Torres: FITA 2012
Note on U74: Luis Torres: Informacón porpocionada por la empresa
Note on U75: Luis Torres: Informacón porpocionada por la empresa
Note on D90: 31/10/2013
Note on D105: GART: 30/10/2013
Note on E111: un año

## Retribución H2O
PRECIOS A NIVEL GENERACIÓN Y PRECIOS EFECTIVOS
ACTUALIZACIÓN AL 01 DE NOVIEMBRE DE 2013
2013-11-01
PEMF | 10.89 | ctm S/./kWh
| 108.9 | S/./MWh
TC | 2.77
1% | 1.089 | S/./MWh
TC | 2.77 | al 31/10/2013
| 0.39314 | US $/MWh

## 3.4
Año | Máx Demanda | Energía | Factor de | Tasa de Crecimiento (%)
| Anual (MW) | Anual (GWh) | Carga Anual | Potencia | Energía
2012 | 5177.9296 | 36589.5873 | 80.67%
2013 | 5516.156 | 38865.9746 | 80.43% | 6.221% | 6.532%
2014 | 5992.8875 | 42189.927 | 80.37% | 8.552% | 8.642%
2015 | 6658.7686 | 47220.8819 | 80.95% | 11.92% | 11.11%
2016 | 7079.2747 | 50926.9481 | 82.12% | 7.848% | 6.315%

## 4.1
Central | Potencia Efectiva
(MW)
MANTARO | 670.6583
CAÑON DEL PATO | 263.494
HUINCO | 247.3396
PLATANAL | 217.3844
RESTITUCION | 215.3541
CHIMAY | 150.8964
CHARCANI V | 144.6223
YUNCAN | 136.7602
MATUCANA | 128.578
SAN GABAN II | 113.0975
YAUPI | 112.6794
CARHUAQUERO | 95.0199
MACHUPICCHU I | 88.8026
MOYOPAMPA | 66.1273
MALPASO | 48.0173
CALLAHUANCA G 123 | 45.6127
CAHUA | 43.114
YANANGO | 42.608
GALLITO CIEGO | 38.1472
CALLAHUANCA G-4 | 34.8195
HUAMPANI | 30.1735
ARICOTA I | 22.5
HUANCHOR | 19.632
PIZARRAS | 18.04
POECHOS I | 15.399
CHARCANI IV | 15.3
CURUMUY | 12.4992
ARICOTA II | 12.4002
CARHUAQUERO G4 | 10.07
POECHOS II | 10.002
HUASAHUASI I | 10
HUASAHUASI II | 10
PACHACHACA | 9.6498
LA JOYA | 9.6
OROYA | 9.4802
CHARCANI VI | 8.946
SANTA CRUZ II | 7.4244
SANTA CRUZ I | 6.9588
CARHUAQUERO G5 | 5.7135
PARIAC | 4.9511
CHARCANI III | 4.5801
YANAPAMPA | 4.5
MISAPUQUIO | 3.8658
RONCADOR | 3.48
CHARCANI I | 1.729
SANTA ROSA II | 1.7
SANTA ROSA I | 1.0202
CHARCANI II | 0.6
SAN ANTONIO | 0.5802
SAN IGNACIO | 0.42175
HUAYLLACHO | 0.1855
TOTAL | 3174.5348

## 4.2
Central | Propietario | POTENCIA MW | Combustible | Consumo Específico (Und./kWh)
Turbo Gas Natural Aguaytía TG-1 | TERMOSELVA | 84.8995 | Gas Natural | 11.7366
Turbo Gas Natural Aguaytía TG-2 | TERMOSELVA | 85.4473 | Gas Natural | 11.6917
Independencia GD - GN (Ex Calana GD) | EGESUR | 22.967 | Gas Natural | 2.4543
Turbo Gas Natural Pisco con GN (ex Mollendo II TG) | EGASA | 70.6627 | Gas Natural | 12.0809
G. Diesel Tumbes Nueva 1 | ELECTROPERU | 16.347 | Residual 6 | 0.2095
Central de Emergencia Piura | ELECTROPERU | 81.0633 | Diesel B5 | 0.2238
Turbo Gas Natural Chilca TG1 | ENERSUR | 269.368 | Gas Natural | 6.578
Turbo Gas Natural Chilca TG2 | ENERSUR | 269.368 | Gas Natural | 6.578
Turbo Gas Natural Chilca TG3 | ENERSUR | 269.368 | Gas Natural | 6.578
Turbo Gas Natural Las Flores | EGENOR | 192.8466 | Gas Natural | 10.2365
Turbo Gas Diesel Santa Rosa UTI-5 | EDEGEL | 51.7333 | Diesel B5 S-50 | 0.2859
Turbo Gas Diesel Santa Rosa UTI-6 | EDEGEL | 52.5351 | Diesel B5 S-50 | 0.2788
Turbo Gas Diesel Santa Rosa TG7 | EDEGEL | 121.331 | Diesel B5 S-50 | 0.257
Turbo Gas Natural Santa Rosa TG8 | EDEGEL | 199.8299 | Gas Natural | 9.8795
Grupos Diesel de Chiclayo | EGENOR | 9.6449 | Diesel B5 | 0.246
Turbo Gas de Chimbote (TG3) | EGENOR | 19.6554 | Diesel B5 | 0.3515
Turbo Gas de Piura con DB5 | EGENOR | 17.8649 | Diesel B5 | 0.3961
Grupos Diesel de Piura | EGENOR | 8.1996 | Diesel B5 | 0.2529
Mollendo I GD | EGASA | 29.809 | Residual 500 | 0.2107
Chilina TV Nº 2 | EGASA | 6.1992 | Residual 500 | 0.398
Chilina TV Nº 3 | EGASA | 10.205 | Residual 500 | 0.4028
Chilina Ciclo Combinado | EGASA | 15.754 | Diesel B5 S-50 | 0.293
Chilina GD Nº 1 y Nº 2 | EGASA | 10.2163 | Mezcla2 R500,DB5S50 | 0.2125
G. Diesel Shougesa | SHOUGESA | 1.241 | Diesel B5 S-50 | 0.22
Turbo Vapor de Shougesa | SHOUGESA | 64.479 | Residual 500 | 0.3168
Turbo Gas Natural CC TG1 Kallpa | KALLPA | 281.066 | Gas Natural | 7.0884
Turbo Gas Natural CC TG2 Kallpa | KALLPA | 286.561 | Gas Natural | 7.0242
Turbo Gas Natural CC TG3 Kallpa | KALLPA | 293.092 | Gas Natural | 6.9721
Taparachi GD Nº 1 al Nº 4 | SAN GABAN | 3.9297 | Diesel B5 S-50 | 0.2416
Bellavista ALCO | SAN GABAN | 1.5476 | Diesel B5 S-50 | 0.3124
Turbo Gas Natural Malacas 1 | EEPSA | 11.6982 | Gas Natural | 12.4444
Turbo Gas Natural Malacas 4 A | EEPSA | 84.907 | Gas Natural | 10.2548
Turbo Gas Natural Malacas 4 B | EEPSA | 18.4852 | Gas Natural + H2O | 10.7177
Reserva Fria Talara | EEPSA | 186.6 | Diesel B5 | 0.2364
Ilo 1 TV Nº 2 | ENERSUR | 0 | Residual 500 | 0
Ilo 1 TV Nº 3 | ENERSUR | 66.3859 | Vapor+R500 | 0.2119
Ilo 1 TV Nº 4 | ENERSUR | 44.0615 | Residual 500 | 0.2984
Ilo 1 GD Nº 1 | ENERSUR | 139.7772 | Diesel B5 | 0.3926
Ilo 1 TG Nº 1 | ENERSUR | 34.9289 | Diesel B5 | 0.2543
Ilo 1 TG Nº 2 | ENERSUR | 30.7248 | Diesel B5 | 0.2519
Reserva Fria Ilo | ENERSUR | 460 | Diesel B5 | 0.2319
Ilo 2 TV Carbón Nº 1 | ENERSUR | 3.2797 | Carbón | 0.2037
Turbo Gas Natural CC TG3 Ventanilla (sin fuego adicional) | EDEGEL | 227.9922 | Gas Natural | 6.778
Turbo Gas Natural CC TG3 Ventanilla (con fuego adicional) | EDEGEL | 20.3865 | Gas Natural | 6.993
Turbo Gas Natural CC TG4 Ventanilla (sin fuego adicional) | EDEGEL | 217.0125 | Gas Natural | 6.8772
Turbo Gas Natural CC TG4 Ventanilla (con fuego adicional) | EDEGEL | 19.6079 | Gas Natural | 7.0244
Turbo Gas Natural TG1 Tablazo | SDE Piura | 26.8394 | Gas Natural | 14.0329
Turbo Gas Natural Santo Domingo Olleros | TERMOCHILCA | 208.75 | Gas Natural | 9.677
Turbo Gas Natural CC Fenix | FENIX | 267 | Gas Natural | 7.5
Reserva Fria Puerto Eten | COBRA | 214 | Diesel B5 | 0.2457
Reserva Fria Pto Maldonado | IEP | 18 | Diesel B5 | 0.203
Reserva Fria Pucallpa | IEP | 40 | Diesel B5 | 0.2238
TOTAL |  | 4648.6682 |  |  | * SIN CONTAR LAS 4 ULTIMAS
Notas :
GD : | Grupos Diesel.
TV : | Turbinas a Vapor.
TG : | Turbinas de Gas operando con Diesel B5 o B5 S-50
Und.: | Kg. para el Diesel B5 o B5 S-50, Residual y Carbón. MBTU para el Gas Natural.
Mezcla2 R500,D2 : | Composición de Residual Nº 500 (90%) y Diesel B5 o B5 S-50 (10%)

## 4.3
GENERACION
Central | Fecha | Potencia
CT Sto. Domingo de los Olleros - CS (En Operación) | 2013-10-01 | 208.75
CH Huanza (1ra etapa) | 2013-12-01 | 45.3
CT Fénix - C.S. y C.C. (1/2 CC) | 2013-12-01 | 268
CT Fénix - C.S. y C.C. (CC completo) | 2014-01-01 | +268
Central Eólica Cupisnique - ENERGÍA EÓLICA | 2014-03-01 | 80
Central Eólica Talara - ENERGÍA EÓLICA | 2014-03-01 | 30
CH Huanza (2da etapa) | 2014-04-01 | +45.3
Central Eólica Marcona - PARQUE EÓLICO MARCONA | 2014-04-01 | 32.1
Rehabilitación CH Machupicchu | 2014-07-01 | 99.9
CH Santa Teresa I | 2014-07-01 | 98.1
CH Quitaracsa I | 2014-10-01 | 118.8
CH Cheves I | 2015-01-01 | 168
Parque Eólico Tres Hermanas - CONSORCIO TRES HERMANAS | 2015-01-01 | 90
Reserva Fria de Generación - DUAL -Planta Puerto Maldonado | 2015-03-01 | 18
Reserva Fria de Generación - DUAL -Planta Pucallpa | 2015-03-01 | 40
Reserva Fría Planta Etén | 2015-06-01 | 214
CC.HH. El Ángel III | 2015-06-01 | 20
CH Tarucani | 2015-07-01 | 49
CH Cerro del Águila | 2016-01-01 | 525
CH Chaglla | 2016-10-01 | 456
CC.HH. El Ángel I | 2016-12-01 | 20
CC.HH. El Ángel II | 2016-12-01 | 20

## 4.4
TRANSMISION
Empresa | Proyecto | Fecha
REP | Repotenciación de la LT 220 kV Piura Oeste - Talara (existente) de 152 MVA a 180 MVA | 2013-10-01
ATS | LT 500 kV Chilca - Marcona - Ocoña - Montalvo 840 MVA y SSEE Asociadas | 2013-12-01
TESUR | LT 220 kV Tintaya - Socabaya (doble circuito) 200 MVA y SSEE Asociadas | 2014-01-01
LUZ DEL SUR | SE Los Industriales (Nueva) 220/60 kV - 180 MVA | 2014-01-01
CTM | LT 500 kV Trujillo - La Niña 1400 MVA e instalaciones complementarias | 2014-07-01
REP | Nueva SE Reque 220 kV (antes llamada SE Chiclayo Sur) | 2014-11-01
REP | Instalación del 4to circuito LT Chilca - San Juan (L-2093) en 220 kV. (350 MVA) | 2014-11-01
REP | Repotenciación de la LT 138 kV Paragsha II - Huanuco de 45 MVA a 75 MVA | 2014-11-01
CTM | LT 220 kV Machupicchu - Abancay Nueva - Cotaruse (doble circuito) 500 MVA y SSEEAsociadas | 2015-01-01
- | Repotenciación de la LT 138 kV Aguaytía - Pucallpa | 2015-01-01
- | LT 220 kV La Planicie REP - Industriales | 2015-01-01
REP | Ampliación de la Capacidad de Transmisión de la Linea 220 kV Ventanilla - Zapallal (L-2242/L2243) de 152 MVA a 270 MVA por terna | 2015-04-01
REP | LT 220 kV Ventanilla - Chavarria de 189 MVA (cuarto circuito) | 2015-04-01
- | Repotenciación de la LT 220 kV Huanza - Carabayllo | 2016-01-01
- | LT 220 kV Azangaro - Juliaca - Puno y SSEE Asociadas | 2016-01-01
COBRA | LT 220 kV Carhuaquero - Cajamarca Norte (300 MVA) y LT 220 kV Cajamarca Norte - Caclic - Moyobamba (200 MVA) | 2016-05-01
ABENGOA PERU | LT 220 kV Machupicchu - Quencoro - Onocora - Tintaya y SSEE Asociadas | 2016-08-01
CTM | LT 500 kV Mantaro - Marcona - Socabaya - Montalvo | 2016-10-01

## 4.5
Central | 2013 | 2014 | 2015 | 2016
MANTARO | 670.6583 | 670.6583 | 670.6583 | 670.6583
CAÑON DEL PATO | 263.494 | 263.494 | 263.494 | 263.494
PLATANAL | 217.3844 | 217.3844 | 217.3844 | 217.3844
HUINCO | 247.3396 | 247.3396 | 247.3396 | 247.3396
RESTITUCION | 215.3541 | 215.3541 | 215.3541 | 215.3541
CHIMAY | 150.8964 | 150.8964 | 150.8964 | 150.8964
YUNCAN | 136.7602 | 136.7602 | 136.7602 | 136.7602
CHARCANI V | 144.6223 | 144.6223 | 144.6223 | 144.6223
MATUCANA | 128.578 | 128.578 | 128.578 | 128.578
SAN GABAN II | 113.0975 | 113.0975 | 113.0975 | 113.0975
YAUPI | 112.6794 | 112.6794 | 112.6794 | 112.6794
CARHUAQUERO | 95.0199 | 95.0199 | 95.0199 | 95.0199
MOYOPAMPA | 66.1273 | 66.1273 | 66.1273 | 66.1273
MALPASO | 48.0173 | 48.0173 | 48.0173 | 48.0173
CALLAHUANCA G 123 | 45.6127 | 45.6127 | 45.6127 | 45.6127
CAHUA | 43.114 | 43.114 | 43.114 | 43.114
YANANGO | 42.608 | 42.608 | 42.608 | 42.608
GALLITO CIEGO | 38.1472 | 38.1472 | 38.1472 | 38.1472
CALLAHUANCA G-4 | 34.8195 | 34.8195 | 34.8195 | 34.8195
HUAMPANI | 30.1735 | 30.1735 | 30.1735 | 30.1735
ARICOTA I | 22.5 | 22.5 | 22.5 | 22.5
HUANCHOR | 19.632 | 19.632 | 19.632 | 19.632
PIZARRAS | 18.04 | 18.04 | 18.04 | 18.04
POECHOS I | 15.399 | 15.399 | 15.399 | 15.399
CHARCANI IV | 15.3 | 15.3 | 15.3 | 15.3
CURUMUY | 12.4992 | 12.4992 | 12.4992 | 12.4992
ARICOTA II | 12.4002 | 12.4002 | 12.4002 | 12.4002
CARHUAQUERO G4 | 10.07 | 10.07 | 10.07 | 10.07
POECHOS II | 10.002 | 10.002 | 10.002 | 10.002
HUASAHUASI I | 10 | 10 | 10 | 10
HUASAHUASI II | 10 | 10 | 10 | 10
PACHACHACA | 9.6498 | 9.6498 | 9.6498 | 9.6498
LA JOYA | 9.6 | 9.6 | 9.6 | 9.6
OROYA | 9.4802 | 9.4802 | 9.4802 | 9.4802
CHARCANI VI | 8.946 | 8.946 | 8.946 | 8.946
SANTA CRUZ II | 7.4244 | 7.4244 | 7.4244 | 7.4244
SANTA CRUZ I | 6.9588 | 6.9588 | 6.9588 | 6.9588
CARHUAQUERO G5 | 5.7135 | 5.7135 | 5.7135 | 5.7135
PARIAC | 4.9511 | 4.9511 | 4.9511 | 4.9511
CHARCANI III | 4.5801 | 4.5801 | 4.5801 | 4.5801
YANAPAMPA | 4.5 | 4.5 | 4.5 | 4.5
MISAPUQUIO | 3.8658 | 3.8658 | 3.8658 | 3.8658
RONCADOR | 3.48 | 3.48 | 3.48 | 3.48
CHARCANI I | 1.729 | 1.729 | 1.729 | 1.729
SANTA ROSA II | 1.7 | 1.7 | 1.7 | 1.7
SANTA ROSA I | 1.0202 | 1.0202 | 1.0202 | 1.0202
CHARCANI II | 0.6 | 0.6 | 0.6 | 0.6
SAN ANTONIO | 0.5802 | 0.5802 | 0.5802 | 0.5802
SAN IGNACIO | 0.42175 | 0.42175 | 0.42175 | 0.42175
HUAYLLACHO | 0.1855 | 0.1855 | 0.1855 | 0.1855
HUANZA | 45.267 | 90.534 | 90.534 | 90.534
MACHUPICCHU I | 88.8026 | 188.6598 | 188.6598 | 188.6598
QUITARACSA |  | 112.0005 | 112.0005 | 112.0005
SANTA TERESA |  | 90.7314 | 90.7314 | 90.7314
CHEVES |  |  | 167.9997 | 167.9997
TARUCANI |  |  | 49.0008 | 49.0008
ANGEL III |  |  | 20.0002 | 20.0002
ANGEL II |  |  |  | 20.0002
ANGEL I |  |  |  | 20.0002
CHAGLLA |  |  |  | 405.9968
CERRO DEL AGUILA |  |  |  | 525.0081

## 4.6
Central | 2013 | 2014 | 2015 | 2016
Turbo Gas Natural Aguaytía TG-1 | 84.8995 | 84.8995 | 84.8995 | 84.8995
Turbo Gas Natural Aguaytía TG-2 | 85.4473 | 85.4473 | 85.4473 | 85.4473
Independencia GD - GN (Ex Calana GD) | 22.967 | 22.967 | 22.967 | 22.967
Turbo Gas Natural Pisco con GN (ex Mollendo II TG) | 70.6627 | 70.6627 | 70.6627 | 70.6627
G. Diesel Tumbes Nueva 1 | 16.347 | 16.347 | 16.347 | 16.347
Central de Emergencia Piura | 81.0633
Turbo Gas Natural Chilca TG1 +1/3 CC | 270.38 | 270.38 | 270.38 | 270.38
Turbo Gas Natural Chilca TG2 +1/3 CC | 270.38 | 270.38 | 270.38 | 270.38
Turbo Gas Natural Chilca TG3 +1/3 CC | 270.38 | 270.38 | 270.38 | 270.38
Turbo Gas Natural Las Flores | 192.8466 | 192.8466 | 192.8466 | 192.8466
Turbo Gas Diesel Santa Rosa UTI-5 | 53.062 | 53.062 | 53.062 | 53.062
Turbo Gas Diesel Santa Rosa UTI-6 | 52.005 | 52.005 | 52.005 | 52.005
Turbo Gas Diesel Santa Rosa TG7 |  | 121.0184 | 121.0184 | 121.0184
Turbo Gas Natural Santa Rosa TG8 | 199.8299 | 199.8299 | 199.8299 | 199.8299
Grupos Diesel de Chiclayo | 9.6449 | 9.6449 | 9.6449 | 9.6449
Turbo Gas de Chimbote (TG3) | 19.6554 | 19.6554 | 19.6554 | 19.6554
Turbo Gas de Piura con DB5 | 17.8649 | 17.8649 | 17.8649 | 17.8649
Grupos Diesel de Piura | 8.1996 | 8.1996 | 8.1996 | 8.1996
Mollendo I GD | 29.809 | 29.809 | 29.809 | 29.809
Chilina TV Nº 2 | 6.1992 | 6.1992 | 6.1992 | 6.1992
Chilina TV Nº 3 | 10.205 | 10.205 | 10.205 | 10.205
Chilina Ciclo Combinado | 15.754 | 15.754 | 15.754 | 15.754
Chilina GD Nº 1 y Nº 2 | 10.2163 | 10.2163 | 10.2163 | 10.2163
G. Diesel Shougesa | 64.479 | 64.479 | 64.479 | 64.479
Turbo Vapor de Shougesa | 1.241 | 1.241 | 1.241 | 1.241
Turbo Gas Natural CC TG1 Kallpa | 281.066 | 281.066 | 281.066 | 281.066
Turbo Gas Natural CC TG2 Kallpa | 286.561 | 286.561 | 286.561 | 286.561
Turbo Gas Natural CC TG3 Kallpa | 293.092 | 293.092 | 293.092 | 293.092
Taparachi GD Nº 1 al Nº 4 | 3.9297 | 3.9297 | 3.9297 | 3.9297
Bellavista ALCO | 1.5476 | 1.5476 | 1.5476 | 1.5476
Turbo Gas Natural Malacas 1 | 11.6982 | 11.6982 | 11.6982 | 11.6982
Turbo Gas Natural Malacas 4 A | 84.907 | 84.907 | 84.907 | 84.907
Turbo Gas Natural Malacas 4 B | 18.4852 | 18.4852 | 18.4852 | 18.4852
Reserva Fria Talara | 177.75 | 177.75 | 177.75 | 177.75
Ilo 1 TV Nº 2 | 0 | 0 | 0 | 0
Ilo 1 TV Nº 3 | 66.3859 | 66.3859 | 66.3859 | 66.3859
Ilo 1 TV Nº 4 | 44.0615 | 44.0615 | 44.0615 | 44.0615
Ilo 1 GD Nº 1 | 3.2797 | 3.2797 | 3.2797 | 3.2797
Ilo 1 TG Nº 1 | 34.9289 | 34.9289 | 34.9289 | 34.9289
Ilo 1 TG Nº 2 | 30.7248 | 30.7248 | 30.7248 | 30.7248
Reserva Fria Ilo | 460 | 460 | 460 | 460
Ilo 2 TV Carbón Nº 1 | 139.7772 | 139.7772 | 139.7772 | 139.7772
Turbo Gas Natural CC TG3 Ventanilla (sin fuego adicional) | 227.9922 | 227.9922 | 227.9922 | 227.9922
Turbo Gas Natural CC TG3 Ventanilla (con fuego adicional) | 20.3865 | 20.3865 | 20.3865 | 20.3865
Turbo Gas Natural CC TG4 Ventanilla (sin fuego adicional) | 217.0125 | 217.0125 | 217.0125 | 217.0125
Turbo Gas Natural CC TG4 Ventanilla (con fuego adicional) | 19.6079 | 19.6079 | 19.6079 | 19.6079
Turbo Gas Natural Santo Domingo Olleros | 208.75 | 208.75 | 208.75 | 208.75
Turbo Gas Natural CC Fenix | 267 | 534 | 534 | 534
Reserva Fria Puerto Eten |  |  | 214 | 214
Reserva Fria Pto Maldonado |  |  | 18 | 18
Reserva Fria Pucallpa |  |  | 40 | 40
TOTAL TÉRMICO | 4762.4824 | 5069.4375 | 5341.4375 | 5341.4375

## 5.1
CUADRO No. 5.1
PRECIO BASE COMBUSTIBLES LIQUIDOS
|  | PETROPERU | Precios de Referencia Ponderados | PRECIO UTILIZADO
Lugar | Combustible | S/./Gln (1) | S/./Gln (1) | S/./Gln (1) | US$/Gln (2) | US$/Barril
|  | EX-PLANTA | EX-PLANTA | EX-PLANTA
| Diesel N° 2 | 10.65 | 10.05 | 10.05 | 3.6282 | 152.3827
Lima (Callao) | Residual N° 6 | 7.05 | 6.94 | 6.94 | 2.5054 | 105.2274
| Residual N° 500 | 6.92 | 6.82 | 6.82 | 2.4621 | 103.4079
Chimbote | Diesel N° 2 | 10.57 | 10.19 | 10.19 | 3.6787 | 154.5054
Trujillo (Salaverry) | Diesel N° 2 | 10.52 | 10.14 | 10.14 | 3.6606 | 153.7473
| Residual N° 6 | 7.295 | 7.16 | 7.16 | 2.5848 | 108.5632
Chiclayo (Eten) | Diesel N° 2 | 10.48 | 10.11 | 10.11 | 3.6498 | 153.2924
Piura (Talara) | Diesel N° 2 | 10.4 | 10.05 | 10.05 | 3.6282 | 152.3827
| Residual N° 6 | 7.22 | 7.09 | 7.09 | 2.5596 | 107.5018
Arequipa (Mollendo) | Diesel N° 2 | 10.84 | 10.45 | 10.45 | 3.7726 | 158.4477
| Residual N° 500 | 7.155 | 7.03 | 7.03 | 2.5379 | 106.5921
Moquegua (Ilo) | Diesel N° 2 | 10.58 | 10.2 | 10.2 | 3.6823 | 154.657
| Residual N° 6 | 7.285 | 7.15 | 7.15 | 2.5812 | 108.4116
(1) Incluye el ISC en el caso del R No 6 y R No 500
Note on D1: explanta
Note on E1: ajustado

## 5.2
CUADRO No. 5.2
PRECIOS EX-PLANTA LOCALES DE COMBUSTIBLES LIQUIDOS
LUGAR | Diesel N° 2 | Residual N° 6 | Residual N° 500
| (US$/Ton) | (US$/Ton) | (US$/Ton)
Lima (Callao) | 1183.7332 | 704.6308 | 679.7809
Chimbote | 1174.8413
Trujillo (Salaverry) | 1169.2838 | 729.1179
Chiclayo (Eten) | 1164.8379
Piura (Talara) | 1155.946 | 721.6219
Arequipa (Mollendo) | 1204.8514 |  | 702.866
Moquegua (Ilo) | 1175.9528 | 728.1185

## 5.3A
CUADRO No. 5.3
Precio del Gas Natural para las centrales que operan con gas de Camisea 2013
|  | DESCRIPCION | UNIDAD | Ventanilla | Santa Rosa | Chilca | Kallpa | Pisco | Independencia | Santa Rosa 2 | Las flores | Termochilca
|  | Precio Boca de pozo | US$/MMBTU | 1 | 1 | 1 | 1 | 1 | 1 | 1 | 1 | 1
|  | Factor A: Por Cantidad Diaria Contractual (1) |  | 0.96 | 0.96 | 0.96 | 0.96 | 0.97 | 0.999 | 0.96 | 1 | 0.96
|  | Factor B: Por Take or Pay 80% (2) |  | 0.95 | 0.95 | 0.95 | 0.95 | 0.95 | 0.95 | 0.95 | 1 | 0.95
|  | Factor por descuento promocional (3) |  | 0.95 | 1 | 1 | 1 | 1 | 1 | 1 | 1 | 1
|  | Precio Boca de Pozo | US$/MMBTU | 0.8664 | 0.912 | 0.912 | 0.912 | 0.9215 | 0.9491 | 0.912 | 1 | 0.912
|  | Factor de Actualización (Ene-2013) (4) |  | 1.8265 | 1.8265 | 1.8265 | 1.8265 | 1.8265 | 1.8265 | 1.8265 | 1.7319 | 1.8265
|  | Precio Boca de Pozo actualizado (contrato Generador - Productor) | US$/MMBTU | 1.5825 | 1.6658 | 1.6658 | 1.6658 | 1.6831 | 1.7335 | 1.6658 | 1.7319 | 1.6658
|  | Precio Boca de Pozo actualizado (contrato Estado - Productor) - 2010 | US$/MMBTU | 1.6494 | 1.6494 | 1.6494 | 1.6494 | 1.6494 | 1.6494 | 1.6494 | 1.7319 | 1.6494
|  | Precio Boca de Pozo actualizado | US$/MMBTU | 1.5825 | 1.6494 | 1.6494 | 1.6494 | 1.6494 | 1.6494 | 1.6494 | 1.7319 | 1.6494
|  | Precio Base Transporte ( OSINERG ) | US/$millar m3 | 31.4384 | 31.4384 | 31.4384 | 31.4384 | 31.4384 | 31.4384 | 31.4384 | 39.2038 | 31.4384
|  | Factor por adelanto del GRP |  | 0.94151 | 0.94151 | 0.94151 | 0.94151 | 0.94151 | 0.94151 | 0.94151 | 0.94151 | 0.94151
|  | Factor de ajuste al transporte (PPIa / PPIo) |  | 1.2296 | 1.2296 | 1.2296 | 1.2296 | 1.2296 | 1.2296 | 1.2296 | 1.2296 | 1.2296
|  | PPIo (Ene-2003) |  | 149.8 | 149.8 | 149.8 | 149.8 | 149.8 | 149.8 | 149.8 | 149.8 | 149.8
|  | PPIa (Ene-2013) |  | 184.2 | 184.2 | 184.2 | 184.2 | 184.2 | 184.2 | 184.2 | 184.2 | 184.2
|  | Precio Transporte ( OSINERG ) | US/$millar m3 | 36.3968 | 36.3968 | 36.3968 | 36.3968 | 36.3968 | 36.3968 | 36.3968 | 36.9108 | 36.3968
|  | Factor de conversión | PC/m3 | 35.3147 | 35.3147 | 35.3147 | 35.3147 | 35.3147 | 35.3147 | 35.3147 | 35.3147 | 35.3147
|  | Poder Calorífico Superior (5) | MBTU/PC | 1.0836 | 1.0769 | 1.0803 | 1.0813 | 1.082 | 1.082 | 1.0814 | 1.0789 | 1.0803
|  | Por Tipo de contrato (Firme - Interrumpible) |  | 1 | 0.9 | 1 | 1 | 1 | 1 | 1 | 1 | 1
|  | Factor de descuento (solo para tarifas) |  | 0.9 | 0.9 | 0.9 | 0.9 | 0.9 | 0.9 | 0.9 | 0.9 | 0.9
|  | Precio Transporte | US$/MMBTU | 0.856 | 0.957 | 0.8586 | 0.8579 | 0.8573 | 0.8573 | 0.8578 | 0.8719 | 0.8586
|  | Precio Base Distribución ( OSINERG ) | US/$millar m3 | 5.1755 | 5.1755 |  |  |  |  | 5.1755 |  | 5.1755
|  | Factor por adelanto del GRP |  | 0.92685 | 0.92685 |  |  |  |  | 0.92685 |  | 0.92685
|  | Factor de ajuste al transporte (PPIa / PPIo) |  | 1.2296 | 1.2296 |  |  |  |  | 1.2296 |  | 1.2296
|  | PPIo (Ene-2003) |  | 149.8 | 149.8 |  |  |  |  | 149.8 |  | 149.8
|  | PPIa (Ene-2011) (6) |  | 184.2 | 184.2 |  |  |  |  | 184.2 |  | 184.2
|  | Precio Distribución (OSINERG) | US/$millar m3 | 5.8985 | 5.8985 |  |  |  |  | 5.8985 | 8.2369 | 5.8985
|  | Factor de conversión | PC/m3 | 35.3147 | 35.3147 |  |  |  |  | 35.3147 | 35.3147 | 35.3147
|  | Poder Calorífico Superior (5) | MBTU/PC | 1.0836 | 1.0769 |  |  |  |  | 1.0814 | 1.0789 | 1.0803
|  | Por Tipo de contrato (Firme - Interrumpible) |  | 1 | 0.9 |  |  |  |  | 1 | 1 | 1
|  | Factor de descuento (solo para tarifas) |  | 0.9 | 0.9 |  |  |  |  | 0.9 | 0.9 | 0.9
|  | Precio Distribución | US$/MMBTU | 0.1387 | 0.1551 | 0 | 0 | 0 | 0 | 0.139 | 0.1946 | 0.1391
|  | PRECIO TOTAL (Boca de pozo + Transmisión + Distribución ) |  | 2.5772 | 2.7615 | 2.508 | 2.5073 | 2.5067 | 2.5067 | 2.6462 | 2.7984 | 2.6471
(1), (2), (3), (4) datos declarados por Pluspetrol en carta PPC-COM-09-0095.
|  | (5) los poderes calorificos superioresde Ventanilla, Santa Rosa, Chilca y Kallpa, corresponde a los informados por el COES-SINAC, mientras que, Mollendo y Calana son los informados por Pluspetrol en carta PPC-COM-09-0095. | [9 empty] | .
Cálculo del factor de Santa Rosa
1) |  | Santa Rosa |  |  |  | ANEXO
|  | Take or Pay | 80%
|  | CDM | 1783961.1697 | m3/día |  | CDC - Mmcd | FACTOR A |  |  |  | 2 | 3
|  | CDC | 341000 | m3/día | 0 | 30 | 1 |  | 1 |  | 285 | 0.97
|  | CDC/CDM | 19.11% |  | 0 | 55 | 0.995 |  | 2 |  | 550 | 0.96
[5 empty] | 0 | 85 | 0.99
|  | CDC | 341 | Mil m3/día | 0 | 115 | 0.985 |  |  |  | Pendiente | -3.7736e-05
[5 empty] | 0 | 140 | 0.98 |  |  |  | Constante | 0.98075
[5 empty] | 1 | 285 | 0.97
[5 empty] | 2 | 550 | 0.96 |  |  |  | Factor | 0.9679
Cálculo del factor de Chilca I
2) | 2 | Chilca I |  |  |  | ANEXO
|  | Take or Pay | 80%
|  | CDM | 1350000 | m3/día |  | CDC - Mmcd | FACTOR A |  |  |  | 2 | 3
|  | CDC | 285000.1 | m3/día | 0 | 30 | 1 |  | 1 |  | 285 | 0.97
|  | CDC/CDM | 21.11% |  | 0 | 55 | 0.995 |  | 2 |  | 550 | 0.96
[5 empty] | 0 | 85 | 0.99
|  | CDC | 285.0001 | Mil m3/día | 0 | 115 | 0.985 |  |  |  | Pendiente | -3.7736e-05
[5 empty] | 0 | 140 | 0.98 |  |  |  | Constante | 0.98075
[5 empty] | 1 | 285 | 0.97
[5 empty] | 2 | 550 | 0.96 |  |  |  | Factor | 0.97
Cálculo del factor de Mollendo
3) | 2 | Mollendo |  |  |  | ANEXO
|  | Take or Pay | 80%
|  | CDM | 608434.8009 | m3/día |  | CDC - Mmcd | FACTOR A |  |  |  | 2 | 3
|  | CDC | 121686.9602 | m3/día | 1 | 30 | 1 |  | 1 |  | 30 | 1
|  | CDC/CDM | 20% |  | 2 | 55 | 0.995 |  | 2 |  | 55 | 0.995
[5 empty] | 0 | 85 | 0.99
|  | CDC | 121.687 | Mil m3/día | 0 | 115 | 0.985 |  |  |  | Pendiente | -0.0002
[5 empty] | 0 | 140 | 0.98 |  |  |  | Constante | 1.006
[5 empty] | 0 | 285 | 0.97
[5 empty] | 0 | 550 | 0.96 |  |  |  | Factor | 0.9817
Cálculo del factor de Calana
3) | 2 | Calana |  |  |  | ANEXO
|  | Take or Pay | 80%
|  | CDM | 156262.137 | m3/día |  | CDC - Mmcd | FACTOR A |  |  |  | 2 | 3
|  | CDC | 31252.4274 | m3/día | 1 | 30 | 1 |  | 1 |  | 30 | 1
|  | CDC/CDM | 20% |  | 2 | 55 | 0.995 |  | 2 |  | 55 | 0.995
[5 empty] | 0 | 85 | 0.99
|  | CDC | 31.2524 | Mil m3/día | 0 | 115 | 0.985 |  |  |  | Pendiente | -0.0002
[5 empty] | 0 | 140 | 0.98 |  |  |  | Constante | 1.006
[5 empty] | 0 | 285 | 0.97
[5 empty] | 0 | 550 | 0.96 |  |  |  | Factor | 0.9997
Note on D53: CDM de la ADEMDA al Contrato de EDEGEL firmado el 28.04.2006
Note on D54: Según respuesta de pluspetrol al Oficio 85-2007-GART DEL 14 FEBREO 2007
Note on D66: CDM del Anexo I del Contrato de ENERSUR firmado el 24.04.2006
Note on D67: CDC del Anexo I del Contrato de ENERSUR firmado el 24.04.2006
Note on D80: CDM calculada en función al consumo de gas de las TG
Note on D81: CDC se consideró el 20% de la CDM
Note on D94: CDM calculada en función al consumo de gas informado por EGESUR
Note on D95: CDC se consideró el 20% de la CDM

## 5.3B
CUADRO No. 5.3B
Precio del Gas Natural para las centrales que operan con gas de Camisea 2014-2016
|  | DESCRIPCION | UNIDAD | Ventanilla | Santa Rosa | Chilca | Kallpa | Pisco | Independencia | Santa Rosa 2 | Las flores | Termochilca
|  | Precio Boca de pozo | US$/MMBTU | 1 | 1 | 1 | 1 | 1 | 1 | 1 | 1 | 1 | Resolución OSINERGMIN N°261-2009-OS/CD
|  | Factor A: Por Cantidad Diaria Contractual (1) |  | 0.96 | 0.96 | 0.96 | 0.96 | 0.97 | 0.999 | 0.96 | 1 | 0.96
|  | Factor B: Por Take or Pay 80% (2) |  | 0.95 | 0.95 | 0.95 | 0.95 | 0.95 | 0.95 | 0.95 | 1 | 0.95
|  | Factor por descuento promocional (3) |  | 0.95 | 1 | 1 | 1 | 1 | 1 | 1 | 1 | 1
|  | Precio Boca de Pozo | US$/MMBTU | 0.8664 | 0.912 | 0.912 | 0.912 | 0.9215 | 0.9491 | 0.912 | 1 | 0.912
|  | Factor de Actualización (Ene-2013) (4) |  | 1.8265 | 1.8265 | 1.8265 | 1.8265 | 1.8265 | 1.8265 | 1.8265 | 1.7319 | 1.8265
|  | Precio Boca de Pozo actualizado (contrato Generador - Productor) | US$/MMBTU | 1.5825 | 1.6658 | 1.6658 | 1.6658 | 1.6831 | 1.7335 | 1.6658 | 1.7319 | 1.6658
|  | Precio Boca de Pozo actualizado (contrato Estado - Productor) - 2010 | US$/MMBTU | 1.6494 | 1.6494 | 1.6494 | 1.6494 | 1.6494 | 1.6494 | 1.6494 | 1.7319 | 1.6494
|  | Precio Boca de Pozo actualizado | US$/MMBTU | 1.5825 | 1.6494 | 1.6494 | 1.6494 | 1.6494 | 1.6494 | 1.6494 | 1.7319 | 1.6494
|  | Precio Base Transporte ( OSINERG ) | US/$millar m3 | 31.4384 | 31.4384 | 31.4384 | 31.4384 | 31.4384 | 31.4384 | 31.4384 | 39.2038 | 31.4384
|  | Factor por adelanto del GRP |  | 0.94151 | 0.94151 | 0.94151 | 0.94151 | 0.94151 | 0.94151 | 0.94151 | 0.94151 | 0.94151
|  | Factor de ajuste al transporte (PPIa / PPIo) |  | 1.2296 | 1.2296 | 1.2296 | 1.2296 | 1.2296 | 1.2296 | 1.2296 | 1.2296 | 1.2296
|  | PPIo (Ene-2003) |  | 149.8 | 149.8 | 149.8 | 149.8 | 149.8 | 149.8 | 149.8 | 149.8 | 149.8
|  | PPIa (Ene-2013) |  | 184.2 | 184.2 | 184.2 | 184.2 | 184.2 | 184.2 | 184.2 | 184.2 | 184.2
|  | Precio Transporte ( OSINERG ) | US/$millar m3 | 36.3968 | 36.3968 | 36.3968 | 36.3968 | 36.3968 | 36.3968 | 36.3968 | 36.9108 | 36.3968
|  | Factor de conversión | PC/m3 | 35.3147 | 35.3147 | 35.3147 | 35.3147 | 35.3147 | 35.3147 | 35.3147 | 35.3147 | 35.3147
|  | Poder Calorífico Superior (5) | MBTU/PC | 1.0836 | 1.0769 | 1.0803 | 1.0813 | 1.082 | 1.082 | 1.0814 | 1.0789 | 1.0803
|  | Por Tipo de contrato (Firme - Interrumpible) |  | 1 | 0.9 | 1 | 1 | 1 | 1 | 1 | 1 | 1
|  | Factor de descuento (solo para tarifas) |  | 0.9 | 0.9 | 0.9 | 0.9 | 0.9 | 0.9 | 0.9 | 0.9 | 0.9
|  | Precio Transporte | US$/MMBTU | 0.856 | 0.957 | 0.8586 | 0.8579 | 0.8573 | 0.8573 | 0.8578 | 0.8719 | 0.8586
|  | Precio Base Distribución ( OSINERG ) | US/$millar m3
Factor por adelanto del GRP
Factor de ajuste al transporte (PPIa / PPIo)
PPIo (Ene-2003)
PPIa (Ene-2013) (6)
|  | Precio Distribución (OSINERG) | US/$millar m3 | 10.9494 | 10.9494 | 10.9494 | 10.9494 |  |  | 10.9494 | 10.9494 | 10.9494
|  | Factor de conversión | PC/m3 | 35.3147 | 35.3147 | 35.3147 | 35.3147 | 35.3147 | 35.3147 | 35.3147 | 35.3147 | 35.3147
|  | Poder Calorífico Superior (5) | MBTU/PC | 1.0836 | 1.0769 | 1.0803 | 1.0813 | 1.082 | 1.082 | 1.0814 | 1.0789 | 1.0803
|  | Por Tipo de contrato (Firme - Interrumpible) |  | 1 | 1 | 1 | 1 | 1 | 1 | 1 | 1 | 1
|  | Factor de descuento (solo para tarifas) |  | 0.9 | 0.9 | 0.9 | 0.9 | 0.9 | 0.9 | 0.9 | 0.9 | 0.9
|  | Precio Distribución | US$/MMBTU | 0.2575 | 0.2591 | 0.2583 | 0.2581 | 0 | 0 | 0.2581 | 0.2586 | 0.2583
|  | PRECIO TOTAL (Boca de pozo + Transmisión + Distribución ) |  | 2.696 | 2.8655 | 2.7663 | 2.7654 | 2.5067 | 2.5067 | 2.7653 | 2.8624 | 2.7663 | Tarifa Unica de Distribución Aplicable a Generadores Eléctricos
[13 empty] | 0.1814 | 0.065419 | US$/(m³/día-mes)
|  | (1), (2), (3), (4) datos declarados por Pluspetrol en carta PPC-COM-09-0095. | [10 empty] | 0.7421 | 0.26763 | US$/(m³/día-mes)
|  | (5) los poderes calorificos superioresde Ventanilla, Santa Rosa, Chilca y Kallpa, corresponde a los informados por el COES-SINAC, mientras que, Mollendo y Calana son los informados por Pluspetrol en carta PPC-COM-09-0095. | [9 empty] | . | 44.0853 | 15.8986 | US$/ Miles m³
Fuente: Pliego Tarifario Calidda-Noviembre 2013
Consideraciones:
|  | Actualizado al 01/09/2012 | [10 empty] | Vs=CC*ND y FCC=1
[13 empty] | TUDGN | 10.9494 | US$/ Miles m³
Cálculo del factor de Santa Rosa
1) |  | Santa Rosa |  |  |  | ANEXO
|  | Take or Pay | 80%
|  | CDM | 1783961.1697 | m3/día |  | CDC - Mmcd | FACTOR A |  |  |  | 2 | 3
|  | CDC | 341000 | m3/día | 0 | 30 | 1 |  | 1 |  | 285 | 0.97
|  | CDC/CDM | 19.11% |  | 0 | 55 | 0.995 |  | 2 |  | 550 | 0.96
[5 empty] | 0 | 85 | 0.99
|  | CDC | 341 | Mil m3/día | 0 | 115 | 0.985 |  |  |  | Pendiente | -3.7736e-05
[5 empty] | 0 | 140 | 0.98 |  |  |  | Constante | 0.98075
[5 empty] | 1 | 285 | 0.97
[5 empty] | 2 | 550 | 0.96 |  |  |  | Factor | 0.9679
Cálculo del factor de Chilca I
2) | 2 | Chilca I |  |  |  | ANEXO
|  | Take or Pay | 80%
|  | CDM | 1350000 | m3/día |  | CDC - Mmcd | FACTOR A |  |  |  | 2 | 3
|  | CDC | 285000.1 | m3/día | 0 | 30 | 1 |  | 1 |  | 285 | 0.97
|  | CDC/CDM | 21.11% |  | 0 | 55 | 0.995 |  | 2 |  | 550 | 0.96
[5 empty] | 0 | 85 | 0.99
|  | CDC | 285.0001 | Mil m3/día | 0 | 115 | 0.985 |  |  |  | Pendiente | -3.7736e-05
[5 empty] | 0 | 140 | 0.98 |  |  |  | Constante | 0.98075
[5 empty] | 1 | 285 | 0.97
[5 empty] | 2 | 550 | 0.96 |  |  |  | Factor | 0.97
Cálculo del factor de Mollendo
3) | 2 | Mollendo |  |  |  | ANEXO
|  | Take or Pay | 80%
|  | CDM | 608434.8009 | m3/día |  | CDC - Mmcd | FACTOR A |  |  |  | 2 | 3
|  | CDC | 121686.9602 | m3/día | 1 | 30 | 1 |  | 1 |  | 30 | 1
|  | CDC/CDM | 20% |  | 2 | 55 | 0.995 |  | 2 |  | 55 | 0.995
[5 empty] | 0 | 85 | 0.99
|  | CDC | 121.687 | Mil m3/día | 0 | 115 | 0.985 |  |  |  | Pendiente | -0.0002
[5 empty] | 0 | 140 | 0.98 |  |  |  | Constante | 1.006
[5 empty] | 0 | 285 | 0.97
[5 empty] | 0 | 550 | 0.96 |  |  |  | Factor | 0.9817
Cálculo del factor de Calana
3) | 2 | Calana |  |  |  | ANEXO
|  | Take or Pay | 80%
|  | CDM | 156262.137 | m3/día |  | CDC - Mmcd | FACTOR A |  |  |  | 2 | 3
|  | CDC | 31252.4274 | m3/día | 1 | 30 | 1 |  | 1 |  | 30 | 1
|  | CDC/CDM | 20% |  | 2 | 55 | 0.995 |  | 2 |  | 55 | 0.995
[5 empty] | 0 | 85 | 0.99
|  | CDC | 31.2524 | Mil m3/día | 0 | 115 | 0.985 |  |  |  | Pendiente | -0.0002
[5 empty] | 0 | 140 | 0.98 |  |  |  | Constante | 1.006
[5 empty] | 0 | 285 | 0.97
[5 empty] | 0 | 550 | 0.96 |  |  |  | Factor | 0.9997
Note on D53: CDM de la ADEMDA al Contrato de EDEGEL firmado el 28.04.2006
Note on D54: Según respuesta de pluspetrol al Oficio 85-2007-GART DEL 14 FEBREO 2007
Note on D66: CDM del Anexo I del Contrato de ENERSUR firmado el 24.04.2006
Note on D67: CDC del Anexo I del Contrato de ENERSUR firmado el 24.04.2006
Note on D80: CDM calculada en función al consumo de gas de las TG
Note on D81: CDC se consideró el 20% de la CDM
Note on D94: CDM calculada en función al consumo de gas informado por EGESUR
Note on D95: CDC se consideró el 20% de la CDM

## 5.5
| Central | CVNC (US$/MWh)
| Turbo Gas Natural Aguaytía TG-1 | 2.69
| Turbo Gas Natural Aguaytía TG-2 | 2.69
AIPSA | Independencia GD - GN (Ex Calana GD) | 2.4543
MAPLE ETANOL | Turbo Gas Natural Pisco con GN (ex Mollendo II TG) | 2.69
PETRAMAS | G. Diesel Tumbes Nueva 1 | 13.9186
EGASA | Central de Emergencia Piura | 12
EGASA | Turbo Gas Natural Chilca TG1 | 3.345
SDE PIURA | Turbo Gas Natural Chilca TG2 | 3.345
SDF ENERGIA | Turbo Gas Natural Chilca TG3 | 3.345
ENERSUR | Turbo Gas Natural Las Flores | 2.69
ENERSUR | Turbo Gas Diesel Santa Rosa UTI-5 | 6.535
ENERSUR | Turbo Gas Diesel Santa Rosa UTI-6 | 6.7
ENERSUR | Turbo Gas Diesel Santa Rosa TG7 | 2.69
ENERSUR | Turbo Gas Natural Santa Rosa TG8 | 2.69
ENERSUR | Grupos Diesel de Chiclayo | 2.4543
ENERSUR | Turbo Gas de Chimbote (TG3) | 2.69
ENERSUR | Turbo Gas de Piura con DB5 | 2.69
ENERSUR | Grupos Diesel de Piura | 2.4543
ENERSUR | Reserva Fria Puerto Eten | 4
EGESUR | Turbo Gas Natural CC Fenix | 2.5
EDEGEL | Mollendo I GD | 13.831
EDEGEL | Chilina TV Nº 2 | 1.32
EDEGEL | Chilina TV Nº 3 | 1.32
EDEGEL | Chilina Ciclo Combinado | 3.345
KALLPA GENERACION | Chilina GD Nº 1 y Nº 2 | 2.4543
EDEGEL | G. Diesel Shougesa | 2.4543
EDEGEL | Turbo Vapor de Shougesa | 1.32
KALLPA GENERACION | Turbo Gas Natural CC TG1 Kallpa | 3.345
KALLPA GENERACION | Turbo Gas Natural CC TG2 Kallpa | 3.345
KALLPA GENERACION | Turbo Gas Natural CC TG3 Kallpa | 3.345
KALLPA GENERACION | Taparachi GD Nº 1 al Nº 4 | 2.4543
KALLPA GENERACION | Bellavista ALCO | 2.4543
KALLPA GENERACION | Central de Emergencia Mollendo | 14.0608
EDEGEL | Turbo Gas Natural Malacas 1 | 2.69
EDEGEL | Turbo Gas Natural Malacas 4 A | 3.1325
KALLPA GENERACION | Turbo Gas Natural Malacas 4 B | 22.74
EDEGEL | Reserva Fria Talara | 4
KALLPA GENERACION | Ilo 1 TV Nº 2 | 7.1007
KALLPA GENERACION | Ilo 1 TV Nº 3 | 4.7576
EGENOR | Ilo 1 TV Nº 4 | 5.0682
EDEGEL | Ilo 1 GD Nº 1 | 2.1876
EDEGEL | Ilo 1 TG Nº 1 | 4
EDEGEL | Ilo 1 TG Nº 2 | 4
ENERSUR | Reserva Fria Ilo | 4
TERMOSELVA | Ilo 2 TV Carbón Nº 1 | 16.7025
EDEGEL | Reserva Fria Pto Maldonado | 3.165
TERMOSELVA | Reserva Fria Pucallpa | 12
EEPSA | Turbo Gas Natural CC TG3 Ventanilla (sin fuego adicional) | 3.345
EEPSA | Turbo Gas Natural CC TG3 Ventanilla (con fuego adicional) | 3.345
EEPSA | Turbo Gas Natural CC TG4 Ventanilla (sin fuego adicional) | 3.345
EGASA | Turbo Gas Natural CC TG4 Ventanilla (con fuego adicional) | 3.345
EGASA | Turbo Gas Natural Santo Domingo Olleros | 2.7181
ELECTROPERU | Turbo Gas Natural TG1 Tablazo | 2.69
SHOUGESA
ENERSUR
ENERSUR
ENERSUR
SHOUGESA
ENERSUR
SHOUGESA
EGASA
ENERSUR
ENERSUR
ENERSUR
EDEGEL
EDEGEL
SHOUGESA
EDEGEL
ELECTROPERU
EDEGEL
EGASA
ENERSUR
ENERSUR
EEPSA
SAN GABAN
EDEGEL
EGENOR
EDEGEL
EDEGEL
EDEGEL
EGENOR
EGASA
EGENOR
SAN GABAN
EGENOR
EGENOR

## 5.6
|  |  | Central | CODIGO NOMBRE |  |  | POTENC DISP |  | Consumo Específico | Costo del Combustible | CVC (US$/MWh) | CVNC (US$/MWh) | CVT (US$/MWh)
|  |  | Turbo Gas Natural Aguaytía TG-1 | Turbo Gas Natural Aguaytía TG-1 |  |  | 84.8995 | 0.98 | 11.7366 | 2.5579 | 30.021 | 2.69 | 32.711
|  |  | Turbo Gas Natural Aguaytía TG-2 | Turbo Gas Natural Aguaytía TG-2 |  |  | 85.4473 | 0.98 | 11.6917 | 2.5579 | 29.9062 | 2.69 | 32.5962
|  |  | Independencia GD - GN (Ex Calana GD) | Turbo Gas Natural Indepen GN |  |  | 22.967 | 0.96 | 2.4543 | 2.5067 | 6.1522 | 2.4543 | 8.6065
|  |  | Turbo Gas Natural Pisco con GN (ex Mollendo II TG) | Turbo Gas Natural Pisco GN |  |  | 70.6627 | 0.96 | 12.0809 | 2.5067 | 30.2832 | 2.69 | 32.9732
|  |  | G. Diesel Tumbes Nueva 1 | G. Diesel Tumbes Nueva 1 y 2 |  |  | 16.347 | 0.97 | 0.2095 | 725.091 | 151.9066 | 13.9186 | 165.8252
|  |  | Central de Emergencia Piura | CT de Emergencia Piura |  |  | 81.0633 | 0.96 | 0.2238 | 1126.6003 | 252.1331 | 12 | 264.1331
|  |  | Turbo Gas Natural Chilca TG1 | Turbo Gas Natural CC Chilca TG1 |  |  | 269.368 | 0.91 | 6.578 | 2.7663 | 18.1967 | 3.345 | 21.5417
|  |  | Turbo Gas Natural Chilca TG2 | Turbo Gas Natural CC Chilca TG2 |  |  | 269.368 | 0.884 | 6.578 | 2.7663 | 18.1967 | 3.345 | 21.5417
|  |  | Turbo Gas Natural Chilca TG3 | Turbo Gas Natural CC Chilca TG3 |  |  | 269.368 | 0.884 | 6.578 | 2.7663 | 18.1967 | 3.345 | 21.5417
|  |  | Turbo Gas Natural Las Flores | Turbo Gas Natural Las Flores |  |  | 192.8466 | 0.2844 | 10.2365 | 2.8624 | 29.301 | 2.69 | 31.991
|  |  | Turbo Gas Diesel Santa Rosa UTI-5 | Turbo Gas Natural Santa Rosa UTI-5 con GN |  |  | 51.7333 | 0.95 | 0.2859 | 1150.786 | 329.0097 | 6.535 | 335.5447
|  |  | Turbo Gas Diesel Santa Rosa UTI-6 | Turbo Gas Natural Santa Rosa UTI-6 con GN |  |  | 52.5351 | 0.95 | 0.2788 | 1150.786 | 320.8391 | 6.7 | 327.5391
|  |  | Turbo Gas Diesel Santa Rosa TG7 | Turbo Gas Natural Santa Rosa WTG (con inyección) |  |  | 121.331 | 0.94 | 0.257 | 1150.786 | 295.752 | 2.69 | 298.442
|  |  | Turbo Gas Natural Santa Rosa TG8 | Turbo Gas Natural Santa Rosa |  |  | 199.8299 | 0.96 | 9.8795 | 2.7653 | 27.3198 | 2.69 | 30.0098
|  |  | Grupos Diesel de Chiclayo | Grupos Diesel de Chiclayo |  |  | 9.6449 | 0.97 | 0.246 | 1167.8971 | 287.3027 | 2.4543 | 289.757
|  |  | Turbo Gas de Chimbote (TG3) | Turbo Gas de Chimbote |  |  | 19.6554 | 0.95 | 0.3515 | 1138.3999 | 400.1476 | 2.69 | 402.8376
|  |  | Turbo Gas de Piura con DB5 | Turbo Gas de Piura con D6 |  |  | 17.8649 | 0.9 | 0.3961 | 1175.8887 | 465.7695 | 2.69 | 468.4595
|  |  | Grupos Diesel de Piura | Grupos Diesel de Piura |  |  | 8.1996 | 0.97 | 0.2529 | 1175.8887 | 297.3823 | 2.4543 | 299.8366
|  |  | Reserva Fria Puerto Eten | RF Eten |  |  | 214 | 0.96 | 0.2457 | 1123.9677 | 276.1589 | 4 | 280.1589
|  |  | Turbo Gas Natural CC Fenix | Ciclo Combinado Fenix |  |  | 267 | 0.63 | 7.5 | 2.7663 | 20.7473 | 2.5 | 23.2473
|  |  | Mollendo I GD | Mollendo GD |  |  | 29.809 | 0.96 | 0.2107 | 693.5425 | 146.1294 | 13.831 | 159.9604
|  |  | Chilina TV Nº 2 | Chilina TV Nº 2 |  |  | 6.1992 | 0.9 | 0.398 | 702.6783 | 279.666 | 1.32 | 280.986
|  |  | Chilina TV Nº 3 | Chilina TV Nº 3 |  |  | 10.205 | 0.9 | 0.4028 | 702.6783 | 283.0388 | 1.32 | 284.3588
|  |  | Chilina Ciclo Combinado | Chilina Ciclo Combinado |  |  | 15.754 | 0.9 | 0.293 | 1172.4331 | 343.5229 | 3.345 | 346.8679
|  |  | Chilina GD Nº 1 y Nº 2 | Chilina GD |  |  | 10.2163 | 0.96 | 0.2125 | 744.6603 | 158.2403 | 2.4543 | 160.6946
|  |  | G. Diesel Shougesa | G. Diesel Shougesa |  |  | 1.241 | 0.95 | 0.22 | 1158.0674 | 254.7748 | 2.4543 | 257.2291
|  |  | Turbo Vapor de Shougesa | Turbo Vapor de Shougesa |  |  | 64.479 | 0.95 | 0.3168 | 684.5311 | 216.8595 | 1.32 | 218.1795
|  |  | Turbo Gas Natural CC TG1 Kallpa | Turbo Gas Natural CC Kallpa TG1 |  |  | 281.066 | 0.96 | 7.0884 | 2.7654 | 19.6023 | 3.345 | 22.9473
|  |  | Turbo Gas Natural CC TG2 Kallpa | Turbo Gas Natural CC Kallpa TG2 |  |  | 286.561 | 0.8294 | 7.0242 | 2.7654 | 19.4247 | 3.345 | 22.7697
|  |  | Turbo Gas Natural CC TG3 Kallpa | Turbo Gas Natural CC Kallpa TG3 |  |  | 293.092 | 0.8745 | 6.9721 | 2.7654 | 19.2806 | 3.345 | 22.6256
|  |  | Taparachi GD Nº 1 al Nº 4 | CT Taparachi |  |  | 3.9297 | 0.95 | 0.2416 | 1190.9949 | 287.7444 | 2.4543 | 290.1987
|  |  | Bellavista ALCO | CT Bellavist |  |  | 1.5476 | 0.95 | 0.3124 | 1191.8841 | 372.3446 | 2.4543 | 374.7989
|  |  | Central de Emergencia Mollendo | CT de Emergencia Mollendo |  |  | 60 | 0.96 | 0.2206 | 1193.0809 | 263.1936 | 14.0608 | 277.2544
|  |  | Turbo Gas Natural Malacas 1 | Turbo Gas Natural Malacas 1 |  |  | 11.6982 | 0.955 | 12.4444 | 2.5579 | 31.8315 | 2.69 | 34.5215
|  |  | Turbo Gas Natural Malacas 4 A | Turbo Gas Natural Malacas 4 A |  |  | 84.907 | 0.97 | 10.2548 | 2.5579 | 26.2308 | 3.1325 | 29.3633
|  |  | Turbo Gas Natural Malacas 4 B | Turbo Gas Natural Malacas 4 B |  |  | 18.4852 | 0.97 | 10.7177 | 2.5579 | 27.4148 | 22.74 | 50.1548
|  |  | Reserva Fria Talara | CT Malacas 3 unidad TG5 |  |  | 186.6 | 0.96 | 0.2364 | 1126.6003 | 266.3283 | 4 | 270.3283
|  |  | Ilo 1 TV Nº 2 | Ilo 1 TV Nº 2 |  |  | 0 | 0.9 | 0 | 692.0874 | 0 | 7.1007 | 7.1007
|  |  | Ilo 1 TV Nº 3 | Ilo 1 TV Nº 3 |  |  | 66.3859 | 0.9 | 0.2119 | 629.1431 | 133.3154 | 4.7576 | 138.073
|  |  | Ilo 1 TV Nº 4 | Ilo 1 TV Nº 4 |  |  | 44.0615 | 0.9 | 0.2984 | 692.0874 | 206.5189 | 5.0682 | 211.5871
|  |  | Ilo 1 GD Nº 1 | Ilo 1 GD Nº 1 |  |  | 139.7772 | 0.95 | 0.3926 | 96.09 | 37.7249 | 2.1876 | 39.9125
|  |  | Ilo 1 TG Nº 1 | Ilo 1 TG Nº 1 |  |  | 34.9289 | 0.95 | 0.2543 | 1175.7017 | 298.9809 | 4 | 302.9809
|  |  | Ilo 1 TG Nº 2 | Ilo 1 TG Nº 2 |  |  | 30.7248 | 0.95 | 0.2519 | 1175.7017 | 296.1593 | 4 | 300.1593
|  |  | Reserva Fria Ilo | RF Ilo |  |  | 460 | 0.96 | 0.2319 | 1175.7017 | 272.6452 | 4 | 276.6452
|  |  | Ilo 2 TV Carbón Nº 1 | Ilo 2 TV Carbón Nº 1 |  |  | 3.2797 | 0.9 | 0.2037 | 1175.7017 | 239.4904 | 16.7025 | 256.1929
|  |  | Reserva Fria Pto Maldonado | RF Puerto Maldonado |  |  | 18 | 0.96 | 0.203 | 1293.7143 | 262.624 | 3.165 | 265.789
|  |  | Reserva Fria Pucallpa | RF Pucallpa |  |  | 40 | 0.96 | 0.2238 | 1303.5599 | 291.7367 | 12 | 303.7367
|  |  | Turbo Gas Natural CC TG3 Ventanilla (sin fuego adicional) | Turbo Gas Natural CC TG3 Ventanilla (sin fuego adicional) |  |  | 227.9922 | 0.96 | 6.778 | 2.696 | 18.2735 | 3.345 | 21.6185
|  |  | Turbo Gas Natural CC TG3 Ventanilla (con fuego adicional) | Turbo Gas Natural CC TG3 Ventanilla (con fuego adicional) |  |  | 20.3865 | 0.96 | 6.993 | 2.696 | 18.8531 | 3.345 | 22.1981
|  |  | Turbo Gas Natural CC TG4 Ventanilla (sin fuego adicional) | Turbo Gas Natural CC TG4 Ventanilla (sin fuego adicional) |  |  | 217.0125 | 0.96 | 6.8772 | 2.696 | 18.5409 | 3.345 | 21.8859
|  |  | Turbo Gas Natural CC TG4 Ventanilla (con fuego adicional) | Turbo Gas Natural CC TG4 Ventanilla (con fuego adicional) |  |  | 19.6079 | 0.96 | 7.0244 | 2.696 | 18.9378 | 3.345 | 22.2828
|  |  | Turbo Gas Natural Santo Domingo Olleros | Santo Domingo de los Olleros |  |  | 208.75 | 0.4355 | 9.677 | 2.7663 | 26.7695 | 2.7181 | 29.4876
|  |  | Turbo Gas Natural TG1 Tablazo | Tablazo |  |  | 26.8394 | 0.96 | 14.0329 | 0 | 0 | 2.69 | 2.69
| gt-2 | 19.6554 | Turbo Gas de Chimbote | gt-2 | chimbo | E CHIMB | CMB-2 |  |  | 0.3515 | 1138.3999 | 2.69 | 2011 | 1 | 2050 | 1 | 0 | CMB-2 | cmb-chimbo | 1138.3999 | 2012 | 1 | 2050 | 12 | 0
| gt-3 | 17.8649 | Turbo Gas de Piura con D6 | gt-3 | tgpiur | E PIUR | CMB-3 |  |  | 0.3961 | 1175.8887 | 2.69 | 2011 | 1 | 2050 | 1 | 0 | CMB-3 | cmb-tgpiur | 1175.8887 | 2012 | 1 | 2050 | 12 | 0
| gt-4 | 53.062 | Turbo Gas Natural Santa Rosa UTI-5 con GN | gt-4 | rosa-UTI5 | D SROS | CMB-50 |  |  | 0.2859 | 1150.786 | 6.535 | 2011 | 1 | 2013 | 12 | 3 | CMB-5 | cmb-rosa-GN | 2.8655 | 2012 | 1 | 2050 | 12 | 0
| gt-5 | 52.005 | Turbo Gas Natural Santa Rosa UTI-6 con GN | gt-5 | rosa-UTI6 | D SROS | CMB-50 |  |  | 0.2788 | 1150.786 | 6.7 | 2011 | 1 | 2013 | 12 | 3 | CMB-6 | cmb-PIU D2 | 1175.8887 | 2012 | 1 | 2050 | 12 | 0
| gt-6 | 8.1996 | Grupos Diesel de Piura | gt-6 | PIU1-R6 | E PIUR | CMB-6 |  |  | 0.2529 | 1175.8887 | 2.4543 | 2016 | 7 | 2050 | 1 | 0 | CMB-7 | cmb-CHIC-D2 | 1167.8971 | 2012 | 1 | 2050 | 12 | 0
| gt-7 | 9.6449 | Grupos Diesel de Chiclayo | gt-7 | CHIC-R6 | E CHIC | CMB-7 |  |  | 0.246 | 1167.8971 | 2.4543 | 2011 | 1 | 2050 | 1 | 0 | CMB-10 | cmb-Ventanilla GN | 2.696 | 2012 | 1 | 2050 | 12 | 0
| gt-12 | 227.9922 | Turbo Gas Natural CC TG3 Ventanilla (sin fuego adicional) | gt-12 | CCtgven3 s | T VENT | CMB-10 |  |  | 6.778 | 2.696 | 3.345 | 2011 | 1 | 2013 | 12 | 2 | CMB-12 | cmb-TGagt1 | 2.5579 | 2012 | 1 | 2050 | 12 | 0
| gt-12A | 20.3865 | Turbo Gas Natural CC TG3 Ventanilla (con fuego adicional) | gt-12A | CCtgven3 c | T VENT | CMB-10 |  |  | 6.993 | 2.696 | 3.345 | 2011 | 1 | 2013 | 12 | 2 | CMB-13 | cmb-TGMALA D2 | 1126.6003 | 2012 | 1 | 2050 | 12 | 0
| gt-13 | 217.0125 | Turbo Gas Natural CC TG4 Ventanilla (sin fuego adicional) | gt-13 | CCtgven4 s | T VENT | CMB-10 |  |  | 6.8772 | 2.696 | 3.345 | 2011 | 1 | 2013 | 12 | 2 | CMB-14 | cmb-TG4MAL2 GN | 2.5579 | 2012 | 1 | 2050 | 12 | 0
| gt-13A | 19.6079 | Turbo Gas Natural CC TG4 Ventanilla (con fuego adicional) | gt-13A | CCtgven4 c | T VENT | CMB-10 |  |  | 7.0244 | 2.696 | 3.345 | 2011 | 1 | 2013 | 12 | 2 | CMB-15 | cmb-TGMALA GN | 2.5579 | 2012 | 1 | 2050 | 12 | 0
| gt-14 | 121.0184 | Turbo Gas Natural Santa Rosa WTG (con inyección) | gt-14 | TG_WES | D SROS | CMB-50 |  |  | 0.257 | 1150.786 | 2.69 | 2011 | 1 | 2013 | 4 | 5 | CMB-16 | cmb-SHOUG | 684.5311 | 2012 | 1 | 2050 | 12 | 0
| gt-15 | 84.8995 | Turbo Gas Natural Aguaytía TG-1 | gt-15 | TGagt1 | A AGUA | CMB-12 |  |  | 11.7366 | 2.5579 | 2.69 | 2012 | 1 | 2050 | 1 | 0 | CMB-19 | cmb-rosa-TG8 | 2.7653 | 2012 | 1 | 2050 | 12 | 0
| gt-16 | 85.4473 | Turbo Gas Natural Aguaytía TG-2 | gt-16 | TGagt2 | A AGUA | CMB-12 |  |  | 11.6917 | 2.5579 | 2.69 | 2012 | 1 | 2050 | 1 | 0 | CMB-20 | cmb-TUMNU1 | 725.091 | 2012 | 1 | 2050 | 12 | 0
| gt-17 | 11.6982 | Turbo Gas Natural Malacas 1 | gt-17 | TGMALA1 | P TALA | CMB-15 |  |  | 12.4444 | 2.5579 | 2.69 | 2012 | 1 | 2050 | 1 | 0 | CMB-23 | cmb-tapara | 1190.9949 | 2012 | 1 | 2050 | 12 | 0
| gt-18 | 84.907 | Turbo Gas Natural Malacas 4 A | gt-18 | TG4MAL | P TALA | CMB-14 |  |  | 10.2548 | 2.5579 | 3.1325 | 2012 | 1 | 2050 | 1 | 0 | CMB-24 | cmb-bellav | 1191.8841 | 2012 | 1 | 2050 | 12 | 0
| gt-18A | 18.4852 | Turbo Gas Natural Malacas 4 B | gt-18A | TG4MAL con | P TALA | CMB-14 |  |  | 10.7177 | 2.5579 | 22.74 | 2012 | 1 | 2050 | 1 | 0 | CMB-26 | cmb-chil-2 | 702.6783 | 2012 | 1 | 2050 | 12 | 0
| gt-20 | 64.479 | Turbo Vapor de Shougesa | gt-20 | SHOUG | H MARC | CMB-16 |  |  | 0.3168 | 684.5311 | 1.32 | 2012 | 1 | 2050 | 1 | 0 | CMB-27 | cmb-chil-3 | 702.6783 | 2012 | 1 | 2050 | 12 | 0
| gt-20A | 1.241 | G. Diesel Shougesa | gt-20A | SHO-C | H MARC | CMB-42 |  |  | 0.22 | 1158.0674 | 2.4543 | 2012 | 1 | 2050 | 1 | 0 | CMB-28 | cmb-chilcc | 1172.4331 | 2012 | 1 | 2050 | 12 | 0
| gt-24 | 16.347 | G. Diesel Tumbes Nueva 1 y 2 | gt-24 | TUMNU | C TUMB | CMB-20 |  |  | 0.2095 | 725.091 | 13.9186 | 2012 | 1 | 2050 | 1 | 0 | CMB-29 | cmb-chilmd | 744.6603 | 2012 | 1 | 2050 | 12 | 0
| gt-29 | 3.9297 | CT Taparachi | gt-29 | tapara | M JULI | CMB-23 |  |  | 0.2416 | 1190.9949 | 2.4543 | 2012 | 1 | 2050 | 1 | 0 | CMB-31 | cmb-moll-1 | 693.5425 | 2012 | 1 | 2050 | 12 | 0
| gt-30 | 1.5476 | CT Bellavist | gt-30 | bellav | M PUNO | CMB-24 |  |  | 0.3124 | 1191.8841 | 2.4543 | 2012 | 1 | 2050 | 1 | 0 | CMB-33 | cmb-ilotv2 | 692.0874 | 2012 | 1 | 2050 | 12 | 0
| gt-32 | 6.1992 | Chilina TV Nº 2 | gt-32 | chil-2 | G SOCA | CMB-26 |  |  | 0.398 | 702.6783 | 1.32 | 2012 | 1 | 2050 | 1 | 0 | CMB-34 | cmb-ilotv3 | 629.1431 | 2012 | 1 | 2050 | 12 | 0
| gt-33 | 10.205 | Chilina TV Nº 3 | gt-33 | chil-3 | G SOCA | CMB-27 |  |  | 0.4028 | 702.6783 | 1.32 | 2012 | 1 | 2050 | 1 | 0 | CMB-35 | cmb-ilotv4 | 692.0874 | 2012 | 1 | 2050 | 12 | 0
| gt-34 | 15.754 | Chilina Ciclo Combinado | gt-34 | chilcc | G SOCA | CMB-28 |  |  | 0.293 | 1172.4331 | 3.345 | 2012 | 1 | 2050 | 1 | 0 | CMB-36 | cmb-ilogd | 1175.7017 | 2012 | 1 | 2050 | 12 | 0
| gt-35 | 10.2163 | Chilina GD | gt-35 | chilmd | G SOCA | CMB-29 |  |  | 0.2125 | 744.6603 | 2.4543 | 2012 | 1 | 2050 | 1 | 0 | CMB-38 | cmb-iltvc1 | 96.09 | 2012 | 1 | 2050 | 12 | 0
| gt-37 | 29.809 | Mollendo GD | gt-37 | moll-1 | G MOLL | CMB-31 |  |  | 0.2107 | 693.5425 | 13.831 | 2012 | 1 | 2050 | 1 | 0 | CMB-42 | cmb-GD-SHOUG | 1158.0674 | 2012 | 1 | 2050 | 12 | 0
| gt-39 | 0 | Ilo 1 TV Nº 2 | gt-39 | ilotv2 | R ILO | CMB-33 |  |  | 0 | 692.0874 | 7.1007 | 2012 | 1 | 2050 | 1 | 0 | CMB-44 | cmb-Chilca I | 2.7663 | 2012 | 1 | 2013 | 12 | 1
| gt-40 | 66.3859 | Ilo 1 TV Nº 3 | gt-40 | ilotv3 | R ILO | CMB-34 |  |  | 0.2119 | 629.1431 | 4.7576 | 2012 | 1 | 2050 | 1 | 0 | NUEVO |  |  | 2014 | 1 | 2050 | 12
| gt-41 | 44.0615 | Ilo 1 TV Nº 4 | gt-41 | ilotv4 | R ILO | CMB-35 |  |  | 0.2984 | 692.0874 | 5.0682 | 2012 | 1 | 2050 | 1 | 0 | CMB-45 | cmb-Kallpa | 2.7654 | 2012 | 1 | 2013 | 12 | 1
| gt-42 | 3.2797 | Ilo 2 TV Carbón Nº 1 | gt-42 | ilogd | R ILO | CMB-36 |  |  | 0.2037 | 1175.7017 | 16.7025 | 2012 | 1 | 2050 | 1 | 0 | NUEVO |  |  | 2014 | 1 | 2050 | 12
| gt-43 | 34.9289 | Ilo 1 TG Nº 1 | gt-43 | ilotg1 | R ILO | CMB-36 |  |  | 0.2543 | 1175.7017 | 4 | 2012 | 1 | 2050 | 1 | 0 | CMB-46 | cmb-TG Pisco GN | 2.5067 | 2012 | 1 | 2050 | 12 | 0
| gt-44 | 30.7248 | Ilo 1 TG Nº 2 | gt-44 | ilotg2 | R ILO | CMB-36 |  |  | 0.2519 | 1175.7017 | 4 | 2012 | 1 | 2050 | 1 | 0 | CMB-47 | cmb-GD Indep GN | 2.5067 | 2012 | 1 | 2050 | 12 | 0
| gt-45 | 139.7772 | Ilo 1 GD Nº 1 | gt-45 | iltvc1 | R MOQ | CMB-38 |  |  | 0.3926 | 96.09 | 2.1876 | 2012 | 1 | 2050 | 1 | 0 | CMB-48 | cmb-TG Flores | 2.8624 | 2012 | 1 | 2050 | 12 | 0
| gt-51 | 270.38 | Turbo Gas Natural CC Chilca TG1 | gt-51 | Chilca-TG1 | CHILCA | CMB-44 |  |  | 6.578 | 2.7663 | 3.345 | 2012 | 12 | 2013 | 12 | 3 | CMB-50 | cmb-SROSD | 1150.786 | 2012 | 1 | 2050 | 12 | 0
| gt-52 | 70.6627 | Turbo Gas Natural Pisco GN | gt-52 | Pisco GN | C PISCO | CMB-46 |  |  | 12.0809 | 2.5067 | 2.69 | 2012 | 1 | 2050 | 1 | 0 | CMB-51 | cmb-Termochilca | 2.7663 | 2012 | 1 | 2050 | 12 | 0
| gt-53 | 281.066 | Turbo Gas Natural CC Kallpa TG1 | gt-53 | Kallpa-TG1 | KALLPA | CMB-45 |  |  | 7.0884 | 2.7654 | 3.345 | 2012 | 8 | 2013 | 12 | 2 | CMB-56 | cmb-Pta.Eten | 1123.9677 | 2012 | 1 | 2050 | 12 | 0
| gt-54 | 22.967 | Turbo Gas Natural Indepen GN | gt-54 | Indepen GN | C INDP | CMB-47 |  |  | 2.4543 | 2.5067 | 2.4543 | 2012 | 1 | 2050 | 1 | 0 | CMB-57 | cmb-Moll_Emer | 1193.0809 | 2012 | 1 | 2050 | 12 | 0
| gt-55 | 270.38 | Turbo Gas Natural CC Chilca TG2 | gt-55 | Chilca-TG2 | CHILCA | CMB-44 |  |  | 6.578 | 2.7663 | 3.345 | 2013 | 1 | 2013 | 12 | 3 | CMB-58 | cmb-Piu_Emer | 1126.6003 | 2012 | 1 | 2050 | 12 | 0
| gt-56 | 270.38 | Turbo Gas Natural CC Chilca TG3 | gt-56 | Chilca-TG3 | CHILCA | CMB-44 |  |  | 6.578 | 2.7663 | 3.345 | 2013 | 1 | 2014 | 12 | 2 | CMB-59 | cmb-Tablazo | 0 | 2012 | 1 | 2050 | 12 | 0
| gt-58 | 199.8299 | Turbo Gas Natural Santa Rosa | gt-58 | TG-N ST Ro | D SROS | CMB-19 |  |  | 9.8795 | 2.7653 | 2.69 | 2012 | 1 | 2013 | 12 | 2 | CMB-60 | cmb-pucallpa | 1303.5599 | 2012 | 1 | 2050 | 12 | 0
| gt-59 | 286.561 | Turbo Gas Natural CC Kallpa TG2 | gt-59 | Kallpa-TG2 | KALLPA | CMB-45 |  |  | 7.0242 | 2.7654 | 3.345 | 2012 | 8 | 2013 | 12 | 3 | CMB-61 | cmb-PtoMaldonado | 1293.7143 | 2012 | 1 | 2050 | 12 | 0
| gt-60 | 293.092 | Turbo Gas Natural CC Kallpa TG3 | gt-60 | Kallpa-TG3 | KALLPA | CMB-45 |  |  | 6.9721 | 2.7654 | 3.345 | 2012 | 8 | 2013 | 12 | 3
| gt-61 | 192.8466 | Turbo Gas Natural Las Flores | gt-61 | TG-Flores | CHILCB | CMB-48 |  |  | 10.2365 | 2.8624 | 2.69 | 2011 | 1 | 2013 | 12 | 3
| gt-68 | 197.6 | Santo Domingo de los Olleros | gt-68 | Sto.Domingo | TERMOC | CMB-51 |  |  | 9.677 | 2.7663 | 2.7181 | 2013 | 10 | 2013 | 12 | 2
| gt-70 | 267 | Ciclo Combinado Fenix | gt-70 | Fenix CC | FENIXP | CMB-51 |  |  | 7.5 | 2.7663 | 2.5 | 2013 | 12 | 2013 | 12 | 3
| gt-72 | 186.6 | CT Malacas 3 unidad TG5 | gt-72 | TG5 Malacas | P TALA | CMB-13 |  |  | 0.2364 | 1126.6003 | 4 | 2013 | 5 | 2050 | 1 | 0
| gt-73 | 214 | RF Eten | gt-73 | RF Eten | ETEN E | CMB-56 |  |  | 0.2457 | 1123.9677 | 4 | 2015 | 6 | 2050 | 1 | 0
| gt-74 | 60 | CT de Emergencia Mollendo | gt-74 | UE Mollendo | MOLL E | CMB-57 |  |  | 0.2206 | 1193.0809 | 14.0608 | 2012 | 5 | 2012 | 12 | 0
| gt-75 | 460 | RF Ilo | gt-75 | RF Ilo | R ILO | CMB-36 |  |  | 0.2319 | 1175.7017 | 4 | 2013 | 9 | 2050 | 1 | 0
| gt-76 | 81.0633 | CT de Emergencia Piura | gt-76 | PIURAE | CEPIUR | CMB-58 |  |  | 0.2238 | 1126.6003 | 12 | 2012 | 6 | 2013 | 9 | 0
| gt-77 | 26.8394 | Tablazo | gt-77 | TABLAZO | TABLAZ | CMB-59 |  |  | 14.0329 | 0 | 2.69 | 2012 | 9 | 2050 | 1 | 0
| gt-78 | 40 | RF Pucallpa | gt-78 | RF Pucallpa | RFPUCA | CMB-60 |  |  | 0.2238 | 1303.5599 | 12 | 2015 | 3 | 2050 | 1 | 0
| gt-79 | 18 | RF Puerto Maldonado | gt-79 | RF Pto Mald | RFPMAL | CMB-61 |  |  | 0.203 | 1293.7143 | 3.165 | 2015 | 3 | 2050 | 1 | 0
Turbo Gas de Chimbote | gt-2 | chimbo | CMB-2 | 19.6554 | 0.95 | 0.3515 | 2.69 | 2011 | 1 | 2050 | 1 | 0
Turbo Gas de Piura con D6 | gt-3 | tgpiur | CMB-3 | 17.8649 | 0.9 | 0.3961 | 2.69 | 2011 | 1 | 2050 | 1 | 0
Turbo Gas Natural Santa Rosa UTI-5 con GN | gt-4 | rosa-UTI5 | CMB-50 | 51.7333 | 0.95 | 0.2859 | 6.535 | 2011 | 1 | 2013 | 12 | 3
Turbo Gas Natural Santa Rosa UTI-6 con GN | gt-5 | rosa-UTI6 | CMB-50 | 52.5351 | 0.95 | 0.2788 | 6.7 | 2011 | 1 | 2013 | 12 | 3
Grupos Diesel de Piura | gt-6 | PIU1- | CMB-6 | 8.1996 | 0.97 | 0.2529 | 2.4543 | 2016 | 7 | 2050 | 1 | 0
Grupos Diesel de Chiclayo | gt-7 | CHIC- | CMB-7 | 9.6449 | 0.97 | 0.246 | 2.4543 | 2011 | 1 | 2050 | 1 | 0
Turbo Gas Natural CC TG3 Ventanilla (sin fuego adicional) | gt-12 | CCtgven3 s | CMB-10 | 227.9922 | 0.96 | 6.778 | 3.345 | 2011 | 1 | 2013 | 12 | 2
Turbo Gas Natural CC TG3 Ventanilla (con fuego adicional) | gt-12A | CCtgven3 c | CMB-10 | 20.3865 | 0.96 | 6.993 | 3.345 | 2011 | 1 | 2013 | 12 | 2
Turbo Gas Natural CC TG4 Ventanilla (sin fuego adicional) | gt-13 | CCtgven4 s | CMB-10 | 217.0125 | 0.96 | 6.8772 | 3.345 | 2011 | 1 | 2013 | 12 | 2
Turbo Gas Natural CC TG4 Ventanilla (con fuego adicional) | gt-13A | CCtgven4 c | CMB-10 | 19.6079 | 0.96 | 7.0244 | 3.345 | 2011 | 1 | 2013 | 12 | 2
Turbo Gas Natural Santa Rosa WTG (con inyección) | gt-14 | TG_WES | CMB-50 | 121.331 | 0.9 | 0.257 | 2.69 | 2011 | 1 | 2013 | 4 | 5 | [9 empty] | FFF
Turbo Gas Natural Aguaytía TG-1 | gt-15 | TGagt1 | CMB-12 | 84.8995 | 0.98 | 11.7366 | 2.69 | 2012 | 1 | 2050 | 1 | 0
Turbo Gas Natural Aguaytía TG-2 | gt-16 | TGagt2 | CMB-12 | 85.4473 | 0.98 | 11.6917 | 2.69 | 2012 | 1 | 2050 | 1 | 0
Turbo Gas Natural Malacas 1 | gt-17 | TGMALA1 | CMB-15 | 11.6982 | 0.955 | 12.4444 | 2.69 | 2012 | 1 | 2050 | 1 | 0
Turbo Gas Natural Malacas 4 A | gt-18 | TG4MAL | CMB-14 | 84.907 | 0.97 | 10.2548 | 3.1325 | 2012 | 1 | 2050 | 1 | 0
Turbo Gas Natural Malacas 4 B | gt-18A | TG4MAL con | CMB-14 | 18.4852 | 0.97 | 10.7177 | 22.74 | 2012 | 1 | 2050 | 1 | 0
Turbo Vapor de Shougesa | gt-20 | SHOUG | CMB-16 | 64.479 | 0.95 | 0.3168 | 1.32 | 2012 | 1 | 2050 | 1 | 0 | [9 empty] | FFFF
G. Diesel Shougesa | gt-20A | SHO-C | CMB-42 | 1.241 | 0.95 | 0.22 | 2.4543 | 2012 | 1 | 2050 | 1 | 0 | [9 empty] | XXX
G. Diesel Tumbes Nueva 1 y 2 | gt-24 | TUMNU | CMB-20 | 16.347 | 0.97 | 0.2095 | 13.9186 | 2012 | 1 | 2050 | 1 | 0 | [9 empty] | FFFF
CT Taparachi | gt-29 | tapara | CMB-23 | 3.9297 | 0.95 | 0.2416 | 2.4543 | 2012 | 1 | 2050 | 1 | 0
CT Bellavist | gt-30 | bellav | CMB-24 | 1.5476 | 0.95 | 0.3124 | 2.4543 | 2012 | 1 | 2050 | 1 | 0 | [9 empty] | ???
Chilina TV Nº 2 | gt-32 | chil-2 | CMB-26 | 6.1992 | 0.9 | 0.398 | 1.32 | 2012 | 1 | 2050 | 1 | 0 | [9 empty] | ???
Chilina TV Nº 3 | gt-33 | chil-3 | CMB-27 | 10.205 | 0.9 | 0.4028 | 1.32 | 2012 | 1 | 2050 | 1 | 0
Chilina Ciclo Combinado | gt-34 | chilcc | CMB-28 | 15.754 | 0.9 | 0.293 | 3.345 | 2012 | 1 | 2050 | 1 | 0
Chilina GD | gt-35 | chilmd | CMB-29 | 10.2163 | 0.96 | 0.2125 | 2.4543 | 2012 | 1 | 2050 | 1 | 0
Mollendo GD | gt-37 | moll-1 | CMB-31 | 29.809 | 0.96 | 0.2107 | 13.831 | 2012 | 1 | 2050 | 1 | 0
Ilo 1 TV Nº 2 | gt-39 | ilotv2 | CMB-33 | 0 | 0.9 | 0 | 7.1007 | 2012 | 1 | 2050 | 1 | 0
Ilo 1 TV Nº 3 | gt-40 | ilotv3 | CMB-34 | 66.3859 | 0.9 | 0.2119 | 4.7576 | 2012 | 1 | 2050 | 1 | 0
Ilo 1 TV Nº 4 | gt-41 | ilotv4 | CMB-35 | 44.0615 | 0.9 | 0.2984 | 5.0682 | 2012 | 1 | 2050 | 1 | 0
Ilo 2 TV Carbón Nº 1 | gt-42 | ilogd | CMB-36 | 3.2797 | 0.95 | 0.2037 | 16.7025 | 2012 | 1 | 2050 | 1 | 0
Ilo 1 TG Nº 1 | gt-43 | ilotg1 | CMB-36 | 34.9289 | 0.95 | 0.2543 | 4 | 2012 | 1 | 2050 | 1 | 0
Ilo 1 TG Nº 2 | gt-44 | ilotg2 | CMB-36 | 30.7248 | 0.95 | 0.2519 | 4 | 2012 | 1 | 2050 | 1 | 0
Ilo 1 GD Nº 1 | gt-45 | iltvc1 | CMB-38 | 139.7772 | 0.9 | 0.3926 | 2.1876 | 2012 | 1 | 2050 | 1 | 0
Turbo Gas Natural CC Chilca TG1 | gt-51 | Chilca-TG1 | CMB-44 | 269.368 | 0.96 | 6.578 | 3.345 | 2012 | 12 | 2013 | 12 | 3
Turbo Gas Natural Pisco GN | gt-52 | Pisco GN | CMB-46 | 70.6627 | 0.96 | 12.0809 | 2.69 | 2012 | 1 | 2050 | 1 | 0
Turbo Gas Natural CC Kallpa TG1 | gt-53 | Kallpa-TG1 | CMB-45 | 281.066 | 0.96 | 7.0884 | 3.345 | 2012 | 8 | 2013 | 12 | 2
Turbo Gas Natural Indepen GN | gt-54 | Indepen GN | CMB-47 | 22.967 | 0.96 | 2.4543 | 2.4543 | 2012 | 1 | 2050 | 1 | 0
Turbo Gas Natural CC Chilca TG2 | gt-55 | Chilca-TG2 | CMB-44 | 269.368 | 0.96 | 6.578 | 3.345 | 2013 | 1 | 2013 | 12 | 3
Turbo Gas Natural CC Chilca TG3 | gt-56 | Chilca-TG3 | CMB-44 | 269.368 | 0.96 | 6.578 | 3.345 | 2013 | 1 | 2014 | 12 | 2
Turbo Gas Natural Santa Rosa | gt-58 | TG-N ST Ro | CMB-19 | 199.8299 | 0.96 | 9.8795 | 2.69 | 2012 | 1 | 2013 | 12 | 2
Turbo Gas Natural CC Kallpa TG2 | gt-59 | Kallpa-TG2 | CMB-45 | 286.561 | 0.96 | 7.0242 | 3.345 | 2012 | 8 | 2013 | 12 | 3
Turbo Gas Natural CC Kallpa TG3 | gt-60 | Kallpa-TG3 | CMB-45 | 293.092 | 0.96 | 6.9721 | 3.345 | 2012 | 8 | 2013 | 12 | 3
Turbo Gas Natural Las Flores | gt-61 | TG-Flores | CMB-48 | 192.8466 | 0.96 | 10.2365 | 2.69 | 2011 | 1 | 2013 | 12 | 3
Santo Domingo de los Olleros | gt-68 | Sto.Domingo | CMB-51 | 208.75 | 0.96 | 9.677 | 2.7181 | 2013 | 10 | 2013 | 12 | 2
Ciclo Combinado Fenix | gt-70 | Fenix CC | CMB-51 | 267 | 0.96 | 7.5 | 2.5 | 2013 | 12 | 2013 | 12 | 3
CT Malacas 3 unidad TG5 | gt-72 | TG5 Malacas | CMB-13 | 186.6 | 0.96 | 0.2364 | 4 | 2013 | 5 | 2050 | 1 | 0
RF Eten | gt-73 | RF Eten | CMB-56 | 214 | 0.96 | 0.2457 | 4 | 2015 | 6 | 2050 | 1 | 0
CT de Emergencia Mollendo | gt-74 | UE Mollendo | CMB-57 | 60 | 0.96 | 0.2206 | 14.0608 | 2012 | 5 | 2012 | 12 | 0
RF Ilo | gt-75 | RF Ilo | CMB-36 | 460 | 0.96 | 0.2319 | 4 | 2013 | 9 | 2050 | 1 | 0
CT de Emergencia Piura | gt-76 | PIURAE | CMB-58 | 81.0633 | 0.96 | 0.2238 | 12 | 2012 | 6 | 2013 | 9 | 0
Tablazo | gt-77 | TABLAZO | CMB-59 | 26.8394 | 0.96 | 14.0329 | 2.69 | 2012 | 9 | 2050 | 1 | 0
RF Pucallpa | gt-78 | RF Pucallpa | CMB-60 | 40 | 0.96 | 0.2238 | 12 | 2015 | 3 | 2050 | 1 | 0
RF Puerto Maldonado | gt-79 | RF Pto Mald | CMB-61 | 18 | 0.96 | 0.203 | 3.165 | 2015 | 3 | 2050 | 1 | 0

## 4.7
TOTAL HIDRÁULICO | 3219.8018 | 3567.6579 | 3804.6586 | 4775.6637
TOTAL TÉRMICO | 4762.4824 | 5069.4375 | 5341.4375 | 5341.4375
OFERTA SEIN | 7982.2842 | 8637.0954 | 9146.0961 | 10117.1012
DEMANDA | 5516.156 | 5992.8875 | 6658.7686 | 7079.2747
SUPERÁVIT/ DÉFICIT | 2466.1282 | 2644.2079 | 2487.3275 | 3037.8265
| 44.71% | 44.12% | 37.35% | 42.91%