## Parámetros
Parámetros sólo modificables por cambios en la normativa del sector
Ley de Concesiones Eléctricas (Art 70)
Rev 1
Tasa de actualización | 12%
Reglamento de la Ley de Concesiones (Art 126)
Rev 1
Vida Útil Generador (años) | 20
Vida Útil Conexión (años) | 30
Resoluciones OSINERG:
Rev 1
MRFO | 22.89%
TIF | 3.55%
Establecido en el Procedimiento de cálculo del PBP
Rev 1
FCTC | 0.9804
FCCS | 0.9876
FCCU | 0.9518
Rev 1 se debe a la expedición de la Res. OSINERGMIN N° 618-2008-OS/CD que modificó MRFO y TIF

## CUCSS
Resumen de Resultados
| Unidad de Referencia | Pot. Efectiva | Anualidad | CFOyM | CCUPS
| operando con | MW | miles US$ | miles US$ | US$/kW-año
| Gas Natural | 165.0122 | 8308.3293 | 1823.1142 | 61.3981
| Gas Natural (70%) y Diesel 2 (30%) | 164.0386 | 9641.8882 | 1863.8265 | 70.1403
| Factor a aplicar | 0.0791
| Tipo de Cambio | 2.809 | S/./US$
| Costo Unitario Eficiente por Dualidad | 1.94 | S/./kW-mes
| Cargo unitario (S/./kW-mes) por MW dual | 0.00035093
| 5.1 CCUPS con Gas Natural | 61.3981 | US$/kW-año
| 5.2 CCUPS con Gas Natural y Diesel 2 | 70.1403 | US$/kW-año
| Diferencia (5.2 - 5.1) | 8.7421 | US$/kW-año
| Factor para mensualizar | 0.0791
| Tipo de Cambio (31.03.14) | 2.809 | S/./US$ | http://www.sbs.gob.pe/app/stats/tc-cv.asp
| 5.3 Costo Unitario Eficiente por Dualidad | 1.94 | S/./kW-mes
| 6.1 Potencia efectiva Dual (31.03.14) | 428.904 | MW | (TG7, UTI5 y UTI6 Santa Rosa + TG3 y TG4 Ventanilla)
| 6.2 Producto (5.3*6.1) | 832.0738 | MW*S/./kW-mes
| Máxima Demanda PCSPT | 5528.2041 | MW
| 6.3 CUCSS | 0.151 | S/./kW-mes
Potencia Efectiva Dual (Fuente: COES) http://www.coes.org.pe/sic/sicoesd/Equipamiento/sic_equipamiento.asp
| Titular | Central | Unidad | Potencia Efectiva MW
| Edegel | Santa Rosa | UTI 5 | 51.7 | Potencia efectiva con Diesel 2. Actualización al 30.11.12
| Edegel | Santa Rosa | UTI 6 | 52.54 | Potencia efectiva con Diesel 2. Actualización al 30.11.12
| Edegel | Santa Rosa | TG7 | 0 | Potencia efectiva con Diesel 2+Inyeccion de Agua. Actualización al 30.11.12
| Edegel | Ventanilla | TG3 | 164.142 | Potencia efectiva con Diesel 2+Inyeccion de Agua. Actualización al 30.11.12
| Edegel | Ventanilla | TG4 | 160.522 | Potencia efectiva con Diesel 2+Inyeccion de Agua. Actualización al 30.11.12
Note on F35: Victorino Huamán Perez: Potencia Efectiva: 121.3 MW. Al respecto, según Informe: COES/D/DP-1160-2013, esta máquina salio de operación el 26/10/2013.

## GN
Año | 2014 | Cuadro N° 01 | [5 empty] | Máxima Demanda 2014 | 5955.4324 | Pot. CCBGNISO
|  | FIJACION DE TARIFAS MAYO 2014 | [5 empty] | Límite Mínimo | 149.8725 | 154.7881 |  | PEFMC | Unidad TG8 - C.T. Sta Rosa |  | 199.83
[8 empty] | Límite Máximo | 199.83 | 206.3841
UNIDAD DE PUNTA OPERANDO CON GAS NATURAL
UNIDADES QUE NO FIGURAN EN ULTIMA EDICIÓN
|  |  |  | Moneda | Moneda | TOTAL |  | EDICIÓN | V94.2 |  | SGT5-2000E |  | AE94.2K |  | GT13E2 |  | 7FA |  | M501F3 |  | PG7241FA |  | GT24 (3) |  | SGT6-5000F (3) |  | GT24B |  | M501F |  | PG7251FB
|  | CENTRAL TERMOELECTRICA | TASA | Extranjera | Nacional |  |  | REVISTA GTWH (1) | miles US$ | Potencia | miles US$ | Potencia | miles US$ | Potencia | miles US$ | Potencia | miles US$ | Potencia | miles US$ | Potencia | miles US$ | Potencia | miles US$ | Potencia | miles US$ | Potencia | miles US$ | Potencia | miles US$ | Potencia | miles US$ | Potencia
|  |  |  | Miles US$ | Miles US$ | Miles US$ |  |  |  | Base ISO MW |  | Base ISO MW |  | Base ISO MW |  | Base ISO MW |  | Base ISO MW |  | Base ISO MW |  | Base ISO MW |  | Base ISO MW |  | Base ISO MW |  | Base ISO MW |  | Base ISO MW |  | Base ISO MW
|  | Precio FOB |  | 44268.9167 |  | 44268.9167 | 1 | GTWH 2006 |  | nd | 29400 | 163.3 |  | nd | 32070 | 172.2 |  | nd |  | nd | 30910 | 171.7 | 33690 | 179 | 35340 | 198.3 | 34210 | 187.7 | 32630 | 185.4 |  | nd
|  | Repuestos iniciales | 2.5% | 1106.7229 |  | 1106.7229 | 2 | GTWH 2007/2008 |  | nd | 37800 | 168 |  | nd | 42433 | 179.9 |  | nd |  | nd | 40176 | 171.7 | 46421 | 188.782 | 46982 | 198.3 |  | nd |  | nd | 44004 | 184.4
|  | Transporte y Seguro Marítimo | 4% | 1770.7567 |  | 1770.7567 | 3 | GTWH 2009 |  | nd | 40853 | 168 |  | nd | 43376.6 | 179.9 |  | nd |  | nd | 41790.4 | 171.7 | 46363.2 | 188.782 | 46560.9 | 202 |  | nd |  | nd | 45365.5 | 184.4
|  | Aranceles ad-valorem | 0% |  | 0 | 0 | 4 | GTWH 2010 |  | nd | 38625.1 | 168 |  | nd | 42102.3 | 182.2 |  | nd |  | nd | 42406.9 | 183 | 43443.8 | 188.782 | 45750.1 | 202 |  | nd |  | nd |  | nd
|  | Gastos de desaduanaje | 0.8% |  | 377.1712 | 377.1712 | 5 | GTWH 2012 (2) | 42945.2 | 157 | 44892 | 166 | 46412.1 | 170 | 49960.6 | 184.5 | 47755.8 | 184.906 | 47334.8 | 185.4 |  | nd |  | nd |  | nd |  | nd |  | nd |  | nd
|  | Transporte local |  |  | 228.7961 | 228.7961 | 6 | GTWH 2013 | 41170 | 157 | 43070 | 166 | 44430 | 170 | 52590 | 202.7 | 45740 | 184.91 | 45350 | 185.4 |  | nd |  | nd |  | nd |  | nd |  | nd |  | nd
|  | Montaje electromecánico |  | 576.5879 | 1165.5261 | 1742.114 |  | Número de publicaciones |  | 2 |  | 5 |  | 2 |  | 5 |  | 2 |  | 2 |  | 3 |  | 3 |  | 3 |  | 0 |  | 0 |  | 2
|  | Pruebas y puesta en marcha |  |  | 552.0064 | 552.0064 |  | Promedio | 42057.6 | 157 | 41048.02 | 167.2 | 45421.05 | 170 | 46092.5 | 185.84 | 46747.9 | 184.908 | 46342.4 | 185.4 | 41457.7667 | 175.4667 | 45409.3333 | 188.782 | 46431 | 200.7667 | #DIV/0! | #DIV/0! | #DIV/0! | #DIV/0! | 44684.75 | 184.4
|  | Supervisión |  | 262.0038 | 529.7095 | 791.7133
|  | Adquisición de terreno (incluye sub estación) |  |  | 320.2242 | 320.2242 |  | CEISO | 173.3686 | MW
|  | Obras Preliminares y Cerco (incluye subestación) |  |  | 135.9407 | 135.9407
|  | Obras civiles |  |  | 2004.954 | 2004.954 |  | Valor FOBTG | 44268.9167 | miles US $
|  | Suministro de sistema de combustible gas natural (inlcuye monitore continuo de emisiones) |  |  | 1870.6511 | 1870.6511
|  | Suministro de sistema contra incendio |  |  | 0 | 0 |  | FCTC | 1
|  | Gastos Generales - Utilidad Contratista |  |  | 1284.1581 | 1284.1581 |  | FCCS | 0.9876
|  | Intereses Durante la Construcción (1) | 5.033% | 2415.2229 | 426.2761 | 2841.499 |  | TAMEX | 7.827% | 24.03.2014 |  | http://www.bcrp.gob.pe/estadisticas/cuadros-de-la-nota-semanal.html
|  | Costo Total de Inversión de la Central Termoeléctrica (CTICT) |  | 50400.2108 | 8895.4134 | 59295.6242 |  | Tasa de Actualización | 12%
[8 empty] | CFOyM (miles US$) | 753.5236 | Costos Fijos de Operación y Mantenimiento
|  |  |  | Moneda | Moneda | TOTAL
|  | CONEXIÓN ELECTRICA | TASA | Extranjera | Nacional
|  |  |  | Miles US$ | Miles US$ | Miles US$
|  | Precio FOB |  | 2429.8905 |  | 2429.8905
|  | Transporte y Seguro Marítimo | 4% | 97.1956 |  | 97.1956
|  | Aranceles ad-valorem | 0% |  | 0 | 0
|  | Gastos de desaduanaje | 0.8% |  | 20.2167 | 20.2167
|  | Transporte local |  |  | 20.9975 | 20.9975
|  | Obras civiles |  |  | 41.2732 | 41.2732
|  | Ingeniería, Montaje, Pruebas y puesta en servicio, suministro local |  |  | 147.0603 | 147.0603
|  | Supervisión |  |  | 53.8969 | 53.8969
|  | Gastos Generales - Utilidad Contratista |  |  | 26.3228 | 26.3228
|  | Intereses Durante la Construcción (1) | 5.033% | 127.1955 | 15.5915 | 142.787
|  | Costo Total de Inversión de la Conexión Eléctrica (CTICE) |  | 2654.2817 | 325.3589 | 2979.6406
ANUALIDAD DE LA INVERSION
|  | CENTRAL TERMOELECTRICA |  | Miles US$ / año | Miles US$ / año | Miles US$ / año
|  | Vida Util (años) | 20
|  | Factor de Recupero de Capital | 13.39%
|  | Anualidad del Costo Total de la Inversion de la Central Térmica ( aCTICT ) |  | 6747.5187 | 1190.9071 | 7938.4258
|  | CONEXIÓN ELECTRICA |  | Miles US$ / año | Miles US$ / año | Miles US$ / año
|  | Vida Util (años) | 30
|  | Factor de Recupero de Capital | 12.41%
|  | Anualidad del Costo Total de la Inversion de la Conexión Eléctrica ( aCTICE ) |  | 329.5122 | 40.3912 | 369.9035
|  | Costo Fijo Anual de Operación y Mantenimiento |  | Miles US$ / año | Miles US$ / año | Miles US$ / año
|  | Costo Fijo de Personal y Otros ( CFPyO ) |  |  | 1069.5905 | 1069.5905
|  | Costos Fijos de Operación y Mantenimiento ( CFOyM ) |  | 753.5236 |  | 753.5236
|  | Participación |  | 77.29% | 22.71%
|  | Costo Fijo anual de Operación y Mantenimiento ( CFaOyMe ) |  | 10.5158 | US$ / kW-año
|  | Anualidad de la Inversión de la Unidad de Punta ( aINV ) |  | 47.9229 | US$ / kW-año
|  | Costo de Capacidad por Unidad de Potencia Estándar ( CCUPS ) |  | 58.4388 | US$ / kW-año
|  | Costo de Capacidad por Unidad de Potencia Efectiva ( CCUPE ) |  | 61.3981 | US$ / kW-año
|  | Capacidad Estándar de la unidad de Punta ( CE ISO ) |  | 173.3686 | MW
|  | Potencia Efectiva ( PEF ) |  | 165.0122 | MW
|  | Factor de Ubicación ( FU ) |  | 1.0506
|  | Margen de Reserva Firme Objetivo del sistema ( MRFO ) |  | 22.89%
|  | Tasa de Indisponibilidad Fortuita de la unidad ( TIF ) |  | 3.55%
(1) Tamex = 7,8267% vigente al 24.03.2014
Note on M1: COES+RER
Note on F14: Valor FITA 2013 x Ajuste
Note on E15: Valor FITA 2013 x Ajuste
Note on F15: Valor FITA 2013 x Ajuste
Note on F16: Valor FITA 2013 x Ajuste
Note on E17: Valor FITA 2013 x Ajuste
Note on F17: Valor FITA 2013 x Ajuste
Note on F18: Valor FITA 2013 x Ajuste
Note on F19: Valor FITA 2013 x Ajuste
Note on F20: Valor FITA 2013 x Ajuste
Note on F21: Valor FITA 2013 x Ajuste
Note on P24: Victorino Huamán Pérez: http://www.bcrp.gob.pe/estadisticas/cuadros-de-la-nota-semanal.html Al 24 de marzo de 2014 Archivo Tamex-NC_021.xls, celda H213.
Note on F34: Valor FITA 2013 x Ajuste
Note on F35: Valor FITA 2013 x Ajuste
Note on F36: Valor FITA 2013 x Ajuste
Note on F37: Valor FITA 2013 x Ajuste

## DUAL
Año | 2014 | Cuadro N° 02 | [5 empty] | Máxima Demanda 2014 | 5955.4324 | Pot. CCBGNISO
|  | FIJACION DE TARIFAS MAYO 2014 | [5 empty] | Limite Mínimo | 149.8725 | 154.7881 |  | PEFMC | Unidad TG8 - C.T. Sta Rosa |  | 199.83
[8 empty] | Límite Máximo | 199.83 | 206.3841
UNIDAD DE PUNTA OPERANDO CON GAS NATURAL Y D2
UNIDADES QUE NO FIGURAN EN ULTIMA EDICIÓN
|  |  |  | Moneda | Moneda | TOTAL |  | EDICIÓN | V94.2 |  | SGT5-2000E |  | AE94.2K |  | GT13E2 |  | 7FA |  | M501F3 |  | PG7241FA |  | GT24 (3) |  | SGT6-5000F (3) |  | GT24B |  | M501F |  | PG7251FB
|  | CENTRAL TERMOELECTRICA | TASA | Extranjera | Nacional |  |  | REVISTA GTWH (1) | miles US$ | Potencia | miles US$ | Potencia | miles US$ | Potencia | miles US$ | Potencia | miles US$ | Potencia | miles US$ | Potencia | miles US$ | Potencia | miles US$ | Potencia | miles US$ | Potencia | miles US$ | Potencia | miles US$ | Potencia | miles US$ | Potencia
|  |  |  | Miles US$ | Miles US$ | Miles US$ |  |  |  | Base ISO MW |  | Base ISO MW |  | Base ISO MW |  | Base ISO MW |  | Base ISO MW |  | Base ISO MW |  | Base ISO MW |  | Base ISO MW |  | Base ISO MW |  | Base ISO MW |  | Base ISO MW |  | Base ISO MW
|  | Precio FOB |  | 44268.9167 |  | 44268.9167 | 1 | GTWH 2006 |  | nd | 29400 | 163.3 |  | nd | 32070 | 172.2 |  | nd |  | nd | 30910 | 171.7 | 33690 | 179 | 35340 | 198.3 | 34210 | 187.7 | 32630 | 185.4 |  | nd
|  | Quemador dual DLN y conexiones de segundo combustible | 10% | 4426.8917 |  |  | 2 | GTWH 2007/2008 |  | nd | 37800 | 168 |  | nd | 42433 | 179.9 |  | nd |  | nd | 40176 | 171.7 | 46421 | 188.782 | 46982 | 198.3 |  | nd |  | nd | 44004 | 184.4
|  | Repuestos iniciales | 2.5% | 1217.3952 |  | 1217.3952 | 3 | GTWH 2009 |  | nd | 40853 | 168 |  | nd | 43376.6 | 179.9 |  | nd |  | nd | 41790.4 | 171.7 | 46363.2 | 188.782 | 46560.9 | 202 |  | nd |  | nd | 45365.5 | 184.4
|  | Transporte y Seguro Marítimo | 4% | 1947.8323 |  | 1947.8323 | 4 | GTWH 2010 |  | nd | 38625.1 | 168 |  | nd | 42102.3 | 182.2 |  | nd |  | nd | 42406.9 | 183 | 43443.8 | 188.782 | 45750.1 | 202 |  | nd |  | nd |  | nd
|  | Aranceles ad-valorem | 0% |  | 0 | 0 | 5 | GTWH 2012 (2) | 42945.2 | 157 | 44892 | 166 | 46412.1 | 170 | 49960.6 | 184.5 | 47755.8 | 184.906 | 47334.8 | 185.4 |  | nd |  | nd |  | nd |  | nd |  | nd |  | nd
|  | Gastos de desaduanaje | 0.8% |  | 414.8883 | 414.8883 | 6 | GTWH 2013 | 41170 | 157 | 43070 | 166 | 44430 | 170 | 52590 | 202.7 | 45740 | 184.91 | 45350 | 185.4 |  | nd |  | nd |  | nd |  | nd |  | nd |  | nd
|  | Transporte local |  |  | 228.7961 | 228.7961 |  | Número de publicaciones |  | 2 |  | 5 |  | 2 |  | 5 |  | 2 |  | 2 |  | 3 |  | 3 |  | 3 |  | 0 |  | 0 |  | 2
|  | Montaje electromecánico |  | 576.5879 | 1165.5261 | 1742.114 |  | Promedio | 42057.6 | 157 | 41048.02 | 167.2 | 45421.05 | 170 | 46092.5 | 185.84 | 46747.9 | 184.908 | 46342.4 | 185.4 | 41457.7667 | 175.4667 | 45409.3333 | 188.782 | 46431 | 200.7667 | #DIV/0! | #DIV/0! | #DIV/0! | #DIV/0! | 44684.75 | 184.4
|  | Pruebas y puesta en marcha |  |  | 552.0064 | 552.0064
|  | Supervisión |  | 262.0038 | 529.7095 | 791.7133 |  | CEISO | 172.3457 | MW
|  | Adquisición de terreno (incluye sub estación) |  |  | 320.2242 | 320.2242
|  | Obras Preliminares y Cerco (incluye subestación) |  |  | 135.9407 | 135.9407 |  | Valor FOBTG | 44268.9167 | miles US $
|  | Obras civiles |  |  | 2004.954 | 2004.954
|  | Suministro de sistema de combustible gas natural (inlcuye monitore continuo de emisiones) |  |  | 1870.6511 | 1870.6511 |  | FCTC | 0.9941
|  | Suministro complementario por sistema de combustible dual |  |  | 1854.3699 | 1854.3699 |  | FCCS | 0.9876
|  | Suministro de sistema contra incendio |  |  | 300.4448 | 300.4448 |  | TAMEX | 7.827% | 24.03.2014 |  | http://www.bcrp.gob.pe/estadisticas/cuadros-de-la-nota-semanal.html
|  | Instalaciones auxiliares de abastecimiento de agua cruda |  |  | 402.5795 | 402.5795 |  | Tasa de Actualización | 12%
|  | Planta DEMIN y auxiliares |  |  | 1349.5716 | 1349.5716 |  | CFOyM (miles US$) | 746.7083 | Costos Fijos de Operación y Mantenimiento
|  | Gastos Generales - Utilidad Contratista |  |  | 1674.8547 | 1674.8547
|  | Intereses Durante la Construcción (1) | 5.033% | 2652.5243 | 644.4883 | 3297.0126
|  | Costo Total de Inversión de la Central Termoeléctrica (CTICT) |  | 55352.1518 | 13449.0051 | 68801.1569
|  |  |  | Moneda | Moneda | TOTAL
|  | CONEXIÓN ELECTRICA | TASA | Extranjera | Nacional
|  |  |  | Miles US$ | Miles US$ | Miles US$
|  | Precio FOB |  | 2429.8905 |  | 2429.8905
|  | Transporte y Seguro Marítimo | 4% | 97.1956 |  | 97.1956
|  | Aranceles ad-valorem | 0% |  | 0 | 0
|  | Gastos de desaduanaje | 0.8% |  | 20.2167 | 20.2167
|  | Transporte local |  |  | 20.9975 | 20.9975
|  | Obras civiles |  |  | 41.2732 | 41.2732
|  | Ingeniería, Montaje, Pruebas y puesta en servicio, suministro local |  |  | 147.0603 | 147.0603
|  | Supervisión |  |  | 53.8969 | 53.8969
|  | Gastos Generales - Utilidad Contratista |  |  | 26.3228 | 26.3228
|  | Intereses Durante la Construcción (1) | 5.033% | 127.1955 | 15.5915 | 142.787
|  | Costo Total de Inversión de la Conexión Eléctrica (CTICE) |  | 2654.2817 | 325.3589 | 2979.6406
ANUALIDAD DE LA INVERSION
|  | CENTRAL TERMOELECTRICA |  | Miles US$ / año | Miles US$ / año | Miles US$ / año
|  | Vida Util (años) | 20
|  | Factor de Recupero de Capital | 13.39%
|  | Anualidad del Costo Total de la Inversion de la Central Térmica ( aCTICT ) |  | 7410.4786 | 1800.5364 | 9211.015
|  | CONEXIÓN ELECTRICA |  | Miles US$ / año | Miles US$ / año | Miles US$ / año
|  | Vida Util (años) | 30
|  | Factor de Recupero de Capital | 12.41%
|  | Anualidad del Costo Total de la Inversion de la Conexión Eléctrica ( aCTICE ) |  | 329.5122 | 40.3912 | 369.9035
|  | Costo por mantener Stock de combustible |  | Miles US$ / año | Miles US$ / año | Miles US$ / año
|  | Costo Financiero (CFD2) |  |  | 33.7573 | 33.7573 |  | Planta Callao | 9.1 | S/./gln |  | 31.03.2014
|  | Costo de merma (CMD2) |  |  | 27.2125 | 27.2125 |  | Precio de referencia | 3.2396 | US$/gln |  | Costo del STOCK |  | 0.037508 | US$/./gln
|  | Costo por mantener stock de combustible (CSD2) |  | 0.35376 | US$ / kW-año |  |  | Stock diesel 2 para 15 días | 900000 | gln
[8 empty] | Tiempo de stock | 8.4 | meses |  | Tasa Anual |  | 1.658%
|  | Costo Fijo Anual de Operación y Mantenimiento |  | Miles US$ / año | Miles US$ / año | Miles US$ / año |  | Merma | 1000 | gln/mes |  | Tasa Diaria |  | 0.004568%
|  | Costo Fijo de Personal y Otros ( CFPyO ) |  |  | 1117.1182 | 1117.1182 | [5 empty] | Tiempo es Stock | (días) | 252
|  | Costos Fijos de Operación y Mantenimiento ( CFOyM ) |  | 746.7083 |  | 746.7083 | [5 empty] | Factor de Stock |  | 1.0116
|  | Participación |  | 74.15% | 25.85%
|  | Costo Fijo anual de Operación y Mantenimiento ( CFaOyMe ) |  | 10.8145 | US$ / kW-año
|  | Anualidad de la Inversión de la Unidad de Punta ( aINV ) |  | 55.5913 | US$ / kW-año
|  | Costo de Capacidad por Unidad de Potencia Estándar ( CCUPS ) |  | 66.7595 | US$ / kW-año
|  | Costo de Capacidad por Unidad de Potencia Efectiva ( CCUPE ) |  | 70.1403 | US$ / kW-año
|  | Capacidad Estándar de la unidad de Punta ( CE ISO ) |  | 172.3457 | MW
|  | Potencia Efectiva ( PEF ) |  | 164.0386 | MW
|  | Factor de Ubicación ( FU ) |  | 1.0506
|  | Margen de Reserva Firme Objetivo del sistema ( MRFO ) |  | 22.89%
|  | Tasa de Indisponibilidad Fortuita de la unidad ( TIF ) |  | 3.55%
(1) Tamex = 7,8267% vigente al 24.03.2014
Note on F15: Valor FITA 2013 x Ajuste
Note on E16: Valor FITA 2013 x Ajuste
Note on F16: Valor FITA 2013 x Ajuste
Note on F17: Valor FITA 2013 x Ajuste
Note on E18: Valor FITA 2013 x Ajuste
Note on F18: Valor FITA 2013 x Ajuste
Note on F19: Valor FITA 2013 x Ajuste
Note on F20: Valor FITA 2013 x Ajuste
Note on F21: Valor FITA 2013 x Ajuste
Note on F22: Valor FITA 2013 x Ajuste
Note on F23: Valor FITA 2013 x Ajuste
Note on F24: Valor FITA 2013 x Ajuste
Note on F25: Valor FITA 2013 x Ajuste
Note on F26: Valor FITA 2013 x Ajuste
Note on F27: Valor FITA 2013 x Ajuste
Note on F38: Valor FITA 2013 x Ajuste
Note on F39: Valor FITA 2013 x Ajuste
Note on F40: Valor FITA 2013 x Ajuste
Note on F41: Valor FITA 2013 x Ajuste
Note on F42: Valor FITA 2013 x Ajuste
Note on M58: Mínimo entre Precio de Lista de PetroPeru y Precio de Referencia publicado por OSINERGMIN para Tarifa en Barra.
Note on M61: Se asume que 70% del tiempo operará con GN y en ese momento se almacena el D2
Note on R61: Informativo Caballero bustamante + 1.1% Libor activa a 1 año al 31.03.2014

## IDC
CALCULO DE LOS INTERESES DURANTE LA CONSTRUCCION
| TAMEX (24.03.2014) |  |  | 7.827% | anual |  | 0.6299% | mensual
| Periodo de Contrucción |  |  | 15 | Meses
| Nro de Desembolsos |  |  | 9 | Desembolsos
| MESES | 1 Pago | 2 Pago | 3 Pago | 4 Pago | 5 Pago | 6 Pago | 7 Pago | 8 Pago | 9 Pago
0.091895 | 1 | 20
0.085059 | 2 |  | 5
0.078267 | 3
0.071517 | 4 |  |  | 5
0.06481 | 5 |  |  |  | 5
0.058144 | 6 |  |  |  |  | 15
0.05152 | 7
0.044938 | 8 | [5 empty] | 20
0.038396 | 9
0.031896 | 10
0.025436 | 11 | [6 empty] | 10
0.019017 | 12
0.012638 | 13 | [7 empty] | 5
0.0062994 | 14
0 | 15 | [8 empty] | 15
IDC |  | 1.8379 | 0.4253 | 0.35759 | 0.32405 | 0.87216 | 0.89875 | 0.25436 | 0.063192 | 0 | 5.0333 | Total IDC

## Costos CE
Cuadro K-1
COSTO TOTAL DE INVERSION DE LA CONEXION ELECTRICA (CTICE)
SUMINISTRO DE EQUIPOS (FOB)
| Item | Descripción de Partidas | Unid | Metrado | Precio | Precio Total
[5 empty] | Unitario | ( US$. )
| 1.1 | TRANSFORMADOR DE POTENCIA
|  | Transformador de Potencia Trifásico 220/10 kV, 240 MVA (ONAF), 1050 kVp BIL | Und | 1 | 1941938.833 | 1941938.833
CELDA | 1.2 | INTERRUPTOR DE POTENCIA
|  | Interruptor, 220 kV, 1050 kVp (BIL), 2000 A, 31.5 kA, operación tripolar, incluye estructura soporte. | Und | 1 | 51916.0088 | 51916.0088
| 1.3 | SECCIONADOR DE LINEA
|  | Seccionador de línea, 220 kV, 1050 KVp (BIL), 2000 A, incluye estructura soporte | Und | 1 | 19016.8322 | 19016.8322
| 1.4 | TRANSFORMADOR DE TENSION
|  | Transformador de tensión capacitivo, 220 kV, 1050 KVp (BIL), 220/V3 / 0,1/V3 0,1/V3 kV, 30 VA - 3P, 30 VA - Cl 0,2, incluye estructura soporte | Und | 3 | 13912.4886 | 41737.4658
| 1.5 | TRANSFORMADOR DE CORRIENTE
|  | Transformador de corriente, 220 kV, 1050 KVp (BIL), 1600-2000/1/1/1A, 2x30 VA - 5P20, 30 VA - Cl 0,2, incluye estructura soporte | Und | 3 | 10806.7095 | 32420.1284
| 1.6 | PARARRAYOS
|  | Pararrayos 192 kV, 10 kA, clase 3, incluye estructura soporte y contador de descarga (1050 kVp BIL) | Und | 3 | 4271.7516 | 12815.2549
| 1.7 | BARRAS Y CONEXIONES DE ALTA TENSION
|  | Conductor de aluminio reforzado con aleacion de aluminio ACAR de 608 mm2, cadenas de aisladores de anclaje y suspension con conectores de alta tension | Cjto | 1 | 14000 | 14000
| 1.8 | EQUIPO DE CONTROL, PROTECCION Y MEDICION
| 1.81 | Tablero de Control | Und | 1 | 141000 | 141000
| 1.82 | Tableros de Protección Primaria | Und | 1 |  | 0
| 1.83 | Tableros de Protección Secundaria | Und | 1 |  | 0
| 1.84 | Tablero de Medicion | Und | 1 |  | 0
| 1.9 | EQUIPO DE SERVICIOS AUXILIARES
| 1.91 | Transformador de Servicios Auxiliares | Und | 1 | 11000 | 11000
| 1.92 | Rectificadores | Und | 2 | 9600 | 19200
| 1.93 | Baterias | Und | 2 | 19000 | 38000
| 1.1 | EQUIPO DE TELECOMUNICACIONES
| 1.101 | Trampa de Onda 2000 A, 40 kA | Und | 2 | 14000 | 28000
| 1.102 | Tablero de Telecomunicaciones | Und | 1 | 26300 | 26300
| 1.11 | CABLES DE BAJA TENSION
|  | Cables de control y fuerza para 380/220V, 60 Hz, 110Vcc, 48Vcc | Global | 1 | 4100 | 4100
| 1.12 | RED DE TIERRA
|  | Red de tierra profunda y superficial que comprende conductor y conexiones |  | 1 | 23961 | 23961
| 1.13 | ILUMINACION EXTERIOR
|  | Iluminacion exterior de Patio |  | 1 | 3200 | 3200
| 1.14 | ESTRUCTURAS METALICAS
| 1.141 | Portico de barras | TM | 8.4 | 2150 | 18060
| 1.142 | Estructura soporte de equipo | TM | 1.5 | 2150 | 3225
TOTAL FOB SUBESTACION DE SALIDA
[5 empty] | US$ | 2429890.523

## Resumen
RESUMEN DE COSTOS DE EQUIPOS PRINCIPALES DEL MODULO DE CELDAS
| TIPO: | Nacional | 1
|  | Importado | 0
INTERRUPTOR DE POTENCIA
CODIGO | DESCRIPCION | UNIDAD | TIPO | PRECIO UNITARIO US$
INC220UE10504 | Interruptor, 220 kV, 1050 kVp (BIL), 2000 A, 40 kA, operación uni tripolar, incluye estructura soporte. | UND | 0 | 135609.25 | 001
INC220UE10503 | Interruptor, 220 kV, 1050 kVp (BIL), 2000 A, 31.5, operación uni tripolar, incluye estructura soporte. | UND | 0 | 76539.1976 | 001
INC220UE13003 | Interruptor, 220 kV, 1300 kVp (BIL), 2000 A, 31.5 kA, operación uni tripolar, incluye estructura soporte. | UND | 0 | 84681.6654 | 001
INC220UE14253 | Interruptor, 220 kV, 1425 kVp (BIL), 2000 A, 31.5 kA, operación uni tripolar, incluye estructura soporte. | UND | 0 | 88752.8993 | 001
INC220UE15503 | Interruptor, 220 kV, 1550 kVp (BIL), 2000 A, 31.5 kA, operación uni tripolar, incluye estructura soporte. | UND | 0 | 92824.1332 | 001
INC220TE10504 | Interruptor, 220 kV, 1050 kVp (BIL), 2000 A, 40 kA, operación tripolar, incluye estructura soporte. | UND | 0 | 91982.8171 | 001
INC220TE10503 | Interruptor, 220 kV, 1050 kVp (BIL), 2000 A, 31.5 kA, operación tripolar, incluye estructura soporte. | UND | 0 | 51916.0088 | 001
INC220TE13003 | Interruptor, 220 kV, 1300 kVp (BIL), 2000 A, 31.5 kA, operación tripolar, incluye estructura soporte. | UND | 0 | 57438.9884 | 001
INC220TE14253 | Interruptor, 220 kV, 1425 kVp (BIL), 2000 A, 31.5 kA, operación tripolar, incluye estructura soporte. | UND | 0 | 60200.4782 | 001
INC220TE15503 | Interruptor, 220 kV, 1550 kVp (BIL), 2000 A, 31.5 kA, operación tripolar, incluye estructura soporte. | UND | 0 | 62961.9681 | 001
INC138UE0650 | Interruptor, 138 kV, 650 kVp (BIL), 2000 A, 31.5 kA, operación uni tripolar, incluye estructura soporte. | UND | 0 | 55960.52 | 001
INC138UE0850 | Interruptor, 138 kV, 850 kVp (BIL), 2000 A, 31.5 kA, operación uni tripolar, incluye estructura soporte. | UND | 0 | 65287.2733 | 001
INC138UE0950 | Interruptor, 138 kV, 950 kVp (BIL), 2000 A, 31.5 kA, operación uni tripolar, incluye estructura soporte. | UND | 0 | 69950.65 | 001
INC138UE1050 | Interruptor, 138 kV, 1050 kVp (BIL), 2000 A, 31.5 kA, operación uni tripolar, incluye estructura soporte. | UND | 0 | 74614.0267 | 001
INC138TE0650 | Interruptor, 138 kV, 650 kVp (BIL), 2000 A, 31.5 kA, operación tripolar, incluye estructura soporte. | UND | 0 | 36246.7808 | 001
INC138TE0850 | Interruptor, 138 kV, 850 kVp (BIL), 2000 A, 31.5 kA, operación tripolar, incluye estructura soporte. | UND | 0 | 42287.911 | 001
INC138TE0950 | Interruptor, 138 kV, 950 kVp (BIL), 2000 A, 31.5 kA, operación tripolar, incluye estructura soporte. | UND | 0 | 45308.476 | 001
INC138TE1050 | Interruptor, 138 kV, 1050 kVp (BIL), 2000 A, 31.5 kA, operación tripolar, incluye estructura soporte. | UND | 0 | 48329.0411 | 001
INC060TE03253 | Interruptor, 60 kV, 325 kVp (BIL), 1250 A, 31.5 kA, operación tripolar, incluye estructura soporte. | UND | 0 | 16371.3223 | 001
INC060TE03252 | Interruptor, 60 kV, 325 kVp (BIL), 1250 A, 25 kA, operación tripolar, incluye estructura soporte. | UND | 0 | 20405.6563 | 001
INC060TE04502 | Interruptor, 60 kV, 450 kVp (BIL), 1250 A, 25 kA, operación tripolar, incluye estructura soporte. | UND | 0 | 22446.2219 | 001
INC060TE05502 | Interruptor, 60 kV, 550 kVp (BIL), 1250 A, 25 kA, operación tripolar, incluye estructura soporte. | UND | 0 | 24078.6744 | 001
INC060TI03253 | Interruptor, 60 kV, 325 kVp (BIL), 1250 A, 31.5 kA, operación tripolar, instalado al interior | UND | 0 | 35604 | 001
INC060TI03252 | Interruptor, 60 kV, 325 kVp (BIL), 1250 A, 25 kA, operación tripolar, instalado al interior | UND | 0 | 24353 | 001
INC060TI04502 | Interruptor, 60 kV, 450 kVp (BIL), 1250 A, 25 kA, operación tripolar, instalado al interior | UND | 0 | 26788.3 | 001
INC060TI05502 | Interruptor, 60 kV, 550 kVp (BIL), 1250 A, 25 kA, operación tripolar, instalado al interior | UND | 0 | 28736.54 | 001
INC033TE01702 | Interruptor, 33 kV, 170 kVp (BIL), 1250 A, 25 kA, operación tripolar, incluye estructura soporte. | UND | 0 | 15954.5 | 001
INC033TE02502 | Interruptor, 33 kV, 250 kVp (BIL), 1250 A, 25 kA, operación tripolar, incluye estructura soporte. | UND | 0 | 17221.3586 | 001
INC033TE03252 | Interruptor, 33 kV, 325 kVp (BIL), 1250 A, 25 kA, operación tripolar, incluye estructura soporte. | UND | 0 | 18409.0385 | 001
INC033TI01702 | Interruptor, 33 kV, 170 kVp (BIL), 1250 A, 25 kA, operación tripolar, al interior. | UND | 0 | 23399.9333 | 001
INC033TI02502 | Interruptor, 33 kV, 250 kVp (BIL), 1250 A, 25 kA, operación tripolar, al interior. | UND | 0 | 25257.9926 | 001
INC033TI03252 | Interruptor, 33 kV, 325 kVp (BIL), 1250 A, 25 kA, operación tripolar, al interior. | UND | 0 | 26999.9231 | 001
INC023TE0125 | Interruptor, 22,9 kV, 125 kVp (BIL), 630 A, 16 kA, operación tripolar, incluye estructura soporte. | UND | 0 | 6536.4762 | 001
INC023TE0170 | Interruptor, 22,9 kV, 170 kVp (BIL), 630 A, 16 kA, operación tripolar, incluye estructura soporte. | UND | 0 | 7311.9903 | 001
INC023TE0250 | Interruptor, 22,9 kV, 250 kVp (BIL), 630 A, 16 kA, operación tripolar, incluye estructura soporte. | UND | 0 | 8690.6821 | 001
INC010TE0075 | Interruptor, 10 kV, 75 kVp (BIL), 630 A, 16 kA, operación tripolar, incluye estructura soporte. | UND | 0 | 6331 | 001
INC010TE0095 | Interruptor, 10 kV, 95 kVp (BIL), 630 A, 16 kA, operación tripolar, incluye estructura soporte. | UND | 0 | 7070.3869 | 001
INC010TE0125 | Interruptor, 10 kV, 125 kVp (BIL), 630 A, 16 kA, operación tripolar, incluye estructura soporte. | UND | 0 | 8179.4672 | 001
RECLOSER
CODIGO | DESCRIPCION | UNIDAD | TIPO | PRECIO UNITARIO US$
REC033TR0170 | Recloser, 33 kV, 170 kVp (BIL), 1250 A, 25 kA, operación tripolar, incluye estructura soporte. | UND | 0 | 11980.9106 | 002
REC033TR0250 | Recloser, 33 kV, 250 kVp (BIL), 1250 A, 25 kA, operación tripolar, incluye estructura soporte. | UND | 0 | 12932.2484 | 002
REC033TR0325 | Recloser, 33 kV, 325 kVp (BIL), 1250 A, 25 kA, operación tripolar, incluye estructura soporte. | UND | 0 | 13824.1276 | 002
REC023TR0125 | Recloser, 22,9 kV, 125 kVp (BIL), 630 A, 12,5 kA, operación tripolar, incluye estructura soporte. | UND | 0 | 11601.4821 | 002
REC023TR0170 | Recloser, 22,9 kV, 170 kVp (BIL), 630 A, 12,5 kA, operación tripolar, incluye estructura soporte. | UND | 0 | 12977.9292 | 002
REC023TR0250 | Recloser, 22,9 kV, 250 kVp (BIL), 630 A, 12,5 kA, operación tripolar, incluye estructura soporte. | UND | 0 | 15424.9461 | 002
REC010TR0075 | Recloser, 10 kV, 75 kVp (BIL), 630 A, 12,5 kA, operación tripolar, incluye estructura soporte. | UND | 0 | 13906.6667 | 002
REC010TR0095 | Recloser, 10 kV, 95 kVp (BIL), 630 A, 12,5 kA, operación tripolar, incluye estructura soporte. | UND | 0 | 15530.8029 | 002
REC010TR0125 | Recloser, 10 kV, 125 kVp (BIL), 630 A, 12,5 kA, operación tripolar, incluye estructura soporte. | UND | 0 | 17967.0073 | 002
SECCIONADOR DE LINEA
CODIGO | DESCRIPCION | UNIDAD | TIPO | PRECIO UNITARIO US$
SLC220ES1050 | Seccionador de línea, 220 kV, 1050 KVp (BIL), 2000 A, incluye estructura soporte | UND | 0 | 19016.8322 | 003
SLC220ES1300 | Seccionador de línea, 220 kV, 1300 KVp (BIL), 2000 A, incluye estructura soporte | UND | 0 | 30823.7463 | 003
SLC220ES1425 | Seccionador de línea, 220 kV, 1425 KVp (BIL), 2000 A, incluye estructura soporte | UND | 0 | 36727.2033 | 003
SLC220ES1550 | Seccionador de línea, 220 kV, 1550 KVp (BIL), 2000 A, incluye estructura soporte | UND | 0 | 42630.6603 | 003
SLC138ES0650 | Seccionador de línea, 138 kV, 650 KVp (BIL), 2000 A, incluye estructura soporte | UND | 0 | 11834.1809 | 003
SLC138ES0850 | Seccionador de línea, 138 kV, 850 KVp (BIL), 2000 A, incluye estructura soporte | UND | 0 | 13571.2512 | 003
SLC138ES0950 | Seccionador de línea, 138 kV, 950 KVp (BIL), 2000 A, incluye estructura soporte | UND | 0 | 14439.7864 | 003
SLC138ES1050 | Seccionador de línea, 138 kV, 1050 KVp (BIL), 2000 A, incluye estructura soporte | UND | 0 | 15308.3216 | 003
SLC060ES0325 | Seccionador de línea, 60 kV, 325 KVp (BIL), 1250 A, incluye estructura soporte | UND | 0 | 11576.2358 | 003
SLC060ES0450 | Seccionador de línea, 60 kV, 450 KVp (BIL), 1250 A, incluye estructura soporte | UND | 0 | 12636.5951 | 003
SLC060ES0550 | Seccionador de línea, 60 kV, 550 KVp (BIL), 1250 A, incluye estructura soporte | UND | 0 | 13484.8826 | 003
SLC060IN0325 | Seccionador de línea, 60 kV, 325 KVp (BIL), 1250 A, instalado al interior | UND | 0 | 23289.3092 | 003
SLC060IN0450 | Seccionador de línea, 60 kV, 450 KVp (BIL), 1250 A, instalado al interior | UND | 0 | 25520.9759 | 003
SLC060IN0550 | Seccionador de línea, 60 kV, 550 KVp (BIL), 1250 A, instalado al interior | UND | 0 | 27306.3092 | 003
SLC033ES0170 | Seccionador de línea, 33 kV, 170 KVp (BIL), 1250 A, incluye estructura soporte | UND | 0 | 4941.037 | 003
SLC033ES0250 | Seccionador de línea, 33 kV, 250 KVp (BIL), 1250 A, incluye estructura soporte | UND | 0 | 5238.0233 | 003
SLC033ES0325 | Seccionador de línea, 33 kV, 325 KVp (BIL), 1250 A, incluye estructura soporte | UND | 0 | 5516.4479 | 003
SLC033IN0170 | Seccionador de línea, 33 kV, 170 KVp (BIL), 1250 A, al interior | UND | 0 | 4615.837 | 003
SLC033IN0250 | Seccionador de línea, 33 kV, 250 KVp (BIL), 1250 A, al interior | UND | 0 | 4889.0644 | 003
SLC033IN0325 | Seccionador de línea, 33 kV, 325 KVp (BIL), 1250 A, al interior | UND | 0 | 5145.215 | 003
SLC033VI0170 | Seccionador de línea, 33 kV, 170 KVp (BIL), 1250 A, para instalar sobre viga | UND | 0 | 4941.037 | 003
SLC033VI0250 | Seccionador de línea, 33 kV, 250 KVp (BIL), 1250 A, para instalar sobre viga | UND | 0 | 5238.0233 | 003
SLC033VI0325 | Seccionador de línea, 33 kV, 325 KVp (BIL), 1250 A, para instalar sobre viga | UND | 0 | 5516.4479 | 003
SLC023ES0125 | Seccionador de línea, 22,9 kV, 125 KVp (BIL), 630 A, incluye estructura soporte | UND | 0 | 3858.4 | 003
SLC023ES0170 | Seccionador de línea, 22,9 kV, 170 KVp (BIL), 630 A, incluye estructura soporte | UND | 0 | 5291.52 | 003
SLC023ES0250 | Seccionador de línea, 22,9 kV, 250 KVp (BIL), 630 A, incluye estructura soporte | UND | 0 | 7839.2889 | 003
SLC023VI0125 | Seccionador de línea, 22,9 kV, 125 KVp (BIL), 630 A, para instalar sobre viga | UND | 0 | 1387.3333 | 003
SLC023VI0170 | Seccionador de línea, 22,9 kV, 170 KVp (BIL), 630 A, para instalar sobre viga | UND | 0 | 1902.6286 | 003
SLC023VI0250 | Seccionador de línea, 22,9 kV, 250 KVp (BIL), 630 A, para instalar sobre viga | UND | 0 | 2818.709 | 003
SLC010VI0075 | Seccionador de línea, 10 kV, 75 KVp (BIL), 630 A, para instalar sobre viga | UND | 0 | 892.3 | 003
SLC010VI0095 | Seccionador de línea, 10 kV, 95 KVp (BIL), 630 A, para instalar sobre viga | UND | 0 | 942.5704 | 003
SLC010VI0125 | Seccionador de línea, 10 kV, 125 KVp (BIL), 630 A, para instalar sobre viga | UND | 0 | 1017.9761 | 003
STC220ES1050 | Seccionador tripolar de puesta a tierra, 220 kV, 1050 KVp (BIL), 2000 A, incluye estructura soporte | UND | 0 | 8329.3889
STC060ES0325 | Seccionador tripolar de puesta a tierra, 60 kV, 325 KVp (BIL), 1250 A, incluye estructura soporte | UND | 0 | 5301.7966
SECCIONADOR DE BARRA
CODIGO | DESCRIPCION | UNIDAD | TIPO | PRECIO UNITARIO US$
STR220ES1050 | Seccionador de transferencia, 220 kV, 1050 KVp (BIL), 2000 A, incluye estructura soporte | UND | 0 | 21142.0687
SBC220ES1050 | Seccionador de barra, 220 kV, 1050 KVp (BIL), 2000 A, incluye estructura soporte | UND | 0 | 16263.1298 | 004
SBC220ES1300 | Seccionador de barra, 220 kV, 1300 KVp (BIL), 2000 A, incluye estructura soporte | UND | 0 | 26129.2492 | 004
SBC220ES1425 | Seccionador de barra, 220 kV, 1425 KVp (BIL), 2000 A, incluye estructura soporte | UND | 0 | 31062.309 | 004
SBC220ES1550 | Seccionador de barra, 220 kV, 1550 KVp (BIL), 2000 A, incluye estructura soporte | UND | 0 | 35995.3687 | 004
SBC138ES0650 | Seccionador de barra, 138 kV, 650 KVp (BIL), 2000 A, incluye estructura soporte | UND | 0 | 9059.2339 | 004
SBC138ES0850 | Seccionador de barra, 138 kV, 850 KVp (BIL), 2000 A, incluye estructura soporte | UND | 0 | 10340.0339 | 004
SBC138ES0950 | Seccionador de barra, 138 kV, 950 KVp (BIL), 2000 A, incluye estructura soporte | UND | 0 | 10980.4339 | 004
SBC138ES1050 | Seccionador de barra, 138 kV, 1050 KVp (BIL), 2000 A, incluye estructura soporte | UND | 0 | 11620.8339 | 004
SBC060ES0325 | Seccionador de barra, 60 kV, 325 KVp (BIL), 1250 A, incluye estructura soporte | UND | 0 | 6962.8548 | 004
SBC060ES0450 | Seccionador de barra, 60 kV, 450 KVp (BIL), 1250 A, incluye estructura soporte | UND | 0 | 7564.2911 | 004
SBC060ES0550 | Seccionador de barra, 60 kV, 550 KVp (BIL), 1250 A, incluye estructura soporte | UND | 0 | 8045.4402 | 004
SBC060IN0325 | Seccionador de barra, 60 kV, 325 KVp (BIL), 1250 A, instalado al interior | UND | 0 | 6481.7057 | 004
SBC060IN0450 | Seccionador de barra, 60 kV, 450 KVp (BIL), 1250 A, instalado al interior | UND | 0 | 7035.0271 | 004
SBC060IN0550 | Seccionador de barra, 60 kV, 550 KVp (BIL), 1250 A, instalado al interior | UND | 0 | 7477.6843 | 004
SBC033ES0170 | Seccionador de barra, 33 kV, 170 KVp (BIL), 1250 A, incluye estructura soporte | UND | 0 | 4985.6645 | 004
SBC033ES0250 | Seccionador de barra, 33 kV, 250 KVp (BIL), 1250 A, incluye estructura soporte | UND | 0 | 5287.5153 | 004
SBC033ES0325 | Seccionador de barra, 33 kV, 325 KVp (BIL), 1250 A, incluye estructura soporte | UND | 0 | 5570.5005 | 004
SBC033IN0170 | Seccionador de barra, 33 kV, 170 KVp (BIL), 1250 A, al interior | UND | 0 | 4655.1378 | 004
SBC033IN0250 | Seccionador de barra, 33 kV, 250 KVp (BIL), 1250 A, al interior | UND | 0 | 4932.8406 | 004
SBC033IN0325 | Seccionador de barra, 33 kV, 325 KVp (BIL), 1250 A, al interior | UND | 0 | 5193.1869 | 004
SBC033VI0170 | Seccionador de barra, 33 kV, 170 KVp (BIL), 1250 A, para instalar sobre viga | UND | 0 | 4985.6645 | 004
SBC033VI0250 | Seccionador de barra, 33 kV, 250 KVp (BIL), 1250 A, para instalar sobre viga | UND | 0 | 5287.5153 | 004
SBC033VI0325 | Seccionador de barra, 33 kV, 325 KVp (BIL), 1250 A, para instalar sobre viga | UND | 0 | 5570.5005 | 004
SBC023ES0125 | Seccionador de barra, 22,9 kV, 125 KVp (BIL), 630 A, incluye estructura soporte | UND | 0 | 2783 | 004
SBC023ES0170 | Seccionador de barra, 22,9 kV, 170 KVp (BIL), 630 A, incluye estructura soporte | UND | 0 | 3816.6857 | 004
SBC023ES0250 | Seccionador de barra, 22,9 kV, 250 KVp (BIL), 630 A, incluye estructura soporte | UND | 0 | 5654.3492 | 004
SBC023VI0125 | Seccionador de barra, 22,9 kV, 125 KVp (BIL), 630 A, para instalar sobre viga | UND | 0 | 2783 | 004
SBC023VI0170 | Seccionador de barra, 22,9 kV, 170 KVp (BIL), 630 A, para instalar sobre viga | UND | 0 | 3816.6857 | 004
SBC023VI0250 | Seccionador de barra, 22,9 kV, 250 KVp (BIL), 630 A, para instalar sobre viga | UND | 0 | 5654.3492 | 004
SBC010VI0075 | Seccionador de barra, 10 kV, 75 KVp (BIL), 630 A, para instalar sobre viga | UND | 0 | 2513 | 004
SBC010VI0095 | Seccionador de barra, 10 kV, 95 KVp (BIL), 630 A, para instalar sobre viga | UND | 0 | 2654.5775 | 004
SBC010VI0125 | Seccionador de barra, 10 kV, 125 KVp (BIL), 630 A, para instalar sobre viga | UND | 0 | 2866.9437 | 004
TRANSFORMADOR DE CORRIENTE
CODIGO | DESCRIPCION | UNIDAD | TIPO | PRECIO UNITARIO US$
TCC220ES1050 | Transformador de corriente, 220 kV, 1050 KVp (BIL), 1600-2000/1/1/1A, 2x30 VA - 5P20, 30 VA - Cl 0,2, incluye estructura soporte | UND | 0 | 10806.7095 | 005
TCC220ES1300 | Transformador de corriente, 220 kV, 1300 KVp (BIL), 1600-2000/1/1/1A, 2x30 VA - 5P20, 30 VA - Cl 0,2, incluye estructura soporte | UND | 0 | 14858.1895 | 005
TCC220ES1425 | Transformador de corriente, 220 kV, 1425 KVp (BIL), 1600-2000/1/1/1A, 2x30 VA - 5P20, 30 VA - Cl 0,2, incluye estructura soporte | UND | 0 | 16883.9296 | 005
TCC220ES1550 | Transformador de corriente, 220 kV, 1550 KVp (BIL), 1600-2000/1/1/1A, 2x30 VA - 5P20, 30 VA - Cl 0,2, incluye estructura soporte | UND | 0 | 18909.6696 | 005
TCC138ES0650 | Transformador de corriente, 138 kV, 650 KVp (BIL), 1600-2000/1/1/1A, 2x30 VA - 5P20, 30 VA - Cl 0,2, incluye estructura soporte | UND | 0 | 6523.3609 | 005
TCC138ES0850 | Transformador de corriente, 138 kV, 850 KVp (BIL), 1600-2000/1/1/1A, 2x30 VA - 5P20, 30 VA - Cl 0,2, incluye estructura soporte | UND | 0 | 7151.0288 | 005
TCC138ES0950 | Transformador de corriente, 138 kV, 950 KVp (BIL), 1600-2000/1/1/1A, 2x30 VA - 5P20, 30 VA - Cl 0,2, incluye estructura soporte | UND | 0 | 7464.8628 | 005
TCC138ES1050 | Transformador de corriente, 138 kV, 1050 KVp (BIL), 1600-2000/1/1/1A, 2x30 VA - 5P20, 30 VA - Cl 0,2, incluye estructura soporte | UND | 0 | 7778.6968 | 005
TCC060ES0325 | Transformador de corriente, 60 kV, 325 KVp (BIL), 600-1200/1/1/1A, 2x30 VA - 5P20, 30 VA - Cl 0,5, incluye estructura soporte | UND | 0 | 5313.6541 | 005
TCC060ES0450 | Transformador de corriente, 60 kV, 450 KVp (BIL), 600-1200/1/1/1A, 2x30 VA - 5P20, 30 VA - Cl 0,5, incluye estructura soporte | UND | 0 | 6306.1264 | 005
TCC060ES0550 | Transformador de corriente, 60 kV, 550 KVp (BIL), 600-1200/1/1/1A, 2x30 VA - 5P20, 30 VA - Cl 0,5, incluye estructura soporte | UND | 0 | 7100.1041 | 005
TCC060IN0325 | Transformador de corriente, 60 kV, 325 KVp (BIL), 600-1200/1/1/1A, 2x30 VA - 5P20, 30 VA - Cl 0,5, instalado al interior | UND | 0 | 8532.674 | 005
TCC060IN0450 | Transformador de corriente, 60 kV, 450 KVp (BIL), 600-1200/1/1/1A, 2x30 VA - 5P20, 30 VA - Cl 0,5, instalado al interior | UND | 0 | 10168.9502 | 005
TCC060IN0550 | Transformador de corriente, 60 kV, 550 KVp (BIL), 600-1200/1/1/1A, 2x30 VA - 5P20, 30 VA - Cl 0,5, instalado al interior | UND | 0 | 11477.9712 | 005
TCC033ES0170 | Transformador de corriente, 33 kV, 170 KVp (BIL), 600-1200/1/1/1A, 2x30 VA - 5P10, 30 VA - Cl 0,5, incluye estructura soporte | UND | 0 | 2674.9037 | 005
TCC033ES0250 | Transformador de corriente, 33 kV, 250 KVp (BIL), 600-1200/1/1/1A, 2x30 VA - 5P10, 30 VA - Cl 0,5, incluye estructura soporte | UND | 0 | 3264.5887 | 005
TCC033ES0325 | Transformador de corriente, 33 kV, 325 KVp (BIL), 600-1200/1/1/1A, 2x30 VA - 5P10, 30 VA - Cl 0,5, incluye estructura soporte | UND | 0 | 3817.4184 | 005
TCC033IN0170 | Transformador de corriente, 33 kV, 170 KVp (BIL), 600-1200/1/1/1A, 2x30 VA - 5P10, 30 VA - Cl 0,5, al interior | UND | 0 | 1526.9415 | 005
TCC033IN0250 | Transformador de corriente, 33 kV, 250 KVp (BIL), 600-1200/1/1/1A, 2x30 VA - 5P10, 30 VA - Cl 0,5, al interior | UND | 0 | 1829.6359 | 005
TCC033IN0325 | Transformador de corriente, 33 kV, 325 KVp (BIL), 600-1200/1/1/1A, 2x30 VA - 5P10, 30 VA - Cl 0,5, al interior | UND | 0 | 2113.412 | 005
TCC033VI0170 | Transformador de corriente, 33 kV, 170 KVp (BIL), 600-1200/1/1/1A, 2x30 VA - 5P10, 30 VA - Cl 0,5 | UND | 0 | 2674.9037 | 005
TCC033VI0250 | Transformador de corriente, 33 kV, 250 KVp (BIL), 600-1200/1/1/1A, 2x30 VA - 5P10, 30 VA - Cl 0,5 | UND | 0 | 3264.5887 | 005
TCC033VI0325 | Transformador de corriente, 33 kV, 325 KVp (BIL), 600-1200/1/1/1A, 2x30 VA - 5P10, 30 VA - Cl 0,5 | UND | 0 | 3817.4184 | 005
TCC023VS0125 | Transformador de corriente, 22,9 kV, 125 KVp (BIL), 300-600/1/1A, 30 VA - 5P10, 30 VA - Cl 0,5, para instalar en viga y/o soportes | UND | 0 | 3134.1439 | 005
TCC023VS0170 | Transformador de corriente, 22,9 kV, 170 KVp (BIL), 300-600/1/1A, 30 VA - 5P10, 30 VA - Cl 0,5, para instalar en viga y/o soportes | UND | 0 | 3940.0666 | 005
TCC023VS0250 | Transformador de corriente, 22,9 kV, 250 KVp (BIL), 300-600/1/1A, 30 VA - 5P10, 30 VA - Cl 0,5, para instalar en viga y/o soportes | UND | 0 | 5372.818 | 005
TCC010VI0075 | Transformador de corriente, 10 kV, 75 KVp (BIL), 300-600/1/1A, 30 VA - 5P10, 30 VA - Cl 0,5, para instalar en viga | UND | 0 | 1712.5556 | 005
TCC010VI0095 | Transformador de corriente, 10 kV, 95 KVp (BIL), 300-600/1/1A, 30 VA - 5P10, 30 VA - Cl 0,5, para instalar en viga | UND | 0 | 2201.8571 | 005
TCC010VI0125 | Transformador de corriente, 10 kV, 125 KVp (BIL), 300-600/1/1A, 30 VA - 5P10, 30 VA - Cl 0,5, para instalar en viga | UND | 0 | 2935.8095 | 005
TRANSFORMADOR DE TENSION
CODIGO | DESCRIPCION | UNIDAD | TIPO | PRECIO UNITARIO US$
TVC220ES1050 | Transformador de tensión capacitivo, 220 kV, 1050 KVp (BIL), 220/V3 / 0,1/V3 0,1/V3 kV, 30 VA - 3P, 30 VA - Cl 0,2, incluye estructura soporte | UND | 0 | 13912.4886 | 006
TVC220ES1300 | Transformador de tensión capacitivo, 220 kV, 1300 KVp (BIL), 220/V3 / 0,1/V3 0,1/V3 kV, 30 VA - 3P, 30 VA - Cl 0,2, incluye estructura soporte | UND | 0 | 15560.8376 | 006
TVC220ES1425 | Transformador de tensión capacitivo, 220 kV, 1425 KVp (BIL), 220/V3 / 0,1/V3 0,1/V3 kV, 30 VA - 3P, 30 VA - Cl 0,2, incluye estructura soporte | UND | 0 | 16385.0121 | 006
TVC220ES1550 | Transformador de tensión capacitivo, 220 kV, 1550 KVp (BIL), 220/V3 / 0,1/V3 0,1/V3 kV, 30 VA - 3P, 30 VA - Cl 0,2, incluye estructura soporte | UND | 0 | 17209.1866 | 006
TVC138ES0650 | Transformador de tensión capacitivo, 138 kV, 650 KVp (BIL), 138/V3 / 0,1/V3 0,1/V3 kV, 30 VA - 3P, 30 VA - Cl 0,2, incluye estructura soporte | UND | 0 | 8412.7676 | 006
TVC138ES0850 | Transformador de tensión capacitivo, 138 kV, 850 KVp (BIL), 138/V3 / 0,1/V3 0,1/V3 kV, 30 VA - 3P, 30 VA - Cl 0,2, incluye estructura soporte | UND | 0 | 9060.3203 | 006
TVC138ES0950 | Transformador de tensión capacitivo, 138 kV, 950 KVp (BIL), 138/V3 / 0,1/V3 0,1/V3 kV, 30 VA - 3P, 30 VA - Cl 0,2, incluye estructura soporte | UND | 0 | 9384.0966 | 006
TVC138ES1050 | Transformador de tensión capacitivo, 138 kV, 1050 KVp (BIL), 138/V3 / 0,1/V3 0,1/V3 kV, 30 VA - 3P, 30 VA - Cl 0,2, incluye estructura soporte | UND | 0 | 9707.873 | 006
TVC060ES0325 | Transformador de tensión capacitivo, 60 kV, 325 KVp (BIL), 60/V3 / 0,1/V3 0,1/V3 kV, 30 VA - 3P, 30 VA - Cl 0,5, incluye estructura soporte | UND | 0 | 6186.5371 | 006
TVC060ES0450 | Transformador de tensión capacitivo, 60 kV, 450 KVp (BIL), 60/V3 / 0,1/V3 0,1/V3 kV, 30 VA - 3P, 30 VA - Cl 0,5, incluye estructura soporte | UND | 0 | 6308.7908 | 006
TVC060ES0550 | Transformador de tensión capacitivo, 60 kV, 550 KVp (BIL), 60/V3 / 0,1/V3 0,1/V3 kV, 30 VA - 3P, 30 VA - Cl 0,5, incluye estructura soporte | UND | 0 | 6406.5937 | 006
TVC060IN0325 | Transformador de tensión capacitivo, 60 kV, 325 KVp (BIL), 60/V3 / 0,1/V3 0,1/V3 kV, 30 VA - 3P, 30 VA - Cl 0,5, instalado al interior | UND | 0 | 4719.4926 | 006
TVC060IN0450 | Transformador de tensión capacitivo, 60 kV, 450 KVp (BIL), 60/V3 / 0,1/V3 0,1/V3 kV, 30 VA - 3P, 30 VA - Cl 0,5, instalado al interior | UND | 0 | 4811.1829 | 006
TVC060IN0550 | Transformador de tensión capacitivo, 60 kV, 550 KVp (BIL), 60/V3 / 0,1/V3 0,1/V3 kV, 30 VA - 3P, 30 VA - Cl 0,5, instalado al interior | UND | 0 | 4884.5351 | 006
TVC033ES0170 | Transformador de tensión , 33 kV, 170 KVp (BIL), 33/V3 / 0,1/V3 0,1/V3 kV, 30 VA - 3P, 30 VA - Cl 0,5, incluye estructura soporte | UND | 0 | 2995.5116 | 006
TVC033ES0250 | Transformador de tensión , 33 kV, 250 KVp (BIL), 33/V3 / 0,1/V3 0,1/V3 kV, 30 VA - 3P, 30 VA - Cl 0,5, incluye estructura soporte | UND | 0 | 3265.1771 | 006
TVC033ES0325 | Transformador de tensión , 33 kV, 325 KVp (BIL), 33/V3 / 0,1/V3 0,1/V3 kV, 30 VA - 3P, 30 VA - Cl 0,5, incluye estructura soporte | UND | 0 | 3517.9884 | 006
TVC033IN0170 | Transformador de tensión , 33 kV, 170 KVp (BIL), 33/V3 / 0,1/V3 0,1/V3 kV, 30 VA - 3P, 30 VA - Cl 0,5, al interior | UND | 0 | 3522.4012 | 006
TVC033IN0250 | Transformador de tensión , 33 kV, 250 KVp (BIL), 33/V3 / 0,1/V3 0,1/V3 kV, 30 VA - 3P, 30 VA - Cl 0,5, al interior | UND | 0 | 3844.5369 | 006
TVC033IN0325 | Transformador de tensión , 33 kV, 325 KVp (BIL), 33/V3 / 0,1/V3 0,1/V3 kV, 30 VA - 3P, 30 VA - Cl 0,5, al interior | UND | 0 | 4146.5392 | 006
TVC033VI0170 | Transformador de tensión , 33 kV, 170 KVp (BIL), 33/V3 / 0,1/V3 0,1/V3 kV, 30 VA - 3P, 30 VA - Cl 0,5 | UND | 0 | 2995.5116 | 006
TVC033VS0250 | Transformador de tensión , 33 kV, 250 KVp (BIL), 33/V3 / 0,1/V3 0,1/V3 kV, 30 VA - 3P, 30 VA - Cl 0,5, para instalar en viga y/o soporte | UND | 0 | 3265.1771 | 006
TVC033VS0325 | Transformador de tensión , 33 kV, 325 KVp (BIL), 33/V3 / 0,1/V3 0,1/V3 kV, 30 VA - 3P, 30 VA - Cl 0,5, para instalar en viga y/o soporte | UND | 0 | 3517.9884 | 006
TVC023VI0125 | Transformador de tensión , 22,9 kV, 125 KVp (BIL), 22,9/V3 / 0,1/V3 0,1/V3 kV, 30 VA - 3P, 30 VA - Cl 0,5, para instalar en viga | UND | 0 | 858.8095 | 006
TVC023VI0170 | Transformador de tensión , 22,9 kV, 170 KVp (BIL), 22,9/V3 / 0,1/V3 0,1/V3 kV, 30 VA - 3P, 30 VA - Cl 0,5, para instalar en viga | UND | 0 | 1079.6463 | 006
TVC023VS0250 | Transformador de tensión , 22,9 kV, 250 KVp (BIL), 22,9/V3 / 0,1/V3 0,1/V3 kV, 30 VA - 3P, 30 VA - Cl 0,5, para instalar en viga y/o soporte | UND | 0 | 1472.2449 | 006
TVC010VI0075 | Transformador de tensión , 10 kV, 75 KVp (BIL), 10/V3 / 0,1/V3 0,1/V3 kV, 30 VA - 3P, 30 VA - Cl 0,5, para instalar en viga | UND | 0 | 661.0417 | 006
TVC010VI0095 | Transformador de tensión , 10 kV, 95 KVp (BIL), 10/V3 / 0,1/V3 0,1/V3 kV, 30 VA - 3P, 30 VA - Cl 0,5, para instalar en viga | UND | 0 | 849.9107 | 006
TVC010VI0125 | Transformador de tensión , 10 kV, 125 KVp (BIL), 10/V3 / 0,1/V3 0,1/V3 kV, 30 VA - 3P, 30 VA - Cl 0,5, para instalar en viga | UND | 0 | 1133.2143 | 006
PARARRAYO
CODIGO | DESCRIPCION | UNIDAD | TIPO | PRECIO UNITARIO US$
PRC220C31050 | Pararrayos 192 kV, 10 kA, clase 3, incluye estructura soporte y contador de descarga (1050 kVp BIL) | UND | 0 | 4271.7516 | 007
PRC220C31300 | Pararrayos 192 kV, 10 kA, clase 3, incluye estructura soporte y contador de descarga (1300 kVp BIL) | UND | 0 | 5283.1901 | 007
PRC220C31425 | Pararrayos 192 kV, 10 kA, clase 3, incluye estructura soporte y contador de descarga (1425 kVp BIL) | UND | 0 | 5788.9093 | 007
PRC220C31550 | Pararrayos 192 kV, 10 kA, clase 3, incluye estructura soporte y contador de descarga (1550 kVp BIL) | UND | 0 | 6294.6285 | 007
PRC138C30650 | Pararrayos 120 kV, 10 kA, clase 3, incluye estructura soporte y contador de descarga (650 kVp BIL) | UND | 0 | 2382.4248 | 007
PRC138C30850 | Pararrayos 120 kV, 10 kA, clase 3, incluye estructura soporte y contador de descarga (850 kVp BIL) | UND | 0 | 2724.606 | 007
PRC138C30950 | Pararrayos 120 kV, 10 kA, clase 3, incluye estructura soporte y contador de descarga (950 kVp BIL) | UND | 0 | 2895.6967 | 007
PRC138C31050 | Pararrayos 120 kV, 10 kA, clase 3, incluye estructura soporte y contador de descarga (1050 kVp BIL) | UND | 0 | 3066.7873 | 007
PRC060C20325 | Pararrayos 54 kV, 10 kA, clase 2, incluye estructura soporte y contador de descarga (325 kVp BIL) | UND | 0 | 1518.452 | 007
PRC060C20450 | Pararrayos 54 kV, 10 kA, clase 2, incluye estructura soporte y contador de descarga (450 kVp BIL) | UND | 0 | 1710.0832 | 007
PRC060C20550 | Pararrayos 54 kV, 10 kA, clase 2, incluye estructura soporte y contador de descarga (550 kVp BIL) | UND | 0 | 1863.3882 | 007
PRC033C20170 | Pararrayos 30 kV, 10 kA, clase 2, incluye estructura soporte (170 kVp BIL) | UND | 0 | 1126.1031 | 007
PRC033C20250 | Pararrayos 30 kV, 10 kA, clase 2, incluye estructura soporte (250 kVp BIL) | UND | 0 | 1293.4017 | 007
PRC033C20325 | Pararrayos 30 kV, 10 kA, clase 2, incluye estructura soporte (325 kVp BIL) | UND | 0 | 1450.2441 | 007
PRC023C20125 | Pararrayos 21 kV, 10 kA, clase 2, incluye estructura soporte (125 kVp BIL) | UND | 0 | 1503 | 007
PRC023C20170 | Pararrayos 21 kV, 10 kA, clase 2, incluye estructura soporte (170 kVp BIL) | UND | 0 | 1760.6571 | 007
PRC023C20250 | Pararrayos 21 kV, 10 kA, clase 2, incluye estructura soporte (250 kVp BIL) | UND | 0 | 2218.7143 | 007
PRC010C10075 | Pararrayos 10 kV, 10 kA, clase 1, incluye estructura soporte (75 kVp BIL) | UND | 0 | 345.1778 | 007
PRC010C10095 | Pararrayos 10 kV, 10 kA, clase 1, incluye estructura soporte (95 kVp BIL) | UND | 0 | 400.0924 | 007
PRC010C10125 | Pararrayos 10 kV, 10 kA, clase 1, incluye estructura soporte (125 kVp BIL) | UND | 0 | 482.4644 | 007
CELDA METAL CLAD
CODIGO | DESCRIPCION | UNIDAD | TIPO | PRECIO UNITARIO US$ ACTUALIZADO
CMC023SA0125 | Celda Metal Clad salida alimentador 22,9 kV, 125 kVp (BIL), 630 A, simple barra, constituido por: Interruptor extraible Transformador de corriente Equipo de medición Equipo de protección y control | UND | 0 | 35951.8492 | 008
CMC023SA0170 | Celda Metal Clad salida alimentador 22,9 kV, 170 kVp (BIL), 630 A, simple barra, constituido por: Interruptor extraible Transformador de corriente Equipo de medición Equipo de protección y control | UND | 0 | 40217.3228 | 008
CMC023SA0250 | Celda Metal Clad salida alimentador 22,9 kV, 250 kVp (BIL), 630 A, simple barra, constituido por: Interruptor extraible Transformador de corriente Equipo de medición Equipo de protección y control | UND | 0 | 47800.387 | 008
CMC023ST0125 | Celda Metal Clad transformador 22,9 kV, 125 kVp (BIL), 630 A, simple barra, constituido por: Interruptor extraible Transformador de corriente Transformador de tension Equipo de medición Equipo de protección y control | UND | 0 | 82000.675 | 008
CMC023ST0170 | Celda Metal Clad transformador 22,9 kV, 170 kVp (BIL), 630 A, simple barra, constituido por: Interruptor extraible Transformador de corriente Transformador de tension Equipo de medición Equipo de protección y control | UND | 0 | 91729.5686 | 008
CMC023ST0250 | Celda Metal Clad transformador 22,9 kV, 250 kVp (BIL), 630 A, simple barra, constituido por: Interruptor extraible Transformador de corriente Transformador de tension Equipo de medición Equipo de protección y control | UND | 0 | 109025.3796 | 008
CMC023SM0125 | Celda Metal Clad medicion 22,9 kV, 125 kVp (BIL), 630 A, simple barra, constituido por: Transformador de tension Equipo de medición Equipo de protección y control | UND | 0 | 37848.1575 | 008
CMC023SM0170 | Celda Metal Clad medicion 22,9 kV, 170 kVp (BIL), 630 A, simple barra, constituido por: Transformador de tension Equipo de medición Equipo de protección y control | UND | 0 | 42338.6169 | 008
CMC023SM0250 | Celda Metal Clad medicion 22,9 kV, 250 kVp (BIL), 630 A, simple barra, constituido por: Transformador de tension Equipo de medición Equipo de protección y control | UND | 0 | 50321.6557 | 008
CMC023SC0125 | Celda Metal Clad acoplamiento 22,9 kV, 125 kVp (BIL), 630 A, simple barra, constituido por: Interruptor extraible Transformador de corriente Equipo de medición Equipo de protección y control | UND | 0 | 89919
CMC023DC0125 | Celda Metal Clad acoplamiento 22,9 kV, 125 kVp (BIL), 630 A, simple barra, constituido por: Interruptor extraible Transformador de corriente Equipo de medición Equipo de protección y control | UND | 0 | 89919 | 008
CMC023DC0170 | Celda Metal Clad acoplamiento 22,9 kV, 170 kVp (BIL), 630 A, simple barra, constituido por: Interruptor extraible Transformador de corriente Equipo de medición Equipo de protección y control | UND | 0 | 100587.3559 | 008
CMC023DC0250 | Celda Metal Clad acoplamiento 22,9 kV, 250 kVp (BIL), 630 A, simple barra, constituido por: Interruptor extraible Transformador de corriente Equipo de medición Equipo de protección y control | UND | 0 | 119553.322 | 008
CMC010SA0075 | Celda Metal Clad salida alimentador 10 kV, 75 kVp (BIL), 630 A, simple barra, constituido por: Interruptor extraible Transformador de corriente Equipo de medición Equipo de protección y control | UND | 0 | 24871.4 | 008
CMC010SA0095 | Celda Metal Clad salida alimentador 10 kV, 95 kVp (BIL), 630 A, simple barra, constituido por: Interruptor extraible Transformador de corriente Equipo de medición Equipo de protección y control | UND | 0 | 27776.0891 | 008
CMC010SA0125 | Celda Metal Clad salida alimentador 10 kV, 125 kVp (BIL), 630 A, simple barra, constituido por: Interruptor extraible Transformador de corriente Equipo de medición Equipo de protección y control | UND | 0 | 32133.1226 | 008
CMC010ST0075 | Celda Metal Clad transformador 10 kV, 75 kVp (BIL), 630 A, simple barra, constituido por: Interruptor extraible Transformador de corriente Transformador de tension Equipo de medición Equipo de protección y control | UND | 0 | 65023.1359 | 008
CMC010ST0095 | Celda Metal Clad transformador 10 kV, 95 kVp (BIL), 630 A, simple barra, constituido por: Interruptor extraible Transformador de corriente Transformador de tension Equipo de medición Equipo de protección y control | UND | 0 | 72617.0788 | 008
CMC010ST0125 | Celda Metal Clad transformador 10 kV, 125 kVp (BIL), 630 A, simple barra, constituido por: Interruptor extraible Transformador de corriente Transformador de tension Equipo de medición Equipo de protección y control | UND | 0 | 84007.9931 | 008
CMC010SM0075 | Celda Metal Clad medicion 10 kV, 75 kVp (BIL), 630 A, simple barra, constituido por: Transformador de tension Equipo de medición Equipo de protección y control | UND | 0 | 28903.6115 | 008
CMC010SM0095 | Celda Metal Clad medicion 10 kV, 95 kVp (BIL), 630 A, simple barra, constituido por: Transformador de tension Equipo de medición Equipo de protección y control | UND | 0 | 32279.2158 | 008
CMC010SM0125 | Celda Metal Clad medicion 10 kV, 125 kVp (BIL), 630 A, simple barra, constituido por: Transformador de tension Equipo de medición Equipo de protección y control | UND | 0 | 37342.6222 | 008
CMC010DC0075 | Celda Metal Clad acoplamiento 10 kV, 75 kVp (BIL), 630 A, simple barra, constituido por: Interruptor extraible Transformador de corriente Equipo de medición Equipo de protección y control | UND | 0 | 34398.25 | 008
CMC010DC0095 | Celda Metal Clad acoplamiento 10 kV, 95 kVp (BIL), 630 A, simple barra, constituido por: Interruptor extraible Transformador de corriente Equipo de medición Equipo de protección y control | UND | 0 | 38415.5639 | 008
CMC010DC0125 | Celda Metal Clad acoplamiento 10 kV, 125 kVp (BIL), 630 A, simple barra, constituido por: Interruptor extraible Transformador de corriente Equipo de medición Equipo de protección y control | UND | 0 | 44441.5347 | 008
MODULO COMPACTO
CODIGO | DESCRIPCION | UNIDAD | TIPO | PRECIO UNITARIO US$
MCC220SB1050 | Modulo compacto 220 kV, 1050 kVp (BIL), 2000A, 31,5 kA, arreglo simple barra | UND | 0 | 330000 | 010
MCC220SB1300 | Modulo compacto 220 kV, 1300 kVp (BIL), 2000A, 31,5 kA, arreglo simple barra | UND | 0 | 346500 | 010
MCC220SB1425 | Modulo compacto 220 kV, 1425 kVp (BIL), 2000A, 31,5 kA, arreglo simple barra | UND | 0 | 354750 | 010
MCC220DB1050 | Modulo compacto 220 kV, 1300 kVp (BIL), 2000A, 31,5 kA, arreglo doble barra | UND | 0 | 550000 | 010
MCC220DB1300 | Modulo compacto 220 kV, 1300 kVp (BIL), 2000A, 31,5 kA, arreglo doble barra | UND | 0 | 577500 | 010
MCC220DB1425 | Modulo compacto 220 kV, 1425 kVp (BIL), 2000A, 31,5 kA, arreglo doble barra | UND | 0 | 591250 | 010
MCC220AN1050 | Modulo compacto 220 kV, 1050 kVp (BIL), 2000A, 31,5 kA, arreglo en anillo | UND | 0 | 600000 | 010
MCC220AN1300 | Modulo compacto 220 kV, 1300 kVp (BIL), 2000A, 31,5 kA, arreglo en anillo | UND | 0 | 630000 | 010
MCC220AN1425 | Modulo compacto 220 kV, 1425 kVp (BIL), 2000A, 31,5 kA, arreglo en anillo | UND | 0 | 645000 | 010
MCC220IM1050 | Modulo compacto 220 kV, 1050 kVp (BIL), 2000A, 31,5 kA, arreglo en interruptor y medio | UND | 0 | 600000 | 010
MCC220IM1300 | Modulo compacto 220 kV, 1300 kVp (BIL), 2000A, 31,5 kA, arreglo en interruptor y medio | UND | 0 | 630000 | 010
MCC220IM1425 | Modulo compacto 220 kV, 1425 kVp (BIL), 2000A, 31,5 kA, arreglo en interruptor y medio | UND | 0 | 645000 | 010
MCC138SB0650 | Modulo compacto 138 kV, 650 kVp (BIL), 2000A, 31,5 kA, arreglo simple barra | UND | 0 | 170000 | 010
MCC138SB0850 | Modulo compacto 138 kV, 850 kVp (BIL), 2000A, 31,5 kA, arreglo simple barra | UND | 0 | 177391.3043 | 010
MCC138SB0950 | Modulo compacto 138 kV,950 kVp (BIL), 2000A, 31,5 kA, arreglo simple barra | UND | 0 | 181086.9565 | 010
MCC138SB1050 | Modulo compacto 138 kV, 1050 kVp (BIL), 2000A, 31,5 kA, arreglo simple barra | UND | 0 | 184782.6087 | 010
MCC138DB0650 | Modulo compacto 138 kV, 650 kVp (BIL), 2000A, 31,5 kA, arreglo doble barra | UND | 0 | 270000 | 010
MCC138DB0850 | Modulo compacto 138 kV, 850 kVp (BIL), 2000A, 31,5 kA, arreglo doble barra | UND | 0 | 281739.1304 | 010
MCC138DB0950 | Modulo compacto 138 kV, 950 kVp (BIL), 2000A, 31,5 kA, arreglo doble barra | UND | 0 | 287608.6957 | 010
MCC138DB1050 | Modulo compacto 138 kV,1050 kVp (BIL), 2000A, 31,5 kA, arreglo doble barra | UND | 0 | 293478.2609 | 010
MCC138AN0650 | Modulo compacto 138 kV, 650 kVp (BIL), 2000A, 31,5 kA, arreglo en anillo | UND | 0 | 300000 | 010
MCC138AN0850 | Modulo compacto 138 kV, 850 kVp (BIL), 2000A, 31,5 kA, arreglo en anillo | UND | 0 | 313043.4783 | 010
MCC138AN0950 | Modulo compacto 138 kV, 950 kVp (BIL), 2000A, 31,5 kA, arreglo en anillo | UND | 0 | 319565.2174 | 010
MCC138AN1050 | Modulo compacto 138 kV, 1050 kVp (BIL), 2000A, 31,5 kA, arreglo en anillo | UND | 0 | 326086.9565 | 010
MCC138IM0650 | Modulo compacto 138 kV, 650 kVp (BIL), 2000A, 31,5 kA, arreglo en interruptor y medio | UND | 0 | 300000 | 010
MCC138IM0850 | Modulo compacto 138 kV, 850 kVp (BIL), 2000A, 31,5 kA, arreglo en interruptor y medio | UND | 0 | 313043.4783 | 010
MCC138IM0950 | Modulo compacto 138 kV, 950 kVp (BIL), 2000A, 31,5 kA, arreglo en interruptor y medio | UND | 0 | 319565.2174 | 010
MCC138IM1050 | Modulo compacto 138 kV, 1050 kVp (BIL), 2000A, 31,5 kA, arreglo en interruptor y medio | UND | 0 | 326086.9565 | 010
MCC060SB0325 | Modulo compacto 60 kV, 325 kVp (BIL), 1250A, 25 kA, arreglo simple barra | UND | 0 | 138000 | 010
MCC060SB0450 | Modulo compacto 60 kV, 425 kVp (BIL), 1250A, 25 kA, arreglo simple barra | UND | 0 | 142035.0877 | 010
MCC060SB0550 | Modulo compacto 60 kV, 550 kVp (BIL), 1250A, 25 kA, arreglo simple barra | UND | 0 | 145263.1579 | 010
MCC060DB0325 | Modulo compacto 60 kV, 325 kVp (BIL), 1250A, 25 kA, arreglo doble barra | UND | 0 | 190000 | 010
MCC060DB0450 | Modulo compacto 60 kV, 425 kVp (BIL), 1250A, 25 kA, arreglo doble barra | UND | 0 | 195555.5556 | 010
MCC060DB0550 | Modulo compacto 60 kV, 550 kVp (BIL), 1250A, 25 kA, arreglo doble barra | UND | 0 | 200000 | 010
MODULO GIS
CODIGO | DESCRIPCION | UNIDAD | TIPO | PRECIO UNITARIO US$
MGC220SB1050 | Modulo encapsulado 220 kV, 1050 kVp (BIL), 2000A, 31,5 kA, arreglo simple barra, constituido por: Barra colectora y Seccionador con puesta a tierra Interruptor Seccionador de carga Transformador inductivo de corriente Transformador de tension Terminales, aisladores pasantes, Armario de mando Demas componentes adicionales | UND | 0 | 1219900 | 011
MGC220SB1300 | Modulo encapsulado 220 kV, 1300 kVp (BIL), 2000A, 31,5 kA, arreglo simple barra, constituido por: Barra colectora y Seccionador con puesta a tierra Interruptor Seccionador de carga Transformador inductivo de corriente Transformador de tension Terminales, aisladores pasantes, Armario de mando Demas componentes adicionales | UND | 0 | 1280895 | 011
MGC220SB1425 | Modulo encapsulado 220 kV, 1425 kVp (BIL), 2000A, 31,5 kA, arreglo simple barra, constituido por: Barra colectora y Seccionador con puesta a tierra Interruptor Seccionador de carga Transformador inductivo de corriente Transformador de tension Terminales, aisladores pasantes, Armario de mando Demas componentes adicionales | UND | 0 | 1311392.5 | 011
MGC220SB1550 | Modulo encapsulado 220 kV, 1550 kVp (BIL), 2000A, 31,5 kA, arreglo simple barra, constituido por: Barra colectora y Seccionador con puesta a tierra Interruptor Seccionador de carga Transformador inductivo de corriente Transformador de tension Terminales, aisladores pasantes, Armario de mando Demas componentes adicionales | UND | 0 | 1341890 | 011
MGC220DB1050 | Modulo encapsulado 220 kV, 1050 kVp (BIL), 2000A, 31,5 kA, arreglo doble barra, constituido por: Barra colectora y Seccionadores con puesta a tierra Interruptor Seccionador de carga Transformador inductivo de corriente Transformador de tension Terminales, aisladores pasantes, Armario de mando Demas componentes adicionales | UND | 0 | 1441700 | 011
MGC220DB1300 | Modulo encapsulado 220 kV, 1300 kVp (BIL), 2000A, 31,5 kA, arreglo doble barra, constituido por: Barra colectora y Seccionadores con puesta a tierra Interruptor Seccionador de carga Transformador inductivo de corriente Transformador de tension Terminales, aisladores pasantes, Armario de mando Demas componentes adicionales | UND | 0 | 1513785 | 011
MGC220DB1425 | Modulo encapsulado 220 kV, 1425 kVp (BIL), 2000A, 31,5 kA, arreglo doble barra, constituido por: Barra colectora y Seccionadores con puesta a tierra Interruptor Seccionador de carga Transformador inductivo de corriente Transformador de tension Terminales, aisladores pasantes, Armario de mando Demas componentes adicionales | UND | 0 | 1549827.5 | 011
MGC220DB1550 | Modulo encapsulado 220 kV, 1550 kVp (BIL), 2000A, 31,5 kA, arreglo doble barra, constituido por: Barra colectora y Seccionadores con puesta a tierra Interruptor Seccionador de carga Transformador inductivo de corriente Transformador de tension Terminales, aisladores pasantes, Armario de mando Demas componentes adicionales | UND | 0 | 1585870 | 011
MGC220AN1550 | Modulo encapsulado 220 kV, 1550 kVp (BIL), 2000A, 31,5 kA, arreglo anillo barra, constituido por: Barra colectora y Seccionadores con puesta a tierra Interruptor Seccionador de carga Transformador inductivo de corriente Transformador de tension Terminales, aisladores pasantes, Armario de mando Demas componentes adicionales | UND | 0 | 1099743.744 | 011
MGC138SB0650 | Modulo encapsulado 138 kV, 650 kVp (BIL), 2000A, 31,5 kA, arreglo simple barra, constituido por: Barra colectora y Seccionador con puesta a tierra Interruptor Seccionador de carga Transformador inductivo de corriente Transformador de tension Terminales, aisladores pasantes, Armario de mando Demas componentes adicionales | UND | 0 | 776300 | 011
MGC138SB0850 | Modulo encapsulado 138 kV, 850 kVp (BIL), 2000A, 31,5 kA, arreglo simple barra, constituido por: Barra colectora y Seccionador con puesta a tierra Interruptor Seccionador de carga Transformador inductivo de corriente Transformador de tension Terminales, aisladores pasantes, Armario de mando Demas componentes adicionales | UND | 0 | 810052.1739 | 011
MGC138SB0950 | Modulo encapsulado 138 kV, 950 kVp (BIL), 2000A, 31,5 kA, arreglo simple barra, constituido por: Barra colectora y Seccionador con puesta a tierra Interruptor Seccionador de carga Transformador inductivo de corriente Transformador de tension Terminales, aisladores pasantes, Armario de mando Demas componentes adicionales | UND | 0 | 826928.2609 | 011
MGC138SB1050 | Modulo encapsulado 138 kV, 1050 kVp (BIL), 2000A, 31,5 kA, arreglo simple barra, constituido por: Barra colectora y Seccionador con puesta a tierra Interruptor Seccionador de carga Transformador inductivo de corriente Transformador de tension Terminales, aisladores pasantes, Armario de mando Demas componentes adicionales | UND | 0 | 843804.3478 | 011
MGC138DB0650 | Modulo encapsulado 138 kV, 650 kVp (BIL), 2000A, 31,5 kA, arreglo doble barra, constituido por: Barra colectora y Seccionador con puesta a tierra Interruptor Seccionador de carga Transformador inductivo de corriente Transformador de tension Terminales, aisladores pasantes, Armario de mando Demas componentes adicionales | UND | 0 | 1109000 | 011
MGC138DB0850 | Modulo encapsulado 138 kV, 850 kVp (BIL), 2000A, 31,5 kA, arreglo doble barra, constituido por: Barra colectora y Seccionador con puesta a tierra Interruptor Seccionador de carga Transformador inductivo de corriente Transformador de tension Terminales, aisladores pasantes, Armario de mando Demas componentes adicionales | UND | 0 | 1157217.3913 | 011
MGC138DB0950 | Modulo encapsulado 138 kV, 950 kVp (BIL), 2000A, 31,5 kA, arreglo doble barra, constituido por: Barra colectora y Seccionador con puesta a tierra Interruptor Seccionador de carga Transformador inductivo de corriente Transformador de tension Terminales, aisladores pasantes, Armario de mando Demas componentes adicionales | UND | 0 | 1181326.087 | 011
MGC138DB1050 | Modulo encapsulado 138 kV, 1050 kVp (BIL), 2000A, 31,5 kA, arreglo doble barra, constituido por: Barra colectora y Seccionador con puesta a tierra Interruptor Seccionador de carga Transformador inductivo de corriente Transformador de tension Terminales, aisladores pasantes, Armario de mando Demas componentes adicionales | UND | 0 | 1205434.7826 | 011
MGC060SB0325 | Modulo encapsulado 60 kV, 325 kVp (BIL), 2000A, 31,5 kA, arreglo simple barra, constituido por: Barra colectora y Seccionador con puesta a tierra Interruptor Seccionador de carga Transformador inductivo de corriente Transformador de tension Terminales, aisladores pasantes, Armario de mando Demas componentes adicionales | UND | 0 | 496832 | 011
MGC060DB0325 | Modulo encapsulado 60 kV, 325 kVp (BIL), 2000A, 31,5 kA, arreglo doble barra, constituido por: Barra colectora y Seccionador con puesta a tierra Interruptor Seccionador de carga Transformador inductivo de corriente Transformador de tension Terminales, aisladores pasantes, Armario de mando Demas componentes adicionales | UND | 0 | 853930 | 011
(**) El Montaje del GIS está incluido en su precio de suministro
RESUMEN DE COSTOS EQUIPOS DE TRANSFORMADORES DE POTENCIA
| TIPO: | Nacional | 1
|  | Importado | 0
TRANSFORMADORES DE POTENCIA
CODIGO | DESCRIPCION | UNIDAD | TIPO | PRECIO UNITARIO US$
TPT-220138060-120-1050 | Transformador de potencia 220/138/60 kV, 120 MVA (ONAF), 1050 kVp BIL | UND | 0 | 1756675.673 | 012
TMT-220060010-080-1050 | Transformador de potencia monofásico 220/60/10 kV, 80 MVA (ONAF), 1050 kVp BIL | UND | 0 | 951008.6362 | 012
TMT-220060010-060-1050 | Transformador de potencia monofásico 220/60/10 kV, 60 MVA (ONAF), 1050 kVp BIL | UND | 0 | 828349.9822 | 012
TMT-220060010-040-1050 | Transformador de potencia monofásico 220/60/10 kV, 40 MVA (ONAF), 1050 kVp BIL | UND | 0 | 681851.9124 | 012
TMT-220060010-029-1050 | Transformador de potencia monofásico 220/60/10 kV, 28.33 MVA (ONAF), 1050 kVp BIL | UND | 0 | 577835.4061 | 012
TMT-220138060-060-1050 | Transformador de potencia monofásico 220/138/60 kV, 60 MVA (ONAF), 1050 kVp BIL | UND | 0 | 853641.2297 | 012
TMT-220138010-080-1050 | Transformador de potencia monofásico 220/138/10 kV, 80 MVA (ONAF), 1050 kVp BIL | UND | 0 | 960590.5267 | 012
TMT-220138010-100-1050 | Transformador de potencia monofásico 220/138/10 kV, 100 MVA (ONAF), 1050 kVp BIL | UND | 0 | 1069190.5351 | 012
TPT-220138010-300-1050 | Transformador de potencia 220/138/10 kV, 300 MVA (ONAF), 1050 kVp BIL | UND | 0 | 2672976.3378 | 012
TPT-220138010-240-1050 | Transformador de potencia 220/138/10 kV, 240 MVA (ONAF), 1050 kVp BIL | UND | 0 | 2401476.3167 | 012
TPT-220138010-180-1050 | Transformador de potencia 220/138/10 kV, 180 MVA (ONAF), 1050 kVp BIL | UND | 0 | 2091740.0626 | 012
TPT-220138010-120-1050 | Transformador de potencia 220/138/10 kV, 120 MVA (ONAF), 1050 kVp BIL | UND | 0 | 1721804.7836 | 012
TPT-220138010-115-1050 | Transformador de potencia 220/138/10 kV, 115 MVA (ONAF), 1050 kVp BIL | UND | 0 | 1686987.5416 | 012
TPT-220138010-110-1050 | Transformador de potencia 220/138/10 kV, 110 MVA (ONAF), 1050 kVp BIL | UND | 0 | 1651373.8413 | 012
TPT-220138010-105-1050 | Transformador de potencia 220/138/10 kV, 105 MVA (ONAF), 1050 kVp BIL | UND | 0 | 1614907.9612 | 012
TPT-220138010-100-1050 | Transformador de potencia 220/138/10 kV, 100 MVA (ONAF), 1050 kVp BIL | UND | 0 | 1577527.4027 | 012
TPT-220138010-095-1050 | Transformador de potencia 220/138/10 kV, 95 MVA (ONAF), 1050 kVp BIL | UND | 1 | 1539161.6806 | 012
TPT-220138010-090-1050 | Transformador de potencia 220/138/10 kV, 90 MVA (ONAF), 1050 kVp BIL | UND | 1 | 1499730.8201 | 012
TPT-220138010-085-1050 | Transformador de potencia 220/138/10 kV, 85 MVA (ONAF), 1050 kVp BIL | UND | 1 | 1459143.4713 | 012
TPT-220138010-080-1050 | Transformador de potencia 220/138/10 kV, 80 MVA (ONAF), 1050 kVp BIL | UND | 1 | 1417294.5128 | 012
TPT-220138010-075-1050 | Transformador de potencia 220/138/10 kV, 75 MVA (ONAF), 1050 kVp BIL | UND | 1 | 1374061.9656 | 012
TPT-220138010-070-1050 | Transformador de potencia 220/138/10 kV, 70 MVA (ONAF), 1050 kVp BIL | UND | 1 | 1329302.9581 | 012
TPT-220138010-065-1050 | Transformador de potencia 220/138/10 kV, 65 MVA (ONAF), 1050 kVp BIL | UND | 1 | 1282848.3595 | 012
TPT-220138010-060-1050 | Transformador de potencia 220/138/10 kV, 60 MVA (ONAF), 1050 kVp BIL | UND | 1 | 1234495.5028 | 012
TPT-220138010-055-1050 | Transformador de potencia 220/138/10 kV, 55 MVA (ONAF), 1050 kVp BIL | UND | 1 | 1183998.0931 | 012
TPT-220138010-050-1050 | Transformador de potencia 220/138/10 kV, 50 MVA (ONAF), 1050 kVp BIL | UND | 1 | 1131051.849 | 012
TPT-220138010-045-1050 | Transformador de potencia 220/138/10 kV, 45 MVA (ONAF), 1050 kVp BIL | UND | 1 | 1075273.4401 | 012
TPT-220138010-040-1050 | Transformador de potencia 220/138/10 kV, 40 MVA (ONAF), 1050 kVp BIL | UND | 1 | 1016168.4523 | 012
TPT-220138010-035-1050 | Transformador de potencia 220/138/10 kV, 35 MVA (ONAF), 1050 kVp BIL | UND | 1 | 953080.4765 | 012
TPT-220138010-030-1050 | Transformador de potencia 220/138/10 kV, 30 MVA (ONAF), 1050 kVp BIL | UND | 1 | 885105.6524 | 012
TPT-220138010-025-1050 | Transformador de potencia 220/138/10 kV, 25 MVA (ONAF), 1050 kVp BIL | UND | 1 | 810938.8673 | 012
TPT-220138010-020-1050 | Transformador de potencia 220/138/10 kV, 20 MVA (ONAF), 1050 kVp BIL | UND | 1 | 728570.0426 | 012
TPT-220138023-300-1050 | Transformador de potencia 220/138/23 kV, 300 MVA (ONAF), 1050 kVp BIL | UND | 0 | 2686408.3797 | 012
TPT-220138023-240-1050 | Transformador de potencia 220/138/23 kV, 240 MVA (ONAF), 1050 kVp BIL | UND | 0 | 2413544.0369 | 012
TPT-220138023-180-1050 | Transformador de potencia 220/138/23 kV, 180 MVA (ONAF), 1050 kVp BIL | UND | 0 | 2102251.3192 | 012
TPT-220138023-120-1050 | Transformador de potencia 220/138/23 kV, 120 MVA (ONAF), 1050 kVp BIL | UND | 0 | 1730457.069 | 012
TPT-220138023-115-1050 | Transformador de potencia 220/138/23 kV, 115 MVA (ONAF), 1050 kVp BIL | UND | 0 | 1695464.8659 | 012
TPT-220138023-110-1050 | Transformador de potencia 220/138/23 kV, 110 MVA (ONAF), 1050 kVp BIL | UND | 0 | 1659672.2023 | 012
TPT-220138023-105-1050 | Transformador de potencia 220/138/23 kV, 105 MVA (ONAF), 1050 kVp BIL | UND | 0 | 1623023.0766 | 012
TPT-220138023-100-1050 | Transformador de potencia 220/138/23 kV, 100 MVA (ONAF), 1050 kVp BIL | UND | 0 | 1585454.6761 | 012
TPT-220138023-095-1050 | Transformador de potencia 220/138/23 kV, 95 MVA (ONAF), 1050 kVp BIL | UND | 1 | 1546896.1614 | 012
TPT-220138023-090-1050 | Transformador de potencia 220/138/23 kV, 90 MVA (ONAF), 1050 kVp BIL | UND | 1 | 1507267.1559 | 012
TPT-220138023-085-1050 | Transformador de potencia 220/138/23 kV, 85 MVA (ONAF), 1050 kVp BIL | UND | 1 | 1466475.8506 | 012
TPT-220138023-080-1050 | Transformador de potencia 220/138/23 kV, 80 MVA (ONAF), 1050 kVp BIL | UND | 1 | 1424416.5958 | 012
TPT-220138023-075-1050 | Transformador de potencia 220/138/23 kV, 75 MVA (ONAF), 1050 kVp BIL | UND | 1 | 1380966.7996 | 012
TPT-220138023-070-1050 | Transformador de potencia 220/138/23 kV, 70 MVA (ONAF), 1050 kVp BIL | UND | 1 | 1335982.8724 | 012
TPT-220138023-065-1050 | Transformador de potencia 220/138/23 kV, 65 MVA (ONAF), 1050 kVp BIL | UND | 1 | 1289294.8337 | 012
TPT-220138023-060-1050 | Transformador de potencia 220/138/23 kV, 60 MVA (ONAF), 1050 kVp BIL | UND | 1 | 1240698.9978 | 012
TPT-220138023-055-1050 | Transformador de potencia 220/138/23 kV, 55 MVA (ONAF), 1050 kVp BIL | UND | 1 | 1189947.8323 | 012
TPT-220138023-050-1050 | Transformador de potencia 220/138/23 kV, 50 MVA (ONAF), 1050 kVp BIL | UND | 1 | 1136735.5266 | 012
TPT-220138023-045-1050 | Transformador de potencia 220/138/23 kV, 45 MVA (ONAF), 1050 kVp BIL | UND | 1 | 1080676.8242 | 012
TPT-220138023-040-1050 | Transformador de potencia 220/138/23 kV, 40 MVA (ONAF), 1050 kVp BIL | UND | 1 | 1021274.8265 | 012
TPT-220138023-035-1050 | Transformador de potencia 220/138/23 kV, 35 MVA (ONAF), 1050 kVp BIL | UND | 1 | 957869.8256 | 012
TPT-220138023-030-1050 | Transformador de potencia 220/138/23 kV, 30 MVA (ONAF), 1050 kVp BIL | UND | 1 | 889553.4195 | 012
TPT-220138023-025-1050 | Transformador de potencia 220/138/23 kV, 25 MVA (ONAF), 1050 kVp BIL | UND | 1 | 815013.937 | 012
TPT-220138023-020-1050 | Transformador de potencia 220/138/23 kV, 20 MVA (ONAF), 1050 kVp BIL | UND | 1 | 732231.1985 | 012
TPT-220060010-300-1050 | Transformador de potencia 220/60/10 kV, 300 MVA (ONAF), 1050 kVp BIL | UND | 0 | 2646313.3988 | 012
TPT-220060010-240-1050 | Transformador de potencia 220/60/10 kV, 240 MVA (ONAF), 1050 kVp BIL | UND | 0 | 2377521.5904 | 012
TPT-220060010-180-1050 | Transformador de potencia 220/60/10 kV, 180 MVA (ONAF), 1050 kVp BIL | UND | 0 | 2070874.9555 | 012
TPT-220060010-120-1050 | Transformador de potencia 220/60/10 kV, 120 MVA (ONAF), 1050 kVp BIL | UND | 0 | 1704629.7809 | 012
TPT-220060010-115-1050 | Transformador de potencia 220/60/10 kV, 115 MVA (ONAF), 1050 kVp BIL | UND | 0 | 1670159.8409 | 012
TPT-220060010-110-1050 | Transformador de potencia 220/60/10 kV, 110 MVA (ONAF), 1050 kVp BIL | UND | 0 | 1634901.3872 | 012
TPT-220060010-105-1050 | Transformador de potencia 220/60/10 kV, 105 MVA (ONAF), 1050 kVp BIL | UND | 0 | 1598799.2543 | 012
TPT-220060010-100-1050 | Transformador de potencia 220/60/10 kV, 100 MVA (ONAF), 1050 kVp BIL | UND | 0 | 1561791.5669 | 012
TPT-220060010-095-1050 | Transformador de potencia 220/60/10 kV, 95 MVA (ONAF), 1050 kVp BIL | UND | 1 | 1523808.5428 | 012
TPT-220060010-090-1050 | Transformador de potencia 220/60/10 kV, 90 MVA (ONAF), 1050 kVp BIL | UND | 1 | 1484771.0052 | 012
TPT-220060010-085-1050 | Transformador de potencia 220/60/10 kV, 85 MVA (ONAF), 1050 kVp BIL | UND | 1 | 1444588.5152 | 012
TPT-220060010-080-1050 | Transformador de potencia 220/60/10 kV, 80 MVA (ONAF), 1050 kVp BIL | UND | 1 | 1403157.0001 | 012
TPT-220060010-075-1050 | Transformador de potencia 220/60/10 kV, 75 MVA (ONAF), 1050 kVp BIL | UND | 1 | 1360355.6975 | 012
TPT-220060010-070-1050 | Transformador de potencia 220/60/10 kV, 70 MVA (ONAF), 1050 kVp BIL | UND | 1 | 1316043.1611 | 012
TPT-220060010-065-1050 | Transformador de potencia 220/60/10 kV, 65 MVA (ONAF), 1050 kVp BIL | UND | 1 | 1270051.9471 | 012
TPT-220060010-060-1050 | Transformador de potencia 220/60/10 kV, 60 MVA (ONAF), 1050 kVp BIL | UND | 1 | 1222181.4101 | 012
TPT-220060010-055-1050 | Transformador de potencia 220/60/10 kV, 55 MVA (ONAF), 1050 kVp BIL | UND | 1 | 1172187.7121 | 012
TPT-220060010-050-1050 | Transformador de potencia 220/60/10 kV, 50 MVA (ONAF), 1050 kVp BIL | UND | 1 | 1119769.6068 | 012
TPT-220060010-045-1050 | Transformador de potencia 220/60/10 kV, 45 MVA (ONAF), 1050 kVp BIL | UND | 1 | 1064547.5875 | 012
TPT-220060010-040-1050 | Transformador de potencia 220/60/10 kV, 40 MVA (ONAF), 1050 kVp BIL | UND | 1 | 1006032.172 | 012
TPT-220060010-035-1050 | Transformador de potencia 220/60/10 kV, 35 MVA (ONAF), 1050 kVp BIL | UND | 1 | 943573.4987 | 012
TPT-220060010-030-1050 | Transformador de potencia 220/60/10 kV, 30 MVA (ONAF), 1050 kVp BIL | UND | 1 | 876276.7236 | 012
TPT-220060010-025-1050 | Transformador de potencia 220/60/10 kV, 25 MVA (ONAF), 1050 kVp BIL | UND | 1 | 802849.7521 | 012
TPT-220060010-020-1050 | Transformador de potencia 220/60/10 kV, 20 MVA (ONAF), 1050 kVp BIL | UND | 1 | 721302.5564 | 012
TPT-220060023-300-1050 | Transformador de potencia 220/60/23 kV, 300 MVA (ONAF), 1050 kVp BIL | UND | 0 | 2659611.4561 | 012
TPT-220060023-240-1050 | Transformador de potencia 220/60/23 kV, 240 MVA (ONAF), 1050 kVp BIL | UND | 0 | 2389468.9351 | 012
TPT-220060023-180-1050 | Transformador de potencia 220/60/23 kV, 180 MVA (ONAF), 1050 kVp BIL | UND | 0 | 2081281.3623 | 012
TPT-220060023-120-1050 | Transformador de potencia 220/60/23 kV, 120 MVA (ONAF), 1050 kVp BIL | UND | 0 | 1713195.7597 | 012
TPT-220060023-115-1050 | Transformador de potencia 220/60/23 kV, 115 MVA (ONAF), 1050 kVp BIL | UND | 0 | 1678552.6039 | 012
TPT-220060023-110-1050 | Transformador de potencia 220/60/23 kV, 110 MVA (ONAF), 1050 kVp BIL | UND | 0 | 1643116.9721 | 012
TPT-220060023-105-1050 | Transformador de potencia 220/60/23 kV, 105 MVA (ONAF), 1050 kVp BIL | UND | 0 | 1606833.4214 | 012
TPT-220060023-100-1050 | Transformador de potencia 220/60/23 kV, 100 MVA (ONAF), 1050 kVp BIL | UND | 0 | 1569639.7657 | 012
TPT-220060023-095-1050 | Transformador de potencia 220/60/23 kV, 95 MVA (ONAF), 1050 kVp BIL | UND | 1 | 1531465.8722 | 012
TPT-220060023-090-1050 | Transformador de potencia 220/60/23 kV, 90 MVA (ONAF), 1050 kVp BIL | UND | 1 | 1492232.166 | 012
TPT-220060023-085-1050 | Transformador de potencia 220/60/23 kV, 85 MVA (ONAF), 1050 kVp BIL | UND | 1 | 1451847.754 | 012
TPT-220060023-080-1050 | Transformador de potencia 220/60/23 kV, 80 MVA (ONAF), 1050 kVp BIL | UND | 1 | 1410208.0403 | 012
TPT-220060023-075-1050 | Transformador de potencia 220/60/23 kV, 75 MVA (ONAF), 1050 kVp BIL | UND | 1 | 1367191.6558 | 012
TPT-220060023-070-1050 | Transformador de potencia 220/60/23 kV, 70 MVA (ONAF), 1050 kVp BIL | UND | 1 | 1322656.4433 | 012
TPT-220060023-065-1050 | Transformador de potencia 220/60/23 kV, 65 MVA (ONAF), 1050 kVp BIL | UND | 1 | 1276434.1177 | 012
TPT-220060023-060-1050 | Transformador de potencia 220/60/23 kV, 60 MVA (ONAF), 1050 kVp BIL | UND | 1 | 1228323.0253 | 012
TPT-220060023-055-1050 | Transformador de potencia 220/60/23 kV, 55 MVA (ONAF), 1050 kVp BIL | UND | 1 | 1178078.1026 | 012
TPT-220060023-050-1050 | Transformador de potencia 220/60/23 kV, 50 MVA (ONAF), 1050 kVp BIL | UND | 1 | 1125396.5898 | 012
TPT-220060023-045-1050 | Transformador de potencia 220/60/23 kV, 45 MVA (ONAF), 1050 kVp BIL | UND | 1 | 1069897.0729 | 012
TPT-220060023-040-1050 | Transformador de potencia 220/60/23 kV, 40 MVA (ONAF), 1050 kVp BIL | UND | 1 | 1011087.6101 | 012
TPT-220060023-035-1050 | Transformador de potencia 220/60/23 kV, 35 MVA (ONAF), 1050 kVp BIL | UND | 1 | 948315.0741 | 012
TPT-220060023-030-1050 | Transformador de potencia 220/60/23 kV, 30 MVA (ONAF), 1050 kVp BIL | UND | 1 | 880680.1242 | 012
TPT-220060023-025-1050 | Transformador de potencia 220/60/23 kV, 25 MVA (ONAF), 1050 kVp BIL | UND | 1 | 806884.173 | 012
TPT-220060023-020-1050 | Transformador de potencia 220/60/23 kV, 20 MVA (ONAF), 1050 kVp BIL | UND | 1 | 724927.1923 | 012
TPD-220060-300-1050 | Transformador de potencia 220/60 kV, 300 MVA (ONAF), 1050 kVp BIL | UND | 0 | 2205261.1657 | 012
TPD-220060-240-1050 | Transformador de potencia 220/60 kV, 240 MVA (ONAF), 1050 kVp BIL | UND | 0 | 1981267.992 | 012
TPD-220060-180-1050 | Transformador de potencia 220/60 kV, 180 MVA (ONAF), 1050 kVp BIL | UND | 0 | 1725729.1295 | 012
TPD-220060-120-1050 | Transformador de potencia 220/60 kV, 120 MVA (ONAF), 1050 kVp BIL | UND | 0 | 1420524.8174 | 012
TPD-220060-115-1050 | Transformador de potencia 220/60 kV, 115 MVA (ONAF), 1050 kVp BIL | UND | 0 | 1391799.8674 | 012
TPD-220060-110-1050 | Transformador de potencia 220/60 kV, 110 MVA (ONAF), 1050 kVp BIL | UND | 0 | 1362417.8227 | 012
TPD-220060-105-1050 | Transformador de potencia 220/60 kV, 105 MVA (ONAF), 1050 kVp BIL | UND | 0 | 1332332.7119 | 012
TPD-220060-100-1050 | Transformador de potencia 220/60 kV, 100 MVA (ONAF), 1050 kVp BIL | UND | 0 | 1301492.9724 | 012
TPD-220060-095-1050 | Transformador de potencia 220/60 kV, 95 MVA (ONAF), 1050 kVp BIL | UND | 1 | 1269840.4524 | 012
TPD-220060-090-1050 | Transformador de potencia 220/60 kV, 90 MVA (ONAF), 1050 kVp BIL | UND | 1 | 1237309.171 | 012
TPD-220060-085-1050 | Transformador de potencia 220/60 kV, 85 MVA (ONAF), 1050 kVp BIL | UND | 1 | 1203823.7627 | 012
TPD-220060-080-1050 | Transformador de potencia 220/60 kV, 80 MVA (ONAF), 1050 kVp BIL | UND | 1 | 1169297.5001 | 012
TPD-220060-075-1050 | Transformador de potencia 220/60 kV, 75 MVA (ONAF), 1050 kVp BIL | UND | 1 | 1133629.7479 | 012
TPD-220060-070-1050 | Transformador de potencia 220/60 kV, 70 MVA (ONAF), 1050 kVp BIL | UND | 1 | 1096702.6342 | 012
TPD-220060-065-1050 | Transformador de potencia 220/60 kV, 65 MVA (ONAF), 1050 kVp BIL | UND | 1 | 1058376.6226 | 012
TPD-220060-060-1050 | Transformador de potencia 220/60 kV, 60 MVA (ONAF), 1050 kVp BIL | UND | 1 | 1018484.5085 | 012
TPD-220060-055-1050 | Transformador de potencia 220/60 kV, 55 MVA (ONAF), 1050 kVp BIL | UND | 1 | 976823.0934 | 012
TPD-220060-050-1050 | Transformador de potencia 220/60 kV, 50 MVA (ONAF), 1050 kVp BIL | UND | 1 | 933141.339 | 012
TPD-220060-045-1050 | Transformador de potencia 220/60 kV, 45 MVA (ONAF), 1050 kVp BIL | UND | 1 | 887122.9896 | 012
TPD-220060-040-1050 | Transformador de potencia 220/60 kV, 40 MVA (ONAF), 1050 kVp BIL | UND | 1 | 838360.1434 | 012
TPD-220060-035-1050 | Transformador de potencia 220/60 kV, 35 MVA (ONAF), 1050 kVp BIL | UND | 1 | 786311.2489 | 012
TPD-220060-030-1050 | Transformador de potencia 220/60 kV, 30 MVA (ONAF), 1050 kVp BIL | UND | 1 | 730230.603 | 012
TPD-220060-025-1050 | Transformador de potencia 220/60 kV, 25 MVA (ONAF), 1050 kVp BIL | UND | 1 | 669041.4601 | 012
TPD-220060-020-1050 | Transformador de potencia 220/60 kV, 20 MVA (ONAF), 1050 kVp BIL | UND | 1 | 601085.4636 | 012
TPD-220023-300-1050 | Transformador de potencia 220/23 kV, 300 MVA (ONAF), 1050 kVp BIL | UND | 0 | 2172347.3671 | 012
TPD-220023-240-1050 | Transformador de potencia 220/23 kV, 240 MVA (ONAF), 1050 kVp BIL | UND | 0 | 1951697.3196 | 012
TPD-220023-180-1050 | Transformador de potencia 220/23 kV, 180 MVA (ONAF), 1050 kVp BIL | UND | 0 | 1699972.4066 | 012
TPD-220023-120-1050 | Transformador de potencia 220/23 kV, 120 MVA (ONAF), 1050 kVp BIL | UND | 0 | 1399323.307 | 012
TPD-220023-115-1050 | Transformador de potencia 220/23 kV, 115 MVA (ONAF), 1050 kVp BIL | UND | 0 | 1371027.0804 | 012
TPD-220023-110-1050 | Transformador de potencia 220/23 kV, 110 MVA (ONAF), 1050 kVp BIL | UND | 0 | 1342083.5664 | 012
TPD-220023-105-1050 | Transformador de potencia 220/23 kV, 105 MVA (ONAF), 1050 kVp BIL | UND | 0 | 1312447.4796 | 012
TPD-220023-100-1050 | Transformador de potencia 220/23 kV, 100 MVA (ONAF), 1050 kVp BIL | UND | 0 | 1282068.0271 | 012
TPD-220023-095-1050 | Transformador de potencia 220/23 kV, 95 MVA (ONAF), 1050 kVp BIL | UND | 1 | 1250887.9249 | 012
TPD-220023-090-1050 | Transformador de potencia 220/23 kV, 90 MVA (ONAF), 1050 kVp BIL | UND | 1 | 1218842.1769 | 012
TPD-220023-085-1050 | Transformador de potencia 220/23 kV, 85 MVA (ONAF), 1050 kVp BIL | UND | 1 | 1185856.5425 | 012
TPD-220023-080-1050 | Transformador de potencia 220/23 kV, 80 MVA (ONAF), 1050 kVp BIL | UND | 1 | 1151845.5887 | 012
TPD-220023-075-1050 | Transformador de potencia 220/23 kV, 75 MVA (ONAF), 1050 kVp BIL | UND | 1 | 1116710.1822 | 012
TPD-220023-070-1050 | Transformador de potencia 220/23 kV, 70 MVA (ONAF), 1050 kVp BIL | UND | 1 | 1080334.2103 | 012
TPD-220023-065-1050 | Transformador de potencia 220/23 kV, 65 MVA (ONAF), 1050 kVp BIL | UND | 1 | 1042580.2192 | 012
TPD-220023-060-1050 | Transformador de potencia 220/23 kV, 60 MVA (ONAF), 1050 kVp BIL | UND | 1 | 1003283.4999 | 012
TPD-220023-055-1050 | Transformador de potencia 220/23 kV, 55 MVA (ONAF), 1050 kVp BIL | UND | 1 | 962243.8867 | 012
TPD-220023-050-1050 | Transformador de potencia 220/23 kV, 50 MVA (ONAF), 1050 kVp BIL | UND | 1 | 919214.0879 | 012
TPD-220023-045-1050 | Transformador de potencia 220/23 kV, 45 MVA (ONAF), 1050 kVp BIL | UND | 1 | 873882.5681 | 012
TPD-220023-040-1050 | Transformador de potencia 220/23 kV, 40 MVA (ONAF), 1050 kVp BIL | UND | 1 | 825847.5134 | 012
TPD-220023-035-1050 | Transformador de potencia 220/23 kV, 35 MVA (ONAF), 1050 kVp BIL | UND | 1 | 774575.4552 | 012
TPD-220023-030-1050 | Transformador de potencia 220/23 kV, 30 MVA (ONAF), 1050 kVp BIL | UND | 1 | 719331.8199 | 012
TPD-220023-025-1050 | Transformador de potencia 220/23 kV, 25 MVA (ONAF), 1050 kVp BIL | UND | 1 | 659055.9327 | 012
TPD-220023-020-1050 | Transformador de potencia 220/23 kV, 20 MVA (ONAF), 1050 kVp BIL | UND | 1 | 592114.188 | 012
TPD-220010-300-1050 | Transformador de potencia 220/10 kV, 300 MVA (ONAF), 1050 kVp BIL | UND | 0 | 2161485.6303 | 012
TPD-220010-240-1050 | Transformador de potencia 220/10 kV, 240 MVA (ONAF), 1050 kVp BIL | UND | 0 | 1941938.833 | 012
TPD-220010-180-1050 | Transformador de potencia 220/10 kV, 180 MVA (ONAF), 1050 kVp BIL | UND | 0 | 1691472.5445 | 012
TPD-220010-120-1050 | Transformador de potencia 220/10 kV, 120 MVA (ONAF), 1050 kVp BIL | UND | 0 | 1392326.6904 | 012
TPD-220010-115-1050 | Transformador de potencia 220/10 kV, 115 MVA (ONAF), 1050 kVp BIL | UND | 0 | 1364171.945 | 012
TPD-220010-110-1050 | Transformador de potencia 220/10 kV, 110 MVA (ONAF), 1050 kVp BIL | UND | 0 | 1335373.1486 | 012
TPD-220010-105-1050 | Transformador de potencia 220/10 kV, 105 MVA (ONAF), 1050 kVp BIL | UND | 0 | 1305885.2422 | 012
TPD-220010-100-1050 | Transformador de potencia 220/10 kV, 100 MVA (ONAF), 1050 kVp BIL | UND | 0 | 1275657.687 | 012
TPD-220010-095-1050 | Transformador de potencia 220/10 kV, 95 MVA (ONAF), 1050 kVp BIL | UND | 1 | 1244633.4853 | 012
TPD-220010-090-1050 | Transformador de potencia 220/10 kV, 90 MVA (ONAF), 1050 kVp BIL | UND | 1 | 1212747.9661 | 012
TPD-220010-085-1050 | Transformador de potencia 220/10 kV, 85 MVA (ONAF), 1050 kVp BIL | UND | 1 | 1179927.2598 | 012
TPD-220010-080-1050 | Transformador de potencia 220/10 kV, 80 MVA (ONAF), 1050 kVp BIL | UND | 1 | 1146086.3608 | 012
TPD-220010-075-1050 | Transformador de potencia 220/10 kV, 75 MVA (ONAF), 1050 kVp BIL | UND | 1 | 1111126.6313 | 012
TPD-220010-070-1050 | Transformador de potencia 220/10 kV, 70 MVA (ONAF), 1050 kVp BIL | UND | 1 | 1074932.5393 | 012
TPD-220010-065-1050 | Transformador de potencia 220/10 kV, 65 MVA (ONAF), 1050 kVp BIL | UND | 1 | 1037367.3181 | 012
TPD-220010-060-1050 | Transformador de potencia 220/10 kV, 60 MVA (ONAF), 1050 kVp BIL | UND | 1 | 998267.0824 | 012
TPD-220010-055-1050 | Transformador de potencia 220/10 kV, 55 MVA (ONAF), 1050 kVp BIL | UND | 1 | 957432.6672 | 012
TPD-220010-050-1050 | Transformador de potencia 220/10 kV, 50 MVA (ONAF), 1050 kVp BIL | UND | 1 | 914618.0174 | 012
TPD-220010-045-1050 | Transformador de potencia 220/10 kV, 45 MVA (ONAF), 1050 kVp BIL | UND | 1 | 869513.1552 | 012
TPD-220010-040-1050 | Transformador de potencia 220/10 kV, 40 MVA (ONAF), 1050 kVp BIL | UND | 1 | 821718.2759 | 012
TPD-220010-035-1050 | Transformador de potencia 220/10 kV, 35 MVA (ONAF), 1050 kVp BIL | UND | 1 | 770702.578 | 012
TPD-220010-030-1050 | Transformador de potencia 220/10 kV, 30 MVA (ONAF), 1050 kVp BIL | UND | 1 | 715735.1608 | 012
TPD-220010-025-1050 | Transformador de potencia 220/10 kV, 25 MVA (ONAF), 1050 kVp BIL | UND | 1 | 655760.653 | 012
TPD-220010-020-1050 | Transformador de potencia 220/10 kV, 20 MVA (ONAF), 1050 kVp BIL | UND | 1 | 589153.617 | 012
TPT-220138010-300-1300 | Transformador de potencia 220/138/10 kV, 300 MVA (ONAF), 1300 kVp BIL | UND | 0 | 2726435.8646 | 012
TPT-220138010-240-1300 | Transformador de potencia 220/138/10 kV, 240 MVA (ONAF), 1300 kVp BIL | UND | 0 | 2449505.843 | 012
TPT-220138010-180-1300 | Transformador de potencia 220/138/10 kV, 180 MVA (ONAF), 1300 kVp BIL | UND | 0 | 2133574.8638 | 012
TPT-220138010-120-1300 | Transformador de potencia 220/138/10 kV, 120 MVA (ONAF), 1300 kVp BIL | UND | 0 | 1756240.8793 | 012
TPT-220138010-115-1300 | Transformador de potencia 220/138/10 kV, 115 MVA (ONAF), 1300 kVp BIL | UND | 0 | 1720727.2924 | 012
TPT-220138010-110-1300 | Transformador de potencia 220/138/10 kV, 110 MVA (ONAF), 1300 kVp BIL | UND | 0 | 1684401.3181 | 012
TPT-220138010-105-1300 | Transformador de potencia 220/138/10 kV, 105 MVA (ONAF), 1300 kVp BIL | UND | 0 | 1647206.1204 | 012
TPT-220138010-100-1300 | Transformador de potencia 220/138/10 kV, 100 MVA (ONAF), 1300 kVp BIL | UND | 0 | 1609077.9508 | 012
TPT-220138010-095-1300 | Transformador de potencia 220/138/10 kV, 95 MVA (ONAF), 1300 kVp BIL | UND | 1 | 1569944.9142 | 012
TPT-220138010-090-1300 | Transformador de potencia 220/138/10 kV, 90 MVA (ONAF), 1300 kVp BIL | UND | 1 | 1529725.4365 | 012
TPT-220138010-085-1300 | Transformador de potencia 220/138/10 kV, 85 MVA (ONAF), 1300 kVp BIL | UND | 1 | 1488326.3408 | 012
TPT-220138010-080-1300 | Transformador de potencia 220/138/10 kV, 80 MVA (ONAF), 1300 kVp BIL | UND | 1 | 1445640.4031 | 012
TPT-220138010-075-1300 | Transformador de potencia 220/138/10 kV, 75 MVA (ONAF), 1300 kVp BIL | UND | 1 | 1401543.2049 | 012
TPT-220138010-070-1300 | Transformador de potencia 220/138/10 kV, 70 MVA (ONAF), 1300 kVp BIL | UND | 1 | 1355889.0172 | 012
TPT-220138010-065-1300 | Transformador de potencia 220/138/10 kV, 65 MVA (ONAF), 1300 kVp BIL | UND | 1 | 1308505.3267 | 012
TPT-220138010-060-1300 | Transformador de potencia 220/138/10 kV, 60 MVA (ONAF), 1300 kVp BIL | UND | 1 | 1259185.4128 | 012
TPT-220138010-055-1300 | Transformador de potencia 220/138/10 kV, 55 MVA (ONAF), 1300 kVp BIL | UND | 1 | 1207678.055 | 012
TPT-220138010-050-1300 | Transformador de potencia 220/138/10 kV, 50 MVA (ONAF), 1300 kVp BIL | UND | 1 | 1153672.886 | 012
TPT-220138010-045-1300 | Transformador de potencia 220/138/10 kV, 45 MVA (ONAF), 1300 kVp BIL | UND | 1 | 1096778.9089 | 012
TPT-220138010-040-1300 | Transformador de potencia 220/138/10 kV, 40 MVA (ONAF), 1300 kVp BIL | UND | 1 | 1036491.8214 | 012
TPT-220138010-035-1300 | Transformador de potencia 220/138/10 kV, 35 MVA (ONAF), 1300 kVp BIL | UND | 1 | 972142.086 | 012
TPT-220138010-030-1300 | Transformador de potencia 220/138/10 kV, 30 MVA (ONAF), 1300 kVp BIL | UND | 1 | 902807.7655 | 012
TPT-220138010-025-1300 | Transformador de potencia 220/138/10 kV, 25 MVA (ONAF), 1300 kVp BIL | UND | 1 | 827157.6447 | 012
TPT-220138010-020-1300 | Transformador de potencia 220/138/10 kV, 20 MVA (ONAF), 1300 kVp BIL | UND | 1 | 743141.4434 | 012
TPT-220138023-300-1300 | Transformador de potencia 220/138/23 kV, 300 MVA (ONAF), 1300 kVp BIL | UND | 0 | 2740136.5473 | 012
TPT-220138023-240-1300 | Transformador de potencia 220/138/23 kV, 240 MVA (ONAF), 1300 kVp BIL | UND | 0 | 2461814.9176 | 012
TPT-220138023-180-1300 | Transformador de potencia 220/138/23 kV, 180 MVA (ONAF), 1300 kVp BIL | UND | 0 | 2144296.3456 | 012
TPT-220138023-120-1300 | Transformador de potencia 220/138/23 kV, 120 MVA (ONAF), 1300 kVp BIL | UND | 0 | 1765066.2104 | 012
TPT-220138023-115-1300 | Transformador de potencia 220/138/23 kV, 115 MVA (ONAF), 1300 kVp BIL | UND | 0 | 1729374.1633 | 012
TPT-220138023-110-1300 | Transformador de potencia 220/138/23 kV, 110 MVA (ONAF), 1300 kVp BIL | UND | 0 | 1692865.6464 | 012
TPT-220138023-105-1300 | Transformador de potencia 220/138/23 kV, 105 MVA (ONAF), 1300 kVp BIL | UND | 0 | 1655483.5381 | 012
TPT-220138023-100-1300 | Transformador de potencia 220/138/23 kV, 100 MVA (ONAF), 1300 kVp BIL | UND | 0 | 1617163.7696 | 012
TPT-220138023-095-1300 | Transformador de potencia 220/138/23 kV, 95 MVA (ONAF), 1300 kVp BIL | UND | 1 | 1577834.0846 | 012
TPT-220138023-090-1300 | Transformador de potencia 220/138/23 kV, 90 MVA (ONAF), 1300 kVp BIL | UND | 1 | 1537412.499 | 012
TPT-220138023-085-1300 | Transformador de potencia 220/138/23 kV, 85 MVA (ONAF), 1300 kVp BIL | UND | 1 | 1495805.3676 | 012
TPT-220138023-080-1300 | Transformador de potencia 220/138/23 kV, 80 MVA (ONAF), 1300 kVp BIL | UND | 1 | 1452904.9277 | 012
TPT-220138023-075-1300 | Transformador de potencia 220/138/23 kV, 75 MVA (ONAF), 1300 kVp BIL | UND | 1 | 1408586.1356 | 012
TPT-220138023-070-1300 | Transformador de potencia 220/138/23 kV, 70 MVA (ONAF), 1300 kVp BIL | UND | 1 | 1362702.5299 | 012
TPT-220138023-065-1300 | Transformador de potencia 220/138/23 kV, 65 MVA (ONAF), 1300 kVp BIL | UND | 1 | 1315080.7304 | 012
TPT-220138023-060-1300 | Transformador de potencia 220/138/23 kV, 60 MVA (ONAF), 1300 kVp BIL | UND | 1 | 1265512.9777 | 012
TPT-220138023-055-1300 | Transformador de potencia 220/138/23 kV, 55 MVA (ONAF), 1300 kVp BIL | UND | 1 | 1213746.7889 | 012
TPT-220138023-050-1300 | Transformador de potencia 220/138/23 kV, 50 MVA (ONAF), 1300 kVp BIL | UND | 1 | 1159470.2372 | 012
TPT-220138023-045-1300 | Transformador de potencia 220/138/23 kV, 45 MVA (ONAF), 1300 kVp BIL | UND | 1 | 1102290.3607 | 012
TPT-220138023-040-1300 | Transformador de potencia 220/138/23 kV, 40 MVA (ONAF), 1300 kVp BIL | UND | 1 | 1041700.323 | 012
TPT-220138023-035-1300 | Transformador de potencia 220/138/23 kV, 35 MVA (ONAF), 1300 kVp BIL | UND | 1 | 977027.2221 | 012
TPT-220138023-030-1300 | Transformador de potencia 220/138/23 kV, 30 MVA (ONAF), 1300 kVp BIL | UND | 1 | 907344.4879 | 012
TPT-220138023-025-1300 | Transformador de potencia 220/138/23 kV, 25 MVA (ONAF), 1300 kVp BIL | UND | 1 | 831314.2158 | 012
TPT-220138023-020-1300 | Transformador de potencia 220/138/23 kV, 20 MVA (ONAF), 1300 kVp BIL | UND | 1 | 746875.8225 | 012
TPT-220060010-300-1300 | Transformador de potencia 220/60/10 kV, 300 MVA (ONAF), 1300 kVp BIL | UND | 0 | 2699239.6668 | 012
TPT-220060010-240-1300 | Transformador de potencia 220/60/10 kV, 240 MVA (ONAF), 1300 kVp BIL | UND | 0 | 2425072.0222 | 012
TPT-220060010-180-1300 | Transformador de potencia 220/60/10 kV, 180 MVA (ONAF), 1300 kVp BIL | UND | 0 | 2112292.4546 | 012
TPT-220060010-120-1300 | Transformador de potencia 220/60/10 kV, 120 MVA (ONAF), 1300 kVp BIL | UND | 0 | 1738722.3766 | 012
TPT-220060010-115-1300 | Transformador de potencia 220/60/10 kV, 115 MVA (ONAF), 1300 kVp BIL | UND | 0 | 1703563.0377 | 012
TPT-220060010-110-1300 | Transformador de potencia 220/60/10 kV, 110 MVA (ONAF), 1300 kVp BIL | UND | 0 | 1667599.415 | 012
TPT-220060010-105-1300 | Transformador de potencia 220/60/10 kV, 105 MVA (ONAF), 1300 kVp BIL | UND | 0 | 1630775.2393 | 012
TPT-220060010-100-1300 | Transformador de potencia 220/60/10 kV, 100 MVA (ONAF), 1300 kVp BIL | UND | 0 | 1593027.3982 | 012
TPT-220060010-095-1300 | Transformador de potencia 220/60/10 kV, 95 MVA (ONAF), 1300 kVp BIL | UND | 1 | 1554284.7137 | 012
TPT-220060010-090-1300 | Transformador de potencia 220/60/10 kV, 90 MVA (ONAF), 1300 kVp BIL | UND | 1 | 1514466.4253 | 012
TPT-220060010-085-1300 | Transformador de potencia 220/60/10 kV, 85 MVA (ONAF), 1300 kVp BIL | UND | 1 | 1473480.2855 | 012
TPT-220060010-080-1300 | Transformador de potencia 220/60/10 kV, 80 MVA (ONAF), 1300 kVp BIL | UND | 1 | 1431220.1401 | 012
TPT-220060010-075-1300 | Transformador de potencia 220/60/10 kV, 75 MVA (ONAF), 1300 kVp BIL | UND | 1 | 1387562.8115 | 012
TPT-220060010-070-1300 | Transformador de potencia 220/60/10 kV, 70 MVA (ONAF), 1300 kVp BIL | UND | 1 | 1342364.0243 | 012
TPT-220060010-065-1300 | Transformador de potencia 220/60/10 kV, 65 MVA (ONAF), 1300 kVp BIL | UND | 1 | 1295452.9861 | 012
TPT-220060010-060-1300 | Transformador de potencia 220/60/10 kV, 60 MVA (ONAF), 1300 kVp BIL | UND | 1 | 1246625.0383 | 012
TPT-220060010-055-1300 | Transformador de potencia 220/60/10 kV, 55 MVA (ONAF), 1300 kVp BIL | UND | 1 | 1195631.4664 | 012
TPT-220060010-050-1300 | Transformador de potencia 220/60/10 kV, 50 MVA (ONAF), 1300 kVp BIL | UND | 1 | 1142164.999 | 012
TPT-220060010-045-1300 | Transformador de potencia 220/60/10 kV, 45 MVA (ONAF), 1300 kVp BIL | UND | 1 | 1085838.5392 | 012
TPT-220060010-040-1300 | Transformador de potencia 220/60/10 kV, 40 MVA (ONAF), 1300 kVp BIL | UND | 1 | 1026152.8155 | 012
TPT-220060010-035-1300 | Transformador de potencia 220/60/10 kV, 35 MVA (ONAF), 1300 kVp BIL | UND | 1 | 962444.9687 | 012
TPT-220060010-030-1300 | Transformador de potencia 220/60/10 kV, 30 MVA (ONAF), 1300 kVp BIL | UND | 1 | 893802.258 | 012
TPT-220060010-025-1300 | Transformador de potencia 220/60/10 kV, 25 MVA (ONAF), 1300 kVp BIL | UND | 1 | 818906.7472 | 012
TPT-220060010-020-1300 | Transformador de potencia 220/60/10 kV, 20 MVA (ONAF), 1300 kVp BIL | UND | 1 | 735728.6075 | 012
TPT-220060023-300-1300 | Transformador de potencia 220/60/23 kV, 300 MVA (ONAF), 1300 kVp BIL | UND | 0 | 2712803.6852 | 012
TPT-220060023-240-1300 | Transformador de potencia 220/60/23 kV, 240 MVA (ONAF), 1300 kVp BIL | UND | 0 | 2437258.3138 | 012
TPT-220060023-180-1300 | Transformador de potencia 220/60/23 kV, 180 MVA (ONAF), 1300 kVp BIL | UND | 0 | 2122906.9895 | 012
TPT-220060023-120-1300 | Transformador de potencia 220/60/23 kV, 120 MVA (ONAF), 1300 kVp BIL | UND | 0 | 1747459.6749 | 012
TPT-220060023-115-1300 | Transformador de potencia 220/60/23 kV, 115 MVA (ONAF), 1300 kVp BIL | UND | 0 | 1712123.656 | 012
TPT-220060023-110-1300 | Transformador de potencia 220/60/23 kV, 110 MVA (ONAF), 1300 kVp BIL | UND | 0 | 1675979.3115 | 012
TPT-220060023-105-1300 | Transformador de potencia 220/60/23 kV, 105 MVA (ONAF), 1300 kVp BIL | UND | 0 | 1638970.0898 | 012
TPT-220060023-100-1300 | Transformador de potencia 220/60/23 kV, 100 MVA (ONAF), 1300 kVp BIL | UND | 0 | 1601032.561 | 012
TPT-220060023-095-1300 | Transformador de potencia 220/60/23 kV, 95 MVA (ONAF), 1300 kVp BIL | UND | 1 | 1562095.1896 | 012
TPT-220060023-090-1300 | Transformador de potencia 220/60/23 kV, 90 MVA (ONAF), 1300 kVp BIL | UND | 1 | 1522076.8093 | 012
TPT-220060023-085-1300 | Transformador de potencia 220/60/23 kV, 85 MVA (ONAF), 1300 kVp BIL | UND | 1 | 1480884.7091 | 012
TPT-220060023-080-1300 | Transformador de potencia 220/60/23 kV, 80 MVA (ONAF), 1300 kVp BIL | UND | 1 | 1438412.2011 | 012
TPT-220060023-075-1300 | Transformador de potencia 220/60/23 kV, 75 MVA (ONAF), 1300 kVp BIL | UND | 1 | 1394535.4889 | 012
TPT-220060023-070-1300 | Transformador de potencia 220/60/23 kV, 70 MVA (ONAF), 1300 kVp BIL | UND | 1 | 1349109.5721 | 012
TPT-220060023-065-1300 | Transformador de potencia 220/60/23 kV, 65 MVA (ONAF), 1300 kVp BIL | UND | 1 | 1301962.8001 | 012
TPT-220060023-060-1300 | Transformador de potencia 220/60/23 kV, 60 MVA (ONAF), 1300 kVp BIL | UND | 1 | 1252889.4858 | 012
TPT-220060023-055-1300 | Transformador de potencia 220/60/23 kV, 55 MVA (ONAF), 1300 kVp BIL | UND | 1 | 1201639.6647 | 012
TPT-220060023-050-1300 | Transformador de potencia 220/60/23 kV, 50 MVA (ONAF), 1300 kVp BIL | UND | 1 | 1147904.5216 | 012
TPT-220060023-045-1300 | Transformador de potencia 220/60/23 kV, 45 MVA (ONAF), 1300 kVp BIL | UND | 1 | 1091295.0143 | 012
TPT-220060023-040-1300 | Transformador de potencia 220/60/23 kV, 40 MVA (ONAF), 1300 kVp BIL | UND | 1 | 1031309.3623 | 012
TPT-220060023-035-1300 | Transformador de potencia 220/60/23 kV, 35 MVA (ONAF), 1300 kVp BIL | UND | 1 | 967281.3756 | 012
TPT-220060023-030-1300 | Transformador de potencia 220/60/23 kV, 30 MVA (ONAF), 1300 kVp BIL | UND | 1 | 898293.7267 | 012
TPT-220060023-025-1300 | Transformador de potencia 220/60/23 kV, 25 MVA (ONAF), 1300 kVp BIL | UND | 1 | 823021.8565 | 012
TPT-220060023-020-1300 | Transformador de potencia 220/60/23 kV, 20 MVA (ONAF), 1300 kVp BIL | UND | 1 | 739425.7362 | 012
TPD-220060-300-1300 | Transformador de potencia 220/60 kV, 300 MVA (ONAF), 1300 kVp BIL | UND | 0 | 2249366.389 | 012
TPD-220060-240-1300 | Transformador de potencia 220/60 kV, 240 MVA (ONAF), 1300 kVp BIL | UND | 0 | 2020893.3519 | 012
TPD-220060-180-1300 | Transformador de potencia 220/60 kV, 180 MVA (ONAF), 1300 kVp BIL | UND | 0 | 1760243.7121 | 012
TPD-220060-120-1300 | Transformador de potencia 220/60 kV, 120 MVA (ONAF), 1300 kVp BIL | UND | 0 | 1448935.3138 | 012
TPD-220060-115-1300 | Transformador de potencia 220/60 kV, 115 MVA (ONAF), 1300 kVp BIL | UND | 0 | 1419635.8648 | 012
TPD-220060-110-1300 | Transformador de potencia 220/60 kV, 110 MVA (ONAF), 1300 kVp BIL | UND | 0 | 1389666.1792 | 012
TPD-220060-105-1300 | Transformador de potencia 220/60 kV, 105 MVA (ONAF), 1300 kVp BIL | UND | 0 | 1358979.3661 | 012
TPD-220060-100-1300 | Transformador de potencia 220/60 kV, 100 MVA (ONAF), 1300 kVp BIL | UND | 0 | 1327522.8318 | 012
TPD-220060-095-1300 | Transformador de potencia 220/60 kV, 95 MVA (ONAF), 1300 kVp BIL | UND | 1 | 1295237.2614 | 012
TPD-220060-090-1300 | Transformador de potencia 220/60 kV, 90 MVA (ONAF), 1300 kVp BIL | UND | 1 | 1262055.3544 | 012
TPD-220060-085-1300 | Transformador de potencia 220/60 kV, 85 MVA (ONAF), 1300 kVp BIL | UND | 1 | 1227900.2379 | 012
TPD-220060-080-1300 | Transformador de potencia 220/60 kV, 80 MVA (ONAF), 1300 kVp BIL | UND | 1 | 1192683.4501 | 012
TPD-220060-075-1300 | Transformador de potencia 220/60 kV, 75 MVA (ONAF), 1300 kVp BIL | UND | 1 | 1156302.3429 | 012
TPD-220060-070-1300 | Transformador de potencia 220/60 kV, 70 MVA (ONAF), 1300 kVp BIL | UND | 1 | 1118636.6869 | 012
TPD-220060-065-1300 | Transformador de potencia 220/60 kV, 65 MVA (ONAF), 1300 kVp BIL | UND | 1 | 1079544.1551 | 012
TPD-220060-060-1300 | Transformador de potencia 220/60 kV, 60 MVA (ONAF), 1300 kVp BIL | UND | 1 | 1038854.1986 | 012
TPD-220060-055-1300 | Transformador de potencia 220/60 kV, 55 MVA (ONAF), 1300 kVp BIL | UND | 1 | 996359.5553 | 012
TPD-220060-050-1300 | Transformador de potencia 220/60 kV, 50 MVA (ONAF), 1300 kVp BIL | UND | 1 | 951804.1658 | 012
TPD-220060-045-1300 | Transformador de potencia 220/60 kV, 45 MVA (ONAF), 1300 kVp BIL | UND | 1 | 904865.4494 | 012
TPD-220060-040-1300 | Transformador de potencia 220/60 kV, 40 MVA (ONAF), 1300 kVp BIL | UND | 1 | 855127.3462 | 012
TPD-220060-035-1300 | Transformador de potencia 220/60 kV, 35 MVA (ONAF), 1300 kVp BIL | UND | 1 | 802037.4739 | 012
TPD-220060-030-1300 | Transformador de potencia 220/60 kV, 30 MVA (ONAF), 1300 kVp BIL | UND | 1 | 744835.215 | 012
TPD-220060-025-1300 | Transformador de potencia 220/60 kV, 25 MVA (ONAF), 1300 kVp BIL | UND | 1 | 682422.2893 | 012
TPD-220060-020-1300 | Transformador de potencia 220/60 kV, 20 MVA (ONAF), 1300 kVp BIL | UND | 1 | 613107.1729 | 012
TPD-220023-300-1300 | Transformador de potencia 220/23 kV, 300 MVA (ONAF), 1300 kVp BIL | UND | 0 | 2215794.3145 | 012
TPD-220023-240-1300 | Transformador de potencia 220/23 kV, 240 MVA (ONAF), 1300 kVp BIL | UND | 0 | 1990731.266 | 012
TPD-220023-180-1300 | Transformador de potencia 220/23 kV, 180 MVA (ONAF), 1300 kVp BIL | UND | 0 | 1733971.8547 | 012
TPD-220023-120-1300 | Transformador de potencia 220/23 kV, 120 MVA (ONAF), 1300 kVp BIL | UND | 0 | 1427309.7731 | 012
TPD-220023-115-1300 | Transformador de potencia 220/23 kV, 115 MVA (ONAF), 1300 kVp BIL | UND | 0 | 1398447.622 | 012
TPD-220023-110-1300 | Transformador de potencia 220/23 kV, 110 MVA (ONAF), 1300 kVp BIL | UND | 0 | 1368925.2377 | 012
TPD-220023-105-1300 | Transformador de potencia 220/23 kV, 105 MVA (ONAF), 1300 kVp BIL | UND | 0 | 1338696.4292 | 012
TPD-220023-100-1300 | Transformador de potencia 220/23 kV, 100 MVA (ONAF), 1300 kVp BIL | UND | 0 | 1307709.3876 | 012
TPD-220023-095-1300 | Transformador de potencia 220/23 kV, 95 MVA (ONAF), 1300 kVp BIL | UND | 1 | 1275905.6834 | 012
TPD-220023-090-1300 | Transformador de potencia 220/23 kV, 90 MVA (ONAF), 1300 kVp BIL | UND | 1 | 1243219.0205 | 012
TPD-220023-085-1300 | Transformador de potencia 220/23 kV, 85 MVA (ONAF), 1300 kVp BIL | UND | 1 | 1209573.6734 | 012
TPD-220023-080-1300 | Transformador de potencia 220/23 kV, 80 MVA (ONAF), 1300 kVp BIL | UND | 1 | 1174882.5005 | 012
TPD-220023-075-1300 | Transformador de potencia 220/23 kV, 75 MVA (ONAF), 1300 kVp BIL | UND | 1 | 1139044.3859 | 012
TPD-220023-070-1300 | Transformador de potencia 220/23 kV, 70 MVA (ONAF), 1300 kVp BIL | UND | 1 | 1101940.8945 | 012
TPD-220023-065-1300 | Transformador de potencia 220/23 kV, 65 MVA (ONAF), 1300 kVp BIL | UND | 1 | 1063431.8236 | 012
TPD-220023-060-1300 | Transformador de potencia 220/23 kV, 60 MVA (ONAF), 1300 kVp BIL | UND | 1 | 1023349.1699 | 012
TPD-220023-055-1300 | Transformador de potencia 220/23 kV, 55 MVA (ONAF), 1300 kVp BIL | UND | 1 | 981488.7644 | 012
TPD-220023-050-1300 | Transformador de potencia 220/23 kV, 50 MVA (ONAF), 1300 kVp BIL | UND | 1 | 937598.3696 | 012
TPD-220023-045-1300 | Transformador de potencia 220/23 kV, 45 MVA (ONAF), 1300 kVp BIL | UND | 1 | 891360.2194 | 012
TPD-220023-040-1300 | Transformador de potencia 220/23 kV, 40 MVA (ONAF), 1300 kVp BIL | UND | 1 | 842364.4637 | 012
TPD-220023-035-1300 | Transformador de potencia 220/23 kV, 35 MVA (ONAF), 1300 kVp BIL | UND | 1 | 790066.9643 | 012
TPD-220023-030-1300 | Transformador de potencia 220/23 kV, 30 MVA (ONAF), 1300 kVp BIL | UND | 1 | 733718.4563 | 012
TPD-220023-025-1300 | Transformador de potencia 220/23 kV, 25 MVA (ONAF), 1300 kVp BIL | UND | 1 | 672237.0513 | 012
TPD-220023-020-1300 | Transformador de potencia 220/23 kV, 20 MVA (ONAF), 1300 kVp BIL | UND | 1 | 603956.4717 | 012
TPD-220010-300-1300 | Transformador de potencia 220/10 kV, 300 MVA (ONAF), 1300 kVp BIL | UND | 0 | 2204715.3429 | 012
TPD-220010-240-1300 | Transformador de potencia 220/10 kV, 240 MVA (ONAF), 1300 kVp BIL | UND | 0 | 1980777.6096 | 012
TPD-220010-180-1300 | Transformador de potencia 220/10 kV, 180 MVA (ONAF), 1300 kVp BIL | UND | 0 | 1725301.9954 | 012
TPD-220010-120-1300 | Transformador de potencia 220/10 kV, 120 MVA (ONAF), 1300 kVp BIL | UND | 0 | 1420173.2243 | 012
TPD-220010-115-1300 | Transformador de potencia 220/10 kV, 115 MVA (ONAF), 1300 kVp BIL | UND | 0 | 1391455.3839 | 012
TPD-220010-110-1300 | Transformador de potencia 220/10 kV, 110 MVA (ONAF), 1300 kVp BIL | UND | 0 | 1362080.6115 | 012
TPD-220010-105-1300 | Transformador de potencia 220/10 kV, 105 MVA (ONAF), 1300 kVp BIL | UND | 0 | 1332002.9471 | 012
TPD-220010-100-1300 | Transformador de potencia 220/10 kV, 100 MVA (ONAF), 1300 kVp BIL | UND | 0 | 1301170.8407 | 012
TPD-220010-095-1300 | Transformador de potencia 220/10 kV, 95 MVA (ONAF), 1300 kVp BIL | UND | 1 | 1269526.155 | 012
TPD-220010-090-1300 | Transformador de potencia 220/10 kV, 90 MVA (ONAF), 1300 kVp BIL | UND | 1 | 1237002.9254 | 012
TPD-220010-085-1300 | Transformador de potencia 220/10 kV, 85 MVA (ONAF), 1300 kVp BIL | UND | 1 | 1203525.805 | 012
TPD-220010-080-1300 | Transformador de potencia 220/10 kV, 80 MVA (ONAF), 1300 kVp BIL | UND | 1 | 1169008.088 | 012
TPD-220010-075-1300 | Transformador de potencia 220/10 kV, 75 MVA (ONAF), 1300 kVp BIL | UND | 1 | 1133349.1639 | 012
TPD-220010-070-1300 | Transformador de potencia 220/10 kV, 70 MVA (ONAF), 1300 kVp BIL | UND | 1 | 1096431.19 | 012
TPD-220010-065-1300 | Transformador de potencia 220/10 kV, 65 MVA (ONAF), 1300 kVp BIL | UND | 1 | 1058114.6645 | 012
TPD-220010-060-1300 | Transformador de potencia 220/10 kV, 60 MVA (ONAF), 1300 kVp BIL | UND | 1 | 1018232.424 | 012
TPD-220010-055-1300 | Transformador de potencia 220/10 kV, 55 MVA (ONAF), 1300 kVp BIL | UND | 1 | 976581.3206 | 012
TPD-220010-050-1300 | Transformador de potencia 220/10 kV, 50 MVA (ONAF), 1300 kVp BIL | UND | 1 | 932910.3778 | 012
TPD-220010-045-1300 | Transformador de potencia 220/10 kV, 45 MVA (ONAF), 1300 kVp BIL | UND | 1 | 886903.4183 | 012
TPD-220010-040-1300 | Transformador de potencia 220/10 kV, 40 MVA (ONAF), 1300 kVp BIL | UND | 1 | 838152.6414 | 012
TPD-220010-035-1300 | Transformador de potencia 220/10 kV, 35 MVA (ONAF), 1300 kVp BIL | UND | 1 | 786116.6295 | 012
TPD-220010-030-1300 | Transformador de potencia 220/10 kV, 30 MVA (ONAF), 1300 kVp BIL | UND | 1 | 730049.864 | 012
TPD-220010-025-1300 | Transformador de potencia 220/10 kV, 25 MVA (ONAF), 1300 kVp BIL | UND | 1 | 668875.8661 | 012
TPD-220010-020-1300 | Transformador de potencia 220/10 kV, 20 MVA (ONAF), 1300 kVp BIL | UND | 1 | 600936.6894 | 012
TPT-220138010-300-1425 | Transformador de potencia 220/138/10 kV, 300 MVA (ONAF), 1425 kVp BIL | UND | 0 | 2779895.3913 | 012
TPT-220138010-240-1425 | Transformador de potencia 220/138/10 kV, 240 MVA (ONAF), 1425 kVp BIL | UND | 0 | 2497535.3694 | 012
TPT-220138010-180-1425 | Transformador de potencia 220/138/10 kV, 180 MVA (ONAF), 1425 kVp BIL | UND | 0 | 2175409.6651 | 012
TPT-220138010-120-1425 | Transformador de potencia 220/138/10 kV, 120 MVA (ONAF), 1425 kVp BIL | UND | 0 | 1790676.975 | 012
TPT-220138010-115-1425 | Transformador de potencia 220/138/10 kV, 115 MVA (ONAF), 1425 kVp BIL | UND | 0 | 1754467.0433 | 012
TPT-220138010-110-1425 | Transformador de potencia 220/138/10 kV, 110 MVA (ONAF), 1425 kVp BIL | UND | 0 | 1717428.795 | 012
TPT-220138010-105-1425 | Transformador de potencia 220/138/10 kV, 105 MVA (ONAF), 1425 kVp BIL | UND | 0 | 1679504.2796 | 012
TPT-220138010-100-1425 | Transformador de potencia 220/138/10 kV, 100 MVA (ONAF), 1425 kVp BIL | UND | 0 | 1640628.4988 | 012
TPT-220138010-095-1425 | Transformador de potencia 220/138/10 kV, 95 MVA (ONAF), 1425 kVp BIL | UND | 1 | 1600728.1478 | 012
TPT-220138010-090-1425 | Transformador de potencia 220/138/10 kV, 90 MVA (ONAF), 1425 kVp BIL | UND | 1 | 1559720.0529 | 012
TPT-220138010-085-1425 | Transformador de potencia 220/138/10 kV, 85 MVA (ONAF), 1425 kVp BIL | UND | 1 | 1517509.2102 | 012
TPT-220138010-080-1425 | Transformador de potencia 220/138/10 kV, 80 MVA (ONAF), 1425 kVp BIL | UND | 1 | 1473986.2934 | 012
TPT-220138010-075-1425 | Transformador de potencia 220/138/10 kV, 75 MVA (ONAF), 1425 kVp BIL | UND | 1 | 1429024.4442 | 012
TPT-220138010-070-1425 | Transformador de potencia 220/138/10 kV, 70 MVA (ONAF), 1425 kVp BIL | UND | 1 | 1382475.0764 | 012
TPT-220138010-065-1425 | Transformador de potencia 220/138/10 kV, 65 MVA (ONAF), 1425 kVp BIL | UND | 1 | 1334162.2939 | 012
TPT-220138010-060-1425 | Transformador de potencia 220/138/10 kV, 60 MVA (ONAF), 1425 kVp BIL | UND | 1 | 1283875.3229 | 012
TPT-220138010-055-1425 | Transformador de potencia 220/138/10 kV, 55 MVA (ONAF), 1425 kVp BIL | UND | 1 | 1231358.0168 | 012
TPT-220138010-050-1425 | Transformador de potencia 220/138/10 kV, 50 MVA (ONAF), 1425 kVp BIL | UND | 1 | 1176293.923 | 012
TPT-220138010-045-1425 | Transformador de potencia 220/138/10 kV, 45 MVA (ONAF), 1425 kVp BIL | UND | 1 | 1118284.3777 | 012
TPT-220138010-040-1425 | Transformador de potencia 220/138/10 kV, 40 MVA (ONAF), 1425 kVp BIL | UND | 1 | 1056815.1904 | 012
TPT-220138010-035-1425 | Transformador de potencia 220/138/10 kV, 35 MVA (ONAF), 1425 kVp BIL | UND | 1 | 991203.6955 | 012
TPT-220138010-030-1425 | Transformador de potencia 220/138/10 kV, 30 MVA (ONAF), 1425 kVp BIL | UND | 1 | 920509.8785 | 012
TPT-220138010-025-1425 | Transformador de potencia 220/138/10 kV, 25 MVA (ONAF), 1425 kVp BIL | UND | 1 | 843376.422 | 012
TPT-220138010-020-1425 | Transformador de potencia 220/138/10 kV, 20 MVA (ONAF), 1425 kVp BIL | UND | 1 | 757712.8443 | 012
TPT-220138023-300-1425 | Transformador de potencia 220/138/23 kV, 300 MVA (ONAF), 1425 kVp BIL | UND | 0 | 2793864.7149 | 012
TPT-220138023-240-1425 | Transformador de potencia 220/138/23 kV, 240 MVA (ONAF), 1425 kVp BIL | UND | 0 | 2510085.7983 | 012
TPT-220138023-180-1425 | Transformador de potencia 220/138/23 kV, 180 MVA (ONAF), 1425 kVp BIL | UND | 0 | 2186341.3719 | 012
TPT-220138023-120-1425 | Transformador de potencia 220/138/23 kV, 120 MVA (ONAF), 1425 kVp BIL | UND | 0 | 1799675.3518 | 012
TPT-220138023-115-1425 | Transformador de potencia 220/138/23 kV, 115 MVA (ONAF), 1425 kVp BIL | UND | 0 | 1763283.4606 | 012
TPT-220138023-110-1425 | Transformador de potencia 220/138/23 kV, 110 MVA (ONAF), 1425 kVp BIL | UND | 0 | 1726059.0904 | 012
TPT-220138023-105-1425 | Transformador de potencia 220/138/23 kV, 105 MVA (ONAF), 1425 kVp BIL | UND | 0 | 1687943.9996 | 012
TPT-220138023-100-1425 | Transformador de potencia 220/138/23 kV, 100 MVA (ONAF), 1425 kVp BIL | UND | 0 | 1648872.8631 | 012
TPT-220138023-095-1425 | Transformador de potencia 220/138/23 kV, 95 MVA (ONAF), 1425 kVp BIL | UND | 1 | 1608772.0079 | 012
TPT-220138023-090-1425 | Transformador de potencia 220/138/23 kV, 90 MVA (ONAF), 1425 kVp BIL | UND | 1 | 1567557.8421 | 012
TPT-220138023-085-1425 | Transformador de potencia 220/138/23 kV, 85 MVA (ONAF), 1425 kVp BIL | UND | 1 | 1525134.8846 | 012
TPT-220138023-080-1425 | Transformador de potencia 220/138/23 kV, 80 MVA (ONAF), 1425 kVp BIL | UND | 1 | 1481393.2597 | 012
TPT-220138023-075-1425 | Transformador de potencia 220/138/23 kV, 75 MVA (ONAF), 1425 kVp BIL | UND | 1 | 1436205.4716 | 012
TPT-220138023-070-1425 | Transformador de potencia 220/138/23 kV, 70 MVA (ONAF), 1425 kVp BIL | UND | 1 | 1389422.1873 | 012
TPT-220138023-065-1425 | Transformador de potencia 220/138/23 kV, 65 MVA (ONAF), 1425 kVp BIL | UND | 1 | 1340866.627 | 012
TPT-220138023-060-1425 | Transformador de potencia 220/138/23 kV, 60 MVA (ONAF), 1425 kVp BIL | UND | 1 | 1290326.9577 | 012
TPT-220138023-055-1425 | Transformador de potencia 220/138/23 kV, 55 MVA (ONAF), 1425 kVp BIL | UND | 1 | 1237545.7455 | 012
TPT-220138023-050-1425 | Transformador de potencia 220/138/23 kV, 50 MVA (ONAF), 1425 kVp BIL | UND | 1 | 1182204.9477 | 012
TPT-220138023-045-1425 | Transformador de potencia 220/138/23 kV, 45 MVA (ONAF), 1425 kVp BIL | UND | 1 | 1123903.8971 | 012
TPT-220138023-040-1425 | Transformador de potencia 220/138/23 kV, 40 MVA (ONAF), 1425 kVp BIL | UND | 1 | 1062125.8195 | 012
TPT-220138023-035-1425 | Transformador de potencia 220/138/23 kV, 35 MVA (ONAF), 1425 kVp BIL | UND | 1 | 996184.6186 | 012
TPT-220138023-030-1425 | Transformador de potencia 220/138/23 kV, 30 MVA (ONAF), 1425 kVp BIL | UND | 1 | 925135.5563 | 012
TPT-220138023-025-1425 | Transformador de potencia 220/138/23 kV, 25 MVA (ONAF), 1425 kVp BIL | UND | 1 | 847614.4945 | 012
TPT-220138023-020-1425 | Transformador de potencia 220/138/23 kV, 20 MVA (ONAF), 1425 kVp BIL | UND | 1 | 761520.4465 | 012
TPT-220060010-300-1425 | Transformador de potencia 220/60/10 kV, 300 MVA (ONAF), 1425 kVp BIL | UND | 0 | 2752165.9348 | 012
TPT-220060010-240-1425 | Transformador de potencia 220/60/10 kV, 240 MVA (ONAF), 1425 kVp BIL | UND | 0 | 2472622.454 | 012
TPT-220060010-180-1425 | Transformador de potencia 220/60/10 kV, 180 MVA (ONAF), 1425 kVp BIL | UND | 0 | 2153709.9537 | 012
TPT-220060010-120-1425 | Transformador de potencia 220/60/10 kV, 120 MVA (ONAF), 1425 kVp BIL | UND | 0 | 1772814.9722 | 012
TPT-220060010-115-1425 | Transformador de potencia 220/60/10 kV, 115 MVA (ONAF), 1425 kVp BIL | UND | 0 | 1736966.2345 | 012
TPT-220060010-110-1425 | Transformador de potencia 220/60/10 kV, 110 MVA (ONAF), 1425 kVp BIL | UND | 0 | 1700297.4427 | 012
TPT-220060010-105-1425 | Transformador de potencia 220/60/10 kV, 105 MVA (ONAF), 1425 kVp BIL | UND | 0 | 1662751.2244 | 012
TPT-220060010-100-1425 | Transformador de potencia 220/60/10 kV, 100 MVA (ONAF), 1425 kVp BIL | UND | 0 | 1624263.2296 | 012
TPT-220060010-095-1425 | Transformador de potencia 220/60/10 kV, 95 MVA (ONAF), 1425 kVp BIL | UND | 1 | 1584760.8845 | 012
TPT-220060010-090-1425 | Transformador de potencia 220/60/10 kV, 90 MVA (ONAF), 1425 kVp BIL | UND | 1 | 1544161.8454 | 012
TPT-220060010-085-1425 | Transformador de potencia 220/60/10 kV, 85 MVA (ONAF), 1425 kVp BIL | UND | 1 | 1502372.0558 | 012
TPT-220060010-080-1425 | Transformador de potencia 220/60/10 kV, 80 MVA (ONAF), 1425 kVp BIL | UND | 1 | 1459283.2801 | 012
TPT-220060010-075-1425 | Transformador de potencia 220/60/10 kV, 75 MVA (ONAF), 1425 kVp BIL | UND | 1 | 1414769.9254 | 012
TPT-220060010-070-1425 | Transformador de potencia 220/60/10 kV, 70 MVA (ONAF), 1425 kVp BIL | UND | 1 | 1368684.8875 | 012
TPT-220060010-065-1425 | Transformador de potencia 220/60/10 kV, 65 MVA (ONAF), 1425 kVp BIL | UND | 1 | 1320854.025 | 012
TPT-220060010-060-1425 | Transformador de potencia 220/60/10 kV, 60 MVA (ONAF), 1425 kVp BIL | UND | 1 | 1271068.6666 | 012
TPT-220060010-055-1425 | Transformador de potencia 220/60/10 kV, 55 MVA (ONAF), 1425 kVp BIL | UND | 1 | 1219075.2206 | 012
TPT-220060010-050-1425 | Transformador de potencia 220/60/10 kV, 50 MVA (ONAF), 1425 kVp BIL | UND | 1 | 1164560.3911 | 012
TPT-220060010-045-1425 | Transformador de potencia 220/60/10 kV, 45 MVA (ONAF), 1425 kVp BIL | UND | 1 | 1107129.491 | 012
TPT-220060010-040-1425 | Transformador de potencia 220/60/10 kV, 40 MVA (ONAF), 1425 kVp BIL | UND | 1 | 1046273.4589 | 012
TPT-220060010-035-1425 | Transformador de potencia 220/60/10 kV, 35 MVA (ONAF), 1425 kVp BIL | UND | 1 | 981316.4387 | 012
TPT-220060010-030-1425 | Transformador de potencia 220/60/10 kV, 30 MVA (ONAF), 1425 kVp BIL | UND | 1 | 911327.7925 | 012
TPT-220060010-025-1425 | Transformador de potencia 220/60/10 kV, 25 MVA (ONAF), 1425 kVp BIL | UND | 1 | 834963.7422 | 012
TPT-220060010-020-1425 | Transformador de potencia 220/60/10 kV, 20 MVA (ONAF), 1425 kVp BIL | UND | 1 | 750154.6586 | 012
TPT-220060023-300-1425 | Transformador de potencia 220/60/23 kV, 300 MVA (ONAF), 1425 kVp BIL | UND | 0 | 2765995.9144 | 012
TPT-220060023-240-1425 | Transformador de potencia 220/60/23 kV, 240 MVA (ONAF), 1425 kVp BIL | UND | 0 | 2485047.6925 | 012
TPT-220060023-180-1425 | Transformador de potencia 220/60/23 kV, 180 MVA (ONAF), 1425 kVp BIL | UND | 0 | 2164532.6168 | 012
TPT-220060023-120-1425 | Transformador de potencia 220/60/23 kV, 120 MVA (ONAF), 1425 kVp BIL | UND | 0 | 1781723.5901 | 012
TPT-220060023-115-1425 | Transformador de potencia 220/60/23 kV, 115 MVA (ONAF), 1425 kVp BIL | UND | 0 | 1745694.7081 | 012
TPT-220060023-110-1425 | Transformador de potencia 220/60/23 kV, 110 MVA (ONAF), 1425 kVp BIL | UND | 0 | 1708841.651 | 012
TPT-220060023-105-1425 | Transformador de potencia 220/60/23 kV, 105 MVA (ONAF), 1425 kVp BIL | UND | 0 | 1671106.7582 | 012
TPT-220060023-100-1425 | Transformador de potencia 220/60/23 kV, 100 MVA (ONAF), 1425 kVp BIL | UND | 0 | 1632425.3563 | 012
TPT-220060023-095-1425 | Transformador de potencia 220/60/23 kV, 95 MVA (ONAF), 1425 kVp BIL | UND | 1 | 1592724.5071 | 012
TPT-220060023-090-1425 | Transformador de potencia 220/60/23 kV, 90 MVA (ONAF), 1425 kVp BIL | UND | 1 | 1551921.4527 | 012
TPT-220060023-085-1425 | Transformador de potencia 220/60/23 kV, 85 MVA (ONAF), 1425 kVp BIL | UND | 1 | 1509921.6641 | 012
TPT-220060023-080-1425 | Transformador de potencia 220/60/23 kV, 80 MVA (ONAF), 1425 kVp BIL | UND | 1 | 1466616.3619 | 012
TPT-220060023-075-1425 | Transformador de potencia 220/60/23 kV, 75 MVA (ONAF), 1425 kVp BIL | UND | 1 | 1421879.322 | 012
TPT-220060023-070-1425 | Transformador de potencia 220/60/23 kV, 70 MVA (ONAF), 1425 kVp BIL | UND | 1 | 1375562.701 | 012
TPT-220060023-065-1425 | Transformador de potencia 220/60/23 kV, 65 MVA (ONAF), 1425 kVp BIL | UND | 1 | 1327491.4824 | 012
TPT-220060023-060-1425 | Transformador de potencia 220/60/23 kV, 60 MVA (ONAF), 1425 kVp BIL | UND | 1 | 1277455.9463 | 012
TPT-220060023-055-1425 | Transformador de potencia 220/60/23 kV, 55 MVA (ONAF), 1425 kVp BIL | UND | 1 | 1225201.2267 | 012
TPT-220060023-050-1425 | Transformador de potencia 220/60/23 kV, 50 MVA (ONAF), 1425 kVp BIL | UND | 1 | 1170412.4534 | 012
TPT-220060023-045-1425 | Transformador de potencia 220/60/23 kV, 45 MVA (ONAF), 1425 kVp BIL | UND | 1 | 1112692.9558 | 012
TPT-220060023-040-1425 | Transformador de potencia 220/60/23 kV, 40 MVA (ONAF), 1425 kVp BIL | UND | 1 | 1051531.1145 | 012
TPT-220060023-035-1425 | Transformador de potencia 220/60/23 kV, 35 MVA (ONAF), 1425 kVp BIL | UND | 1 | 986247.677 | 012
TPT-220060023-030-1425 | Transformador de potencia 220/60/23 kV, 30 MVA (ONAF), 1425 kVp BIL | UND | 1 | 915907.3291 | 012
TPT-220060023-025-1425 | Transformador de potencia 220/60/23 kV, 25 MVA (ONAF), 1425 kVp BIL | UND | 1 | 839159.5399 | 012
TPT-220060023-020-1425 | Transformador de potencia 220/60/23 kV, 20 MVA (ONAF), 1425 kVp BIL | UND | 1 | 753924.28 | 012
TPD-220060-300-1425 | Transformador de potencia 220/60 kV, 300 MVA (ONAF), 1425 kVp BIL | UND | 0 | 2293471.6123 | 012
TPD-220060-240-1425 | Transformador de potencia 220/60 kV, 240 MVA (ONAF), 1425 kVp BIL | UND | 0 | 2060518.7117 | 012
TPD-220060-180-1425 | Transformador de potencia 220/60 kV, 180 MVA (ONAF), 1425 kVp BIL | UND | 0 | 1794758.2947 | 012
TPD-220060-120-1425 | Transformador de potencia 220/60 kV, 120 MVA (ONAF), 1425 kVp BIL | UND | 0 | 1477345.8101 | 012
TPD-220060-115-1425 | Transformador de potencia 220/60 kV, 115 MVA (ONAF), 1425 kVp BIL | UND | 0 | 1447471.8621 | 012
TPD-220060-110-1425 | Transformador de potencia 220/60 kV, 110 MVA (ONAF), 1425 kVp BIL | UND | 0 | 1416914.5356 | 012
TPD-220060-105-1425 | Transformador de potencia 220/60 kV, 105 MVA (ONAF), 1425 kVp BIL | UND | 0 | 1385626.0204 | 012
TPD-220060-100-1425 | Transformador de potencia 220/60 kV, 100 MVA (ONAF), 1425 kVp BIL | UND | 0 | 1353552.6913 | 012
TPD-220060-095-1425 | Transformador de potencia 220/60 kV, 95 MVA (ONAF), 1425 kVp BIL | UND | 1 | 1320634.0705 | 012
TPD-220060-090-1425 | Transformador de potencia 220/60 kV, 90 MVA (ONAF), 1425 kVp BIL | UND | 1 | 1286801.5378 | 012
TPD-220060-085-1425 | Transformador de potencia 220/60 kV, 85 MVA (ONAF), 1425 kVp BIL | UND | 1 | 1251976.7132 | 012
TPD-220060-080-1425 | Transformador de potencia 220/60 kV, 80 MVA (ONAF), 1425 kVp BIL | UND | 1 | 1216069.4001 | 012
TPD-220060-075-1425 | Transformador de potencia 220/60 kV, 75 MVA (ONAF), 1425 kVp BIL | UND | 1 | 1178974.9378 | 012
TPD-220060-070-1425 | Transformador de potencia 220/60 kV, 70 MVA (ONAF), 1425 kVp BIL | UND | 1 | 1140570.7396 | 012
TPD-220060-065-1425 | Transformador de potencia 220/60 kV, 65 MVA (ONAF), 1425 kVp BIL | UND | 1 | 1100711.6875 | 012
TPD-220060-060-1425 | Transformador de potencia 220/60 kV, 60 MVA (ONAF), 1425 kVp BIL | UND | 1 | 1059223.8888 | 012
TPD-220060-055-1425 | Transformador de potencia 220/60 kV, 55 MVA (ONAF), 1425 kVp BIL | UND | 1 | 1015896.0172 | 012
TPD-220060-050-1425 | Transformador de potencia 220/60 kV, 50 MVA (ONAF), 1425 kVp BIL | UND | 1 | 970466.9926 | 012
TPD-220060-045-1425 | Transformador de potencia 220/60 kV, 45 MVA (ONAF), 1425 kVp BIL | UND | 1 | 922607.9092 | 012
TPD-220060-040-1425 | Transformador de potencia 220/60 kV, 40 MVA (ONAF), 1425 kVp BIL | UND | 1 | 871894.5491 | 012
TPD-220060-035-1425 | Transformador de potencia 220/60 kV, 35 MVA (ONAF), 1425 kVp BIL | UND | 1 | 817763.6989 | 012
TPD-220060-030-1425 | Transformador de potencia 220/60 kV, 30 MVA (ONAF), 1425 kVp BIL | UND | 1 | 759439.8271 | 012
TPD-220060-025-1425 | Transformador de potencia 220/60 kV, 25 MVA (ONAF), 1425 kVp BIL | UND | 1 | 695803.1185 | 012
TPD-220060-020-1425 | Transformador de potencia 220/60 kV, 20 MVA (ONAF), 1425 kVp BIL | UND | 1 | 625128.8822 | 012
TPD-220023-300-1425 | Transformador de potencia 220/23 kV, 300 MVA (ONAF), 1425 kVp BIL | UND | 0 | 2259241.2618 | 012
TPD-220023-240-1425 | Transformador de potencia 220/23 kV, 240 MVA (ONAF), 1425 kVp BIL | UND | 0 | 2029765.2124 | 012
TPD-220023-180-1425 | Transformador de potencia 220/23 kV, 180 MVA (ONAF), 1425 kVp BIL | UND | 0 | 1767971.3028 | 012
TPD-220023-120-1425 | Transformador de potencia 220/23 kV, 120 MVA (ONAF), 1425 kVp BIL | UND | 0 | 1455296.2393 | 012
TPD-220023-115-1425 | Transformador de potencia 220/23 kV, 115 MVA (ONAF), 1425 kVp BIL | UND | 0 | 1425868.1636 | 012
TPD-220023-110-1425 | Transformador de potencia 220/23 kV, 110 MVA (ONAF), 1425 kVp BIL | UND | 0 | 1395766.9091 | 012
TPD-220023-105-1425 | Transformador de potencia 220/23 kV, 105 MVA (ONAF), 1425 kVp BIL | UND | 0 | 1364945.3788 | 012
TPD-220023-100-1425 | Transformador de potencia 220/23 kV, 100 MVA (ONAF), 1425 kVp BIL | UND | 0 | 1333350.7482 | 012
TPD-220023-095-1425 | Transformador de potencia 220/23 kV, 95 MVA (ONAF), 1425 kVp BIL | UND | 1 | 1300923.4419 | 012
TPD-220023-090-1425 | Transformador de potencia 220/23 kV, 90 MVA (ONAF), 1425 kVp BIL | UND | 1 | 1267595.864 | 012
TPD-220023-085-1425 | Transformador de potencia 220/23 kV, 85 MVA (ONAF), 1425 kVp BIL | UND | 1 | 1233290.8042 | 012
TPD-220023-080-1425 | Transformador de potencia 220/23 kV, 80 MVA (ONAF), 1425 kVp BIL | UND | 1 | 1197919.4123 | 012
TPD-220023-075-1425 | Transformador de potencia 220/23 kV, 75 MVA (ONAF), 1425 kVp BIL | UND | 1 | 1161378.5895 | 012
TPD-220023-070-1425 | Transformador de potencia 220/23 kV, 70 MVA (ONAF), 1425 kVp BIL | UND | 1 | 1123547.5787 | 012
TPD-220023-065-1425 | Transformador de potencia 220/23 kV, 65 MVA (ONAF), 1425 kVp BIL | UND | 1 | 1084283.428 | 012
TPD-220023-060-1425 | Transformador de potencia 220/23 kV, 60 MVA (ONAF), 1425 kVp BIL | UND | 1 | 1043414.8398 | 012
TPD-220023-055-1425 | Transformador de potencia 220/23 kV, 55 MVA (ONAF), 1425 kVp BIL | UND | 1 | 1000733.6421 | 012
TPD-220023-050-1425 | Transformador de potencia 220/23 kV, 50 MVA (ONAF), 1425 kVp BIL | UND | 1 | 955982.6514 | 012
TPD-220023-045-1425 | Transformador de potencia 220/23 kV, 45 MVA (ONAF), 1425 kVp BIL | UND | 1 | 908837.8708 | 012
TPD-220023-040-1425 | Transformador de potencia 220/23 kV, 40 MVA (ONAF), 1425 kVp BIL | UND | 1 | 858881.414 | 012
TPD-220023-035-1425 | Transformador de potencia 220/23 kV, 35 MVA (ONAF), 1425 kVp BIL | UND | 1 | 805558.4735 | 012
TPD-220023-030-1425 | Transformador de potencia 220/23 kV, 30 MVA (ONAF), 1425 kVp BIL | UND | 1 | 748105.0927 | 012
TPD-220023-025-1425 | Transformador de potencia 220/23 kV, 25 MVA (ONAF), 1425 kVp BIL | UND | 1 | 685418.17 | 012
TPD-220023-020-1425 | Transformador de potencia 220/23 kV, 20 MVA (ONAF), 1425 kVp BIL | UND | 1 | 615798.7555 | 012
TPD-220010-300-1425 | Transformador de potencia 220/10 kV, 300 MVA (ONAF), 1425 kVp BIL | UND | 0 | 2247945.0555 | 012
TPD-220010-240-1425 | Transformador de potencia 220/10 kV, 240 MVA (ONAF), 1425 kVp BIL | UND | 0 | 2019616.3863 | 012
TPD-220010-180-1425 | Transformador de potencia 220/10 kV, 180 MVA (ONAF), 1425 kVp BIL | UND | 0 | 1759131.4463 | 012
TPD-220010-120-1425 | Transformador de potencia 220/10 kV, 120 MVA (ONAF), 1425 kVp BIL | UND | 0 | 1448019.7581 | 012
TPD-220010-115-1425 | Transformador de potencia 220/10 kV, 115 MVA (ONAF), 1425 kVp BIL | UND | 0 | 1418738.8228 | 012
TPD-220010-110-1425 | Transformador de potencia 220/10 kV, 110 MVA (ONAF), 1425 kVp BIL | UND | 0 | 1388788.0745 | 012
TPD-220010-105-1425 | Transformador de potencia 220/10 kV, 105 MVA (ONAF), 1425 kVp BIL | UND | 0 | 1358120.6519 | 012
TPD-220010-100-1425 | Transformador de potencia 220/10 kV, 100 MVA (ONAF), 1425 kVp BIL | UND | 0 | 1326683.9944 | 012
TPD-220010-095-1425 | Transformador de potencia 220/10 kV, 95 MVA (ONAF), 1425 kVp BIL | UND | 1 | 1294418.8247 | 012
TPD-220010-090-1425 | Transformador de potencia 220/10 kV, 90 MVA (ONAF), 1425 kVp BIL | UND | 1 | 1261257.8847 | 012
TPD-220010-085-1425 | Transformador de potencia 220/10 kV, 85 MVA (ONAF), 1425 kVp BIL | UND | 1 | 1227124.3502 | 012
TPD-220010-080-1425 | Transformador de potencia 220/10 kV, 80 MVA (ONAF), 1425 kVp BIL | UND | 1 | 1191929.8152 | 012
TPD-220010-075-1425 | Transformador de potencia 220/10 kV, 75 MVA (ONAF), 1425 kVp BIL | UND | 1 | 1155571.6966 | 012
TPD-220010-070-1425 | Transformador de potencia 220/10 kV, 70 MVA (ONAF), 1425 kVp BIL | UND | 1 | 1117929.8408 | 012
TPD-220010-065-1425 | Transformador de potencia 220/10 kV, 65 MVA (ONAF), 1425 kVp BIL | UND | 1 | 1078862.0109 | 012
TPD-220010-060-1425 | Transformador de potencia 220/10 kV, 60 MVA (ONAF), 1425 kVp BIL | UND | 1 | 1038197.7657 | 012
TPD-220010-055-1425 | Transformador de potencia 220/10 kV, 55 MVA (ONAF), 1425 kVp BIL | UND | 1 | 995729.9739 | 012
TPD-220010-050-1425 | Transformador de potencia 220/10 kV, 50 MVA (ONAF), 1425 kVp BIL | UND | 1 | 951202.7381 | 012
TPD-220010-045-1425 | Transformador de potencia 220/10 kV, 45 MVA (ONAF), 1425 kVp BIL | UND | 1 | 904293.6814 | 012
TPD-220010-040-1425 | Transformador de potencia 220/10 kV, 40 MVA (ONAF), 1425 kVp BIL | UND | 1 | 854587.0069 | 012
TPD-220010-035-1425 | Transformador de potencia 220/10 kV, 35 MVA (ONAF), 1425 kVp BIL | UND | 1 | 801530.6811 | 012
TPD-220010-030-1425 | Transformador de potencia 220/10 kV, 30 MVA (ONAF), 1425 kVp BIL | UND | 1 | 744364.5673 | 012
TPD-220010-025-1425 | Transformador de potencia 220/10 kV, 25 MVA (ONAF), 1425 kVp BIL | UND | 1 | 681991.0791 | 012
TPD-220010-020-1425 | Transformador de potencia 220/10 kV, 20 MVA (ONAF), 1425 kVp BIL | UND | 1 | 612719.7617 | 012
TPT-220138010-300-1550 | Transformador de potencia 220/138/10 kV, 300 MVA (ONAF), 1550 kVp BIL | UND | 0 | 2860084.6815 | 012
TPT-220138010-240-1550 | Transformador de potencia 220/138/10 kV, 240 MVA (ONAF), 1550 kVp BIL | UND | 0 | 2569579.6589 | 012
TPT-220138010-180-1550 | Transformador de potencia 220/138/10 kV, 180 MVA (ONAF), 1550 kVp BIL | UND | 0 | 2238161.867 | 012
TPT-220138010-120-1550 | Transformador de potencia 220/138/10 kV, 120 MVA (ONAF), 1550 kVp BIL | UND | 0 | 1842331.1185 | 012
TPT-220138010-115-1550 | Transformador de potencia 220/138/10 kV, 115 MVA (ONAF), 1550 kVp BIL | UND | 0 | 1805076.6695 | 012
TPT-220138010-110-1550 | Transformador de potencia 220/138/10 kV, 110 MVA (ONAF), 1550 kVp BIL | UND | 0 | 1766970.0102 | 012
TPT-220138010-105-1550 | Transformador de potencia 220/138/10 kV, 105 MVA (ONAF), 1550 kVp BIL | UND | 0 | 1727951.5185 | 012
TPT-220138010-100-1550 | Transformador de potencia 220/138/10 kV, 100 MVA (ONAF), 1550 kVp BIL | UND | 0 | 1687954.3209 | 012
TPT-220138010-095-1550 | Transformador de potencia 220/138/10 kV, 95 MVA (ONAF), 1550 kVp BIL | UND | 1 | 1646902.9982 | 012
TPT-220138010-090-1550 | Transformador de potencia 220/138/10 kV, 90 MVA (ONAF), 1550 kVp BIL | UND | 1 | 1604711.9775 | 012
TPT-220138010-085-1550 | Transformador de potencia 220/138/10 kV, 85 MVA (ONAF), 1550 kVp BIL | UND | 1 | 1561283.5143 | 012
TPT-220138010-080-1550 | Transformador de potencia 220/138/10 kV, 80 MVA (ONAF), 1550 kVp BIL | UND | 1 | 1516505.1287 | 012
TPT-220138010-075-1550 | Transformador de potencia 220/138/10 kV, 75 MVA (ONAF), 1550 kVp BIL | UND | 1 | 1470246.3032 | 012
TPT-220138010-070-1550 | Transformador de potencia 220/138/10 kV, 70 MVA (ONAF), 1550 kVp BIL | UND | 1 | 1422354.1651 | 012
TPT-220138010-065-1550 | Transformador de potencia 220/138/10 kV, 65 MVA (ONAF), 1550 kVp BIL | UND | 1 | 1372647.7447 | 012
TPT-220138010-060-1550 | Transformador de potencia 220/138/10 kV, 60 MVA (ONAF), 1550 kVp BIL | UND | 1 | 1320910.188 | 012
TPT-220138010-055-1550 | Transformador de potencia 220/138/10 kV, 55 MVA (ONAF), 1550 kVp BIL | UND | 1 | 1266877.9596 | 012
TPT-220138010-050-1550 | Transformador de potencia 220/138/10 kV, 50 MVA (ONAF), 1550 kVp BIL | UND | 1 | 1210225.4784 | 012
TPT-220138010-045-1550 | Transformador de potencia 220/138/10 kV, 45 MVA (ONAF), 1550 kVp BIL | UND | 1 | 1150542.5809 | 012
TPT-220138010-040-1550 | Transformador de potencia 220/138/10 kV, 40 MVA (ONAF), 1550 kVp BIL | UND | 1 | 1087300.244 | 012
TPT-220138010-035-1550 | Transformador de potencia 220/138/10 kV, 35 MVA (ONAF), 1550 kVp BIL | UND | 1 | 1019796.1098 | 012
TPT-220138010-030-1550 | Transformador de potencia 220/138/10 kV, 30 MVA (ONAF), 1550 kVp BIL | UND | 1 | 947063.0481 | 012
TPT-220138010-025-1550 | Transformador de potencia 220/138/10 kV, 25 MVA (ONAF), 1550 kVp BIL | UND | 1 | 867704.588 | 012
TPT-220138010-020-1550 | Transformador de potencia 220/138/10 kV, 20 MVA (ONAF), 1550 kVp BIL | UND | 1 | 779569.9455 | 012
TPT-220138023-300-1550 | Transformador de potencia 220/138/23 kV, 300 MVA (ONAF), 1550 kVp BIL | UND | 0 | 2874456.9663 | 012
TPT-220138023-240-1550 | Transformador de potencia 220/138/23 kV, 240 MVA (ONAF), 1550 kVp BIL | UND | 0 | 2582492.1195 | 012
TPT-220138023-180-1550 | Transformador de potencia 220/138/23 kV, 180 MVA (ONAF), 1550 kVp BIL | UND | 0 | 2249408.9115 | 012
TPT-220138023-120-1550 | Transformador de potencia 220/138/23 kV, 120 MVA (ONAF), 1550 kVp BIL | UND | 0 | 1851589.0638 | 012
TPT-220138023-115-1550 | Transformador de potencia 220/138/23 kV, 115 MVA (ONAF), 1550 kVp BIL | UND | 0 | 1814147.4066 | 012
TPT-220138023-110-1550 | Transformador de potencia 220/138/23 kV, 110 MVA (ONAF), 1550 kVp BIL | UND | 0 | 1775849.2565 | 012
TPT-220138023-105-1550 | Transformador de potencia 220/138/23 kV, 105 MVA (ONAF), 1550 kVp BIL | UND | 0 | 1736634.6919 | 012
TPT-220138023-100-1550 | Transformador de potencia 220/138/23 kV, 100 MVA (ONAF), 1550 kVp BIL | UND | 0 | 1696436.5034 | 012
TPT-220138023-095-1550 | Transformador de potencia 220/138/23 kV, 95 MVA (ONAF), 1550 kVp BIL | UND | 1 | 1655178.8927 | 012
TPT-220138023-090-1550 | Transformador de potencia 220/138/23 kV, 90 MVA (ONAF), 1550 kVp BIL | UND | 1 | 1612775.8568 | 012
TPT-220138023-085-1550 | Transformador de potencia 220/138/23 kV, 85 MVA (ONAF), 1550 kVp BIL | UND | 1 | 1569129.1601 | 012
TPT-220138023-080-1550 | Transformador de potencia 220/138/23 kV, 80 MVA (ONAF), 1550 kVp BIL | UND | 1 | 1524125.7575 | 012
TPT-220138023-075-1550 | Transformador de potencia 220/138/23 kV, 75 MVA (ONAF), 1550 kVp BIL | UND | 1 | 1477634.4756 | 012
TPT-220138023-070-1550 | Transformador de potencia 220/138/23 kV, 70 MVA (ONAF), 1550 kVp BIL | UND | 1 | 1429501.6735 | 012
TPT-220138023-065-1550 | Transformador de potencia 220/138/23 kV, 65 MVA (ONAF), 1550 kVp BIL | UND | 1 | 1379545.472 | 012
TPT-220138023-060-1550 | Transformador de potencia 220/138/23 kV, 60 MVA (ONAF), 1550 kVp BIL | UND | 1 | 1327547.9276 | 012
TPT-220138023-055-1550 | Transformador de potencia 220/138/23 kV, 55 MVA (ONAF), 1550 kVp BIL | UND | 1 | 1273244.1805 | 012
TPT-220138023-050-1550 | Transformador de potencia 220/138/23 kV, 50 MVA (ONAF), 1550 kVp BIL | UND | 1 | 1216307.0135 | 012
TPT-220138023-045-1550 | Transformador de potencia 220/138/23 kV, 45 MVA (ONAF), 1550 kVp BIL | UND | 1 | 1156324.2019 | 012
TPT-220138023-040-1550 | Transformador de potencia 220/138/23 kV, 40 MVA (ONAF), 1550 kVp BIL | UND | 1 | 1092764.0643 | 012
TPT-220138023-035-1550 | Transformador de potencia 220/138/23 kV, 35 MVA (ONAF), 1550 kVp BIL | UND | 1 | 1024920.7134 | 012
TPT-220138023-030-1550 | Transformador de potencia 220/138/23 kV, 30 MVA (ONAF), 1550 kVp BIL | UND | 1 | 951822.1589 | 012
TPT-220138023-025-1550 | Transformador de potencia 220/138/23 kV, 25 MVA (ONAF), 1550 kVp BIL | UND | 1 | 872064.9126 | 012
TPT-220138023-020-1550 | Transformador de potencia 220/138/23 kV, 20 MVA (ONAF), 1550 kVp BIL | UND | 1 | 783487.3824 | 012
TPT-220060010-300-1550 | Transformador de potencia 220/60/10 kV, 300 MVA (ONAF), 1550 kVp BIL | UND | 0 | 2831555.3368 | 012
TPT-220060010-240-1550 | Transformador de potencia 220/60/10 kV, 240 MVA (ONAF), 1550 kVp BIL | UND | 0 | 2543948.1018 | 012
TPT-220060010-180-1550 | Transformador de potencia 220/60/10 kV, 180 MVA (ONAF), 1550 kVp BIL | UND | 0 | 2215836.2023 | 012
TPT-220060010-120-1550 | Transformador de potencia 220/60/10 kV, 120 MVA (ONAF), 1550 kVp BIL | UND | 0 | 1823953.8656 | 012
TPT-220060010-115-1550 | Transformador de potencia 220/60/10 kV, 115 MVA (ONAF), 1550 kVp BIL | UND | 0 | 1787071.0297 | 012
TPT-220060010-110-1550 | Transformador de potencia 220/60/10 kV, 110 MVA (ONAF), 1550 kVp BIL | UND | 0 | 1749344.4844 | 012
TPT-220060010-105-1550 | Transformador de potencia 220/60/10 kV, 105 MVA (ONAF), 1550 kVp BIL | UND | 0 | 1710715.2021 | 012
TPT-220060010-100-1550 | Transformador de potencia 220/60/10 kV, 100 MVA (ONAF), 1550 kVp BIL | UND | 0 | 1671116.9766 | 012
TPT-220060010-095-1550 | Transformador de potencia 220/60/10 kV, 95 MVA (ONAF), 1550 kVp BIL | UND | 1 | 1630475.1408 | 012
TPT-220060010-090-1550 | Transformador de potencia 220/60/10 kV, 90 MVA (ONAF), 1550 kVp BIL | UND | 1 | 1588704.9755 | 012
TPT-220060010-085-1550 | Transformador de potencia 220/60/10 kV, 85 MVA (ONAF), 1550 kVp BIL | UND | 1 | 1545709.7113 | 012
TPT-220060010-080-1550 | Transformador de potencia 220/60/10 kV, 80 MVA (ONAF), 1550 kVp BIL | UND | 1 | 1501377.9901 | 012
TPT-220060010-075-1550 | Transformador de potencia 220/60/10 kV, 75 MVA (ONAF), 1550 kVp BIL | UND | 1 | 1455580.5963 | 012
TPT-220060010-070-1550 | Transformador de potencia 220/60/10 kV, 70 MVA (ONAF), 1550 kVp BIL | UND | 1 | 1408166.1823 | 012
TPT-220060010-065-1550 | Transformador de potencia 220/60/10 kV, 65 MVA (ONAF), 1550 kVp BIL | UND | 1 | 1358955.5834 | 012
TPT-220060010-060-1550 | Transformador de potencia 220/60/10 kV, 60 MVA (ONAF), 1550 kVp BIL | UND | 1 | 1307734.1089 | 012
TPT-220060010-055-1550 | Transformador de potencia 220/60/10 kV, 55 MVA (ONAF), 1550 kVp BIL | UND | 1 | 1254240.852 | 012
TPT-220060010-050-1550 | Transformador de potencia 220/60/10 kV, 50 MVA (ONAF), 1550 kVp BIL | UND | 1 | 1198153.4793 | 012
TPT-220060010-045-1550 | Transformador de potencia 220/60/10 kV, 45 MVA (ONAF), 1550 kVp BIL | UND | 1 | 1139065.9186 | 012
TPT-220060010-040-1550 | Transformador de potencia 220/60/10 kV, 40 MVA (ONAF), 1550 kVp BIL | UND | 1 | 1076454.4241 | 012
TPT-220060010-035-1550 | Transformador de potencia 220/60/10 kV, 35 MVA (ONAF), 1550 kVp BIL | UND | 1 | 1009623.6436 | 012
TPT-220060010-030-1550 | Transformador de potencia 220/60/10 kV, 30 MVA (ONAF), 1550 kVp BIL | UND | 1 | 937616.0942 | 012
TPT-220060010-025-1550 | Transformador de potencia 220/60/10 kV, 25 MVA (ONAF), 1550 kVp BIL | UND | 1 | 859049.2348 | 012
TPT-220060010-020-1550 | Transformador de potencia 220/60/10 kV, 20 MVA (ONAF), 1550 kVp BIL | UND | 1 | 771793.7353 | 012
TPT-220060023-300-1550 | Transformador de potencia 220/60/23 kV, 300 MVA (ONAF), 1550 kVp BIL | UND | 0 | 2845784.2581 | 012
TPT-220060023-240-1550 | Transformador de potencia 220/60/23 kV, 240 MVA (ONAF), 1550 kVp BIL | UND | 0 | 2556731.7606 | 012
TPT-220060023-180-1550 | Transformador de potencia 220/60/23 kV, 180 MVA (ONAF), 1550 kVp BIL | UND | 0 | 2226971.0576 | 012
TPT-220060023-120-1550 | Transformador de potencia 220/60/23 kV, 120 MVA (ONAF), 1550 kVp BIL | UND | 0 | 1833119.4629 | 012
TPT-220060023-115-1550 | Transformador de potencia 220/60/23 kV, 115 MVA (ONAF), 1550 kVp BIL | UND | 0 | 1796051.2862 | 012
TPT-220060023-110-1550 | Transformador de potencia 220/60/23 kV, 110 MVA (ONAF), 1550 kVp BIL | UND | 0 | 1758135.1602 | 012
TPT-220060023-105-1550 | Transformador de potencia 220/60/23 kV, 105 MVA (ONAF), 1550 kVp BIL | UND | 0 | 1719311.7609 | 012
TPT-220060023-100-1550 | Transformador de potencia 220/60/23 kV, 100 MVA (ONAF), 1550 kVp BIL | UND | 0 | 1679514.5493 | 012
TPT-220060023-095-1550 | Transformador de potencia 220/60/23 kV, 95 MVA (ONAF), 1550 kVp BIL | UND | 1 | 1638668.4832 | 012
TPT-220060023-090-1550 | Transformador de potencia 220/60/23 kV, 90 MVA (ONAF), 1550 kVp BIL | UND | 1 | 1596688.4176 | 012
TPT-220060023-085-1550 | Transformador de potencia 220/60/23 kV, 85 MVA (ONAF), 1550 kVp BIL | UND | 1 | 1553477.0968 | 012
TPT-220060023-080-1550 | Transformador de potencia 220/60/23 kV, 80 MVA (ONAF), 1550 kVp BIL | UND | 1 | 1508922.6031 | 012
TPT-220060023-075-1550 | Transformador de potencia 220/60/23 kV, 75 MVA (ONAF), 1550 kVp BIL | UND | 1 | 1462895.0717 | 012
TPT-220060023-070-1550 | Transformador de potencia 220/60/23 kV, 70 MVA (ONAF), 1550 kVp BIL | UND | 1 | 1415242.3943 | 012
TPT-220060023-065-1550 | Transformador de potencia 220/60/23 kV, 65 MVA (ONAF), 1550 kVp BIL | UND | 1 | 1365784.506 | 012
TPT-220060023-060-1550 | Transformador de potencia 220/60/23 kV, 60 MVA (ONAF), 1550 kVp BIL | UND | 1 | 1314305.637 | 012
TPT-220060023-055-1550 | Transformador de potencia 220/60/23 kV, 55 MVA (ONAF), 1550 kVp BIL | UND | 1 | 1260543.5698 | 012
TPT-220060023-050-1550 | Transformador de potencia 220/60/23 kV, 50 MVA (ONAF), 1550 kVp BIL | UND | 1 | 1204174.351 | 012
TPT-220060023-045-1550 | Transformador de potencia 220/60/23 kV, 45 MVA (ONAF), 1550 kVp BIL | UND | 1 | 1144789.868 | 012
TPT-220060023-040-1550 | Transformador de potencia 220/60/23 kV, 40 MVA (ONAF), 1550 kVp BIL | UND | 1 | 1081863.7428 | 012
TPT-220060023-035-1550 | Transformador de potencia 220/60/23 kV, 35 MVA (ONAF), 1550 kVp BIL | UND | 1 | 1014697.1293 | 012
TPT-220060023-030-1550 | Transformador de potencia 220/60/23 kV, 30 MVA (ONAF), 1550 kVp BIL | UND | 1 | 942327.7329 | 012
TPT-220060023-025-1550 | Transformador de potencia 220/60/23 kV, 25 MVA (ONAF), 1550 kVp BIL | UND | 1 | 863366.0651 | 012
TPT-220060023-020-1550 | Transformador de potencia 220/60/23 kV, 20 MVA (ONAF), 1550 kVp BIL | UND | 1 | 775672.0958 | 012
TPD-220060-300-1550 | Transformador de potencia 220/60 kV, 300 MVA (ONAF), 1550 kVp BIL | UND | 0 | 2359629.4473 | 012
TPD-220060-240-1550 | Transformador de potencia 220/60 kV, 240 MVA (ONAF), 1550 kVp BIL | UND | 0 | 2119956.7515 | 012
TPD-220060-180-1550 | Transformador de potencia 220/60 kV, 180 MVA (ONAF), 1550 kVp BIL | UND | 0 | 1846530.1686 | 012
TPD-220060-120-1550 | Transformador de potencia 220/60 kV, 120 MVA (ONAF), 1550 kVp BIL | UND | 0 | 1519961.5547 | 012
TPD-220060-115-1550 | Transformador de potencia 220/60 kV, 115 MVA (ONAF), 1550 kVp BIL | UND | 0 | 1489225.8581 | 012
TPD-220060-110-1550 | Transformador de potencia 220/60 kV, 110 MVA (ONAF), 1550 kVp BIL | UND | 0 | 1457787.0703 | 012
TPD-220060-105-1550 | Transformador de potencia 220/60 kV, 105 MVA (ONAF), 1550 kVp BIL | UND | 0 | 1425596.0017 | 012
TPD-220060-100-1550 | Transformador de potencia 220/60 kV, 100 MVA (ONAF), 1550 kVp BIL | UND | 0 | 1392597.4805 | 012
TPD-220060-095-1550 | Transformador de potencia 220/60 kV, 95 MVA (ONAF), 1550 kVp BIL | UND | 1 | 1358729.284 | 012
TPD-220060-090-1550 | Transformador de potencia 220/60 kV, 90 MVA (ONAF), 1550 kVp BIL | UND | 1 | 1323920.813 | 012
TPD-220060-085-1550 | Transformador de potencia 220/60 kV, 85 MVA (ONAF), 1550 kVp BIL | UND | 1 | 1288091.4261 | 012
TPD-220060-080-1550 | Transformador de potencia 220/60 kV, 80 MVA (ONAF), 1550 kVp BIL | UND | 1 | 1251148.3251 | 012
TPD-220060-075-1550 | Transformador de potencia 220/60 kV, 75 MVA (ONAF), 1550 kVp BIL | UND | 1 | 1212983.8303 | 012
TPD-220060-070-1550 | Transformador de potencia 220/60 kV, 70 MVA (ONAF), 1550 kVp BIL | UND | 1 | 1173471.8186 | 012
TPD-220060-065-1550 | Transformador de potencia 220/60 kV, 65 MVA (ONAF), 1550 kVp BIL | UND | 1 | 1132462.9862 | 012
TPD-220060-060-1550 | Transformador de potencia 220/60 kV, 60 MVA (ONAF), 1550 kVp BIL | UND | 1 | 1089778.424 | 012
TPD-220060-055-1550 | Transformador de potencia 220/60 kV, 55 MVA (ONAF), 1550 kVp BIL | UND | 1 | 1045200.71 | 012
TPD-220060-050-1550 | Transformador de potencia 220/60 kV, 50 MVA (ONAF), 1550 kVp BIL | UND | 1 | 998461.2327 | 012
TPD-220060-045-1550 | Transformador de potencia 220/60 kV, 45 MVA (ONAF), 1550 kVp BIL | UND | 1 | 949221.5988 | 012
TPD-220060-040-1550 | Transformador de potencia 220/60 kV, 40 MVA (ONAF), 1550 kVp BIL | UND | 1 | 897045.3534 | 012
TPD-220060-035-1550 | Transformador de potencia 220/60 kV, 35 MVA (ONAF), 1550 kVp BIL | UND | 1 | 841353.0363 | 012
TPD-220060-030-1550 | Transformador de potencia 220/60 kV, 30 MVA (ONAF), 1550 kVp BIL | UND | 1 | 781346.7452 | 012
TPD-220060-025-1550 | Transformador de potencia 220/60 kV, 25 MVA (ONAF), 1550 kVp BIL | UND | 1 | 715874.3623 | 012
TPD-220060-020-1550 | Transformador de potencia 220/60 kV, 20 MVA (ONAF), 1550 kVp BIL | UND | 1 | 643161.4461 | 012
TPD-220023-300-1550 | Transformador de potencia 220/23 kV, 300 MVA (ONAF), 1550 kVp BIL | UND | 0 | 2324411.6828 | 012
TPD-220023-240-1550 | Transformador de potencia 220/23 kV, 240 MVA (ONAF), 1550 kVp BIL | UND | 0 | 2088316.132 | 012
TPD-220023-180-1550 | Transformador de potencia 220/23 kV, 180 MVA (ONAF), 1550 kVp BIL | UND | 0 | 1818970.475 | 012
TPD-220023-120-1550 | Transformador de potencia 220/23 kV, 120 MVA (ONAF), 1550 kVp BIL | UND | 0 | 1497275.9385 | 012
TPD-220023-115-1550 | Transformador de potencia 220/23 kV, 115 MVA (ONAF), 1550 kVp BIL | UND | 0 | 1466998.976 | 012
TPD-220023-110-1550 | Transformador de potencia 220/23 kV, 110 MVA (ONAF), 1550 kVp BIL | UND | 0 | 1436029.416 | 012
TPD-220023-105-1550 | Transformador de potencia 220/23 kV, 105 MVA (ONAF), 1550 kVp BIL | UND | 0 | 1404318.8032 | 012
TPD-220023-100-1550 | Transformador de potencia 220/23 kV, 100 MVA (ONAF), 1550 kVp BIL | UND | 0 | 1371812.789 | 012
TPD-220023-095-1550 | Transformador de potencia 220/23 kV, 95 MVA (ONAF), 1550 kVp BIL | UND | 1 | 1338450.0796 | 012
TPD-220023-090-1550 | Transformador de potencia 220/23 kV, 90 MVA (ONAF), 1550 kVp BIL | UND | 1 | 1304161.1293 | 012
TPD-220023-085-1550 | Transformador de potencia 220/23 kV, 85 MVA (ONAF), 1550 kVp BIL | UND | 1 | 1268866.5005 | 012
TPD-220023-080-1550 | Transformador de potencia 220/23 kV, 80 MVA (ONAF), 1550 kVp BIL | UND | 1 | 1232474.7799 | 012
TPD-220023-075-1550 | Transformador de potencia 220/23 kV, 75 MVA (ONAF), 1550 kVp BIL | UND | 1 | 1194879.895 | 012
TPD-220023-070-1550 | Transformador de potencia 220/23 kV, 70 MVA (ONAF), 1550 kVp BIL | UND | 1 | 1155957.605 | 012
TPD-220023-065-1550 | Transformador de potencia 220/23 kV, 65 MVA (ONAF), 1550 kVp BIL | UND | 1 | 1115560.8346 | 012
TPD-220023-060-1550 | Transformador de potencia 220/23 kV, 60 MVA (ONAF), 1550 kVp BIL | UND | 1 | 1073513.3448 | 012
TPD-220023-055-1550 | Transformador de potencia 220/23 kV, 55 MVA (ONAF), 1550 kVp BIL | UND | 1 | 1029600.9587 | 012
TPD-220023-050-1550 | Transformador de potencia 220/23 kV, 50 MVA (ONAF), 1550 kVp BIL | UND | 1 | 983559.074 | 012
TPD-220023-045-1550 | Transformador de potencia 220/23 kV, 45 MVA (ONAF), 1550 kVp BIL | UND | 1 | 935054.3478 | 012
TPD-220023-040-1550 | Transformador de potencia 220/23 kV, 40 MVA (ONAF), 1550 kVp BIL | UND | 1 | 883656.8394 | 012
TPD-220023-035-1550 | Transformador de potencia 220/23 kV, 35 MVA (ONAF), 1550 kVp BIL | UND | 1 | 828795.7371 | 012
TPD-220023-030-1550 | Transformador de potencia 220/23 kV, 30 MVA (ONAF), 1550 kVp BIL | UND | 1 | 769685.0473 | 012
TPD-220023-025-1550 | Transformador de potencia 220/23 kV, 25 MVA (ONAF), 1550 kVp BIL | UND | 1 | 705189.848 | 012
TPD-220023-020-1550 | Transformador de potencia 220/23 kV, 20 MVA (ONAF), 1550 kVp BIL | UND | 1 | 633562.1811 | 012
TPD-220010-300-1550 | Transformador de potencia 220/10 kV, 300 MVA (ONAF), 1550 kVp BIL | UND | 0 | 2312789.6244 | 012
TPD-220010-240-1550 | Transformador de potencia 220/10 kV, 240 MVA (ONAF), 1550 kVp BIL | UND | 0 | 2077874.5513 | 012
TPD-220010-180-1550 | Transformador de potencia 220/10 kV, 180 MVA (ONAF), 1550 kVp BIL | UND | 0 | 1809875.6227 | 012
TPD-220010-120-1550 | Transformador de potencia 220/10 kV, 120 MVA (ONAF), 1550 kVp BIL | UND | 0 | 1489789.5588 | 012
TPD-220010-115-1550 | Transformador de potencia 220/10 kV, 115 MVA (ONAF), 1550 kVp BIL | UND | 0 | 1459663.9812 | 012
TPD-220010-110-1550 | Transformador de potencia 220/10 kV, 110 MVA (ONAF), 1550 kVp BIL | UND | 0 | 1428849.269 | 012
TPD-220010-105-1550 | Transformador de potencia 220/10 kV, 105 MVA (ONAF), 1550 kVp BIL | UND | 0 | 1397297.2092 | 012
TPD-220010-100-1550 | Transformador de potencia 220/10 kV, 100 MVA (ONAF), 1550 kVp BIL | UND | 0 | 1364953.725 | 012
TPD-220010-095-1550 | Transformador de potencia 220/10 kV, 95 MVA (ONAF), 1550 kVp BIL | UND | 1 | 1331757.8292 | 012
TPD-220010-090-1550 | Transformador de potencia 220/10 kV, 90 MVA (ONAF), 1550 kVp BIL | UND | 1 | 1297640.3237 | 012
TPD-220010-085-1550 | Transformador de potencia 220/10 kV, 85 MVA (ONAF), 1550 kVp BIL | UND | 1 | 1262522.168 | 012
TPD-220010-080-1550 | Transformador de potencia 220/10 kV, 80 MVA (ONAF), 1550 kVp BIL | UND | 1 | 1226312.406 | 012
TPD-220010-075-1550 | Transformador de potencia 220/10 kV, 75 MVA (ONAF), 1550 kVp BIL | UND | 1 | 1188905.4955 | 012
TPD-220010-070-1550 | Transformador de potencia 220/10 kV, 70 MVA (ONAF), 1550 kVp BIL | UND | 1 | 1150177.817 | 012
TPD-220010-065-1550 | Transformador de potencia 220/10 kV, 65 MVA (ONAF), 1550 kVp BIL | UND | 1 | 1109983.0304 | 012
TPD-220010-060-1550 | Transformador de potencia 220/10 kV, 60 MVA (ONAF), 1550 kVp BIL | UND | 1 | 1068145.7781 | 012
TPD-220010-055-1550 | Transformador de potencia 220/10 kV, 55 MVA (ONAF), 1550 kVp BIL | UND | 1 | 1024452.9539 | 012
TPD-220010-050-1550 | Transformador de potencia 220/10 kV, 50 MVA (ONAF), 1550 kVp BIL | UND | 1 | 978641.2787 | 012
TPD-220010-045-1550 | Transformador de potencia 220/10 kV, 45 MVA (ONAF), 1550 kVp BIL | UND | 1 | 930379.0761 | 012
TPD-220010-040-1550 | Transformador de potencia 220/10 kV, 40 MVA (ONAF), 1550 kVp BIL | UND | 1 | 879238.5552 | 012
TPD-220010-035-1550 | Transformador de potencia 220/10 kV, 35 MVA (ONAF), 1550 kVp BIL | UND | 1 | 824651.7584 | 012
TPD-220010-030-1550 | Transformador de potencia 220/10 kV, 30 MVA (ONAF), 1550 kVp BIL | UND | 1 | 765836.6221 | 012
TPD-220010-025-1550 | Transformador de potencia 220/10 kV, 25 MVA (ONAF), 1550 kVp BIL | UND | 1 | 701663.8987 | 012
TPD-220010-020-1550 | Transformador de potencia 220/10 kV, 20 MVA (ONAF), 1550 kVp BIL | UND | 1 | 630394.3702 | 012
TPT-138060023-100-0650 | Transformador de potencia 138/60/23 kV, 100 MVA (ONAF), 650 kVp BIL | UND | 0 | 1196898.3136 | 012
TPT-138060023-095-0650 | Transformador de potencia 138/60/23 kV, 95 MVA (ONAF), 650 kVp BIL | UND | 1 | 1175602.5432 | 012
TPT-138060023-090-0650 | Transformador de potencia 138/60/23 kV, 90 MVA (ONAF), 650 kVp BIL | UND | 1 | 1153565.1663 | 012
TPT-138060023-085-0650 | Transformador de potencia 138/60/23 kV, 85 MVA (ONAF), 650 kVp BIL | UND | 1 | 1130716.889 | 012
TPT-138060023-080-0650 | Transformador de potencia 138/60/23 kV, 80 MVA (ONAF), 650 kVp BIL | UND | 1 | 1106977.39 | 012
TPT-138060023-075-0650 | Transformador de potencia 138/60/23 kV, 75 MVA (ONAF), 650 kVp BIL | UND | 1 | 1082252.7481 | 012
TPT-138060023-070-0650 | Transformador de potencia 138/60/23 kV, 70 MVA (ONAF), 650 kVp BIL | UND | 1 | 1056432.0518 | 012
TPT-138060023-065-0650 | Transformador de potencia 138/60/23 kV, 65 MVA (ONAF), 650 kVp BIL | UND | 1 | 1029382.8535 | 012
TPT-138060023-060-0650 | Transformador de potencia 138/60/23 kV, 60 MVA (ONAF), 650 kVp BIL | UND | 1 | 1000944.9498 | 012
TPT-138060023-055-0650 | Transformador de potencia 138/60/23 kV, 55 MVA (ONAF), 650 kVp BIL | UND | 1 | 970921.6749 | 012
TPT-138060023-050-0650 | Transformador de potencia 138/60/23 kV, 50 MVA (ONAF), 650 kVp BIL | UND | 1 | 939067.3837 | 012
TPT-138060023-045-0650 | Transformador de potencia 138/60/23 kV, 45 MVA (ONAF), 650 kVp BIL | UND | 1 | 905068.8854 | 012
TPT-138060023-040-0650 | Transformador de potencia 138/60/23 kV, 40 MVA (ONAF), 650 kVp BIL | UND | 1 | 868516.8569 | 012
TPT-138060023-035-0650 | Transformador de potencia 138/60/23 kV, 35 MVA (ONAF), 650 kVp BIL | UND | 1 | 828859.7883 | 012
TPT-138060023-030-0650 | Transformador de potencia 138/60/23 kV, 30 MVA (ONAF), 650 kVp BIL | UND | 1 | 785325.4905 | 012
TPT-138060023-025-0650 | Transformador de potencia 138/60/23 kV, 25 MVA (ONAF), 650 kVp BIL | UND | 1 | 736777.3361 | 012
TPT-138060023-020-0650 | Transformador de potencia 138/60/23 kV, 20 MVA (ONAF), 650 kVp BIL | UND | 1 | 681424.5147 | 012
TPT-138060023-015-0650 | Transformador de potencia 138/60/23 kV, 15 MVA (ONAF), 650 kVp BIL | UND | 1 | 616153.8915 | 012
TPT-138060023-010-0650 | Transformador de potencia 138/60/23 kV, 10 MVA (ONAF), 650 kVp BIL | UND | 1 | 534634.8382 | 012
TPT-138060023-009-0650 | Transformador de potencia 138/60/23 kV, 9 MVA (ONAF), 650 kVp BIL | UND | 1 | 515278.6323 | 012
TPT-138060023-008-0650 | Transformador de potencia 138/60/23 kV, 8 MVA (ONAF), 650 kVp BIL | UND | 1 | 494468.637 | 012
TPT-138060023-007-0650 | Transformador de potencia 138/60/23 kV, 7 MVA (ONAF), 650 kVp BIL | UND | 1 | 471890.8638 | 012
TPT-138060023-006-0650 | Transformador de potencia 138/60/23 kV, 6 MVA (ONAF), 650 kVp BIL | UND | 1 | 447105.6857 | 012
TPT-138060023-005-0650 | Transformador de potencia 138/60/23 kV, 5 MVA (ONAF), 650 kVp BIL | UND | 1 | 419465.9922 | 012
TPT-138060023-003-0650 | Transformador de potencia 138/60/23 kV, 3 MVA (ONAF), 650 kVp BIL | UND | 1 | 350792.0111 | 012
TPT-138060010-100-0650 | Transformador de potencia 138/60/10 kV, 100 MVA (ONAF), 650 kVp BIL | UND | 0 | 1190913.822 | 012
TPT-138060010-095-0650 | Transformador de potencia 138/60/10 kV, 95 MVA (ONAF), 650 kVp BIL | UND | 1 | 1169724.5305 | 012
TPT-138060010-090-0650 | Transformador de potencia 138/60/10 kV, 90 MVA (ONAF), 650 kVp BIL | UND | 1 | 1147797.3405 | 012
TPT-138060010-085-0650 | Transformador de potencia 138/60/10 kV, 85 MVA (ONAF), 650 kVp BIL | UND | 1 | 1125063.3046 | 012
TPT-138060010-080-0650 | Transformador de potencia 138/60/10 kV, 80 MVA (ONAF), 650 kVp BIL | UND | 1 | 1101442.5031 | 012
TPT-138060010-075-0650 | Transformador de potencia 138/60/10 kV, 75 MVA (ONAF), 650 kVp BIL | UND | 1 | 1076841.4844 | 012
TPT-138060010-070-0650 | Transformador de potencia 138/60/10 kV, 70 MVA (ONAF), 650 kVp BIL | UND | 1 | 1051149.8915 | 012
TPT-138060010-065-0650 | Transformador de potencia 138/60/10 kV, 65 MVA (ONAF), 650 kVp BIL | UND | 1 | 1024235.9392 | 012
TPT-138060010-060-0650 | Transformador de potencia 138/60/10 kV, 60 MVA (ONAF), 650 kVp BIL | UND | 1 | 995940.2251 | 012
TPT-138060010-055-0650 | Transformador de potencia 138/60/10 kV, 55 MVA (ONAF), 650 kVp BIL | UND | 1 | 966067.0665 | 012
TPT-138060010-050-0650 | Transformador de potencia 138/60/10 kV, 50 MVA (ONAF), 650 kVp BIL | UND | 1 | 934372.0467 | 012
TPT-138060010-045-0650 | Transformador de potencia 138/60/10 kV, 45 MVA (ONAF), 650 kVp BIL | UND | 1 | 900543.5409 | 012
TPT-138060010-040-0650 | Transformador de potencia 138/60/10 kV, 40 MVA (ONAF), 650 kVp BIL | UND | 1 | 864174.2727 | 012
TPT-138060010-035-0650 | Transformador de potencia 138/60/10 kV, 35 MVA (ONAF), 650 kVp BIL | UND | 1 | 824715.4894 | 012
TPT-138060010-030-0650 | Transformador de potencia 138/60/10 kV, 30 MVA (ONAF), 650 kVp BIL | UND | 1 | 781398.863 | 012
TPT-138060010-025-0650 | Transformador de potencia 138/60/10 kV, 25 MVA (ONAF), 650 kVp BIL | UND | 1 | 733093.4494 | 012
TPT-138060010-020-0650 | Transformador de potencia 138/60/10 kV, 20 MVA (ONAF), 650 kVp BIL | UND | 1 | 678017.3921 | 012
TPT-138060010-015-0650 | Transformador de potencia 138/60/10 kV, 15 MVA (ONAF), 650 kVp BIL | UND | 1 | 613073.122 | 012
TPT-138060010-010-0650 | Transformador de potencia 138/60/10 kV, 10 MVA (ONAF), 650 kVp BIL | UND | 1 | 531961.664 | 012
TPT-138060010-009-0650 | Transformador de potencia 138/60/10 kV, 9 MVA (ONAF), 650 kVp BIL | UND | 1 | 512702.2391 | 012
TPT-138060010-008-0650 | Transformador de potencia 138/60/10 kV, 8 MVA (ONAF), 650 kVp BIL | UND | 1 | 491996.2938 | 012
TPT-138060010-007-0650 | Transformador de potencia 138/60/10 kV, 7 MVA (ONAF), 650 kVp BIL | UND | 1 | 469531.4094 | 012
TPT-138060010-006-0650 | Transformador de potencia 138/60/10 kV, 6 MVA (ONAF), 650 kVp BIL | UND | 1 | 444870.1573 | 012
TPT-138060010-005-0650 | Transformador de potencia 138/60/10 kV, 5 MVA (ONAF), 650 kVp BIL | UND | 1 | 417368.6622 | 012
TPT-138060010-003-0650 | Transformador de potencia 138/60/10 kV, 3 MVA (ONAF), 650 kVp BIL | UND | 1 | 349038.051 | 012
TPT-138033010-100-0650 | Transformador de potencia 138/33/10 kV, 100 MVA (ONAF), 650 kVp BIL | UND | 0 | 1179034.4567 | 012
TPT-138033010-095-0650 | Transformador de potencia 138/33/10 kV, 95 MVA (ONAF), 650 kVp BIL | UND | 1 | 1158056.5283 | 012
TPT-138033010-090-0650 | Transformador de potencia 138/33/10 kV, 90 MVA (ONAF), 650 kVp BIL | UND | 1 | 1136348.062 | 012
TPT-138033010-085-0650 | Transformador de potencia 138/33/10 kV, 85 MVA (ONAF), 650 kVp BIL | UND | 1 | 1113840.7981 | 012
TPT-138033010-080-0650 | Transformador de potencia 138/33/10 kV, 80 MVA (ONAF), 650 kVp BIL | UND | 1 | 1090455.6141 | 012
TPT-138033010-075-0650 | Transformador de potencia 138/33/10 kV, 75 MVA (ONAF), 650 kVp BIL | UND | 1 | 1066099.9905 | 012
TPT-138033010-070-0650 | Transformador de potencia 138/33/10 kV, 70 MVA (ONAF), 650 kVp BIL | UND | 1 | 1040664.6714 | 012
TPT-138033010-065-0650 | Transformador de potencia 138/33/10 kV, 65 MVA (ONAF), 650 kVp BIL | UND | 1 | 1014019.1857 | 012
TPT-138033010-060-0650 | Transformador de potencia 138/33/10 kV, 60 MVA (ONAF), 650 kVp BIL | UND | 1 | 986005.7213 | 012
TPT-138033010-055-0650 | Transformador de potencia 138/33/10 kV, 55 MVA (ONAF), 650 kVp BIL | UND | 1 | 956430.5475 | 012
TPT-138033010-050-0650 | Transformador de potencia 138/33/10 kV, 50 MVA (ONAF), 650 kVp BIL | UND | 1 | 925051.6856 | 012
TPT-138033010-045-0650 | Transformador de potencia 138/33/10 kV, 45 MVA (ONAF), 650 kVp BIL | UND | 1 | 891560.6191 | 012
TPT-138033010-040-0650 | Transformador de potencia 138/33/10 kV, 40 MVA (ONAF), 650 kVp BIL | UND | 1 | 855554.1343 | 012
TPT-138033010-035-0650 | Transformador de potencia 138/33/10 kV, 35 MVA (ONAF), 650 kVp BIL | UND | 1 | 816488.9524 | 012
TPT-138033010-030-0650 | Transformador de potencia 138/33/10 kV, 30 MVA (ONAF), 650 kVp BIL | UND | 1 | 773604.4094 | 012
TPT-138033010-025-0650 | Transformador de potencia 138/33/10 kV, 25 MVA (ONAF), 650 kVp BIL | UND | 1 | 725780.8422 | 012
TPT-138033010-020-0650 | Transformador de potencia 138/33/10 kV, 20 MVA (ONAF), 650 kVp BIL | UND | 1 | 671254.1687 | 012
TPT-138033010-015-0650 | Transformador de potencia 138/33/10 kV, 15 MVA (ONAF), 650 kVp BIL | UND | 1 | 606957.7177 | 012
TPT-138033010-010-0650 | Transformador de potencia 138/33/10 kV, 10 MVA (ONAF), 650 kVp BIL | UND | 1 | 526655.3464 | 012
TPT-138033010-009-0650 | Transformador de potencia 138/33/10 kV, 9 MVA (ONAF), 650 kVp BIL | UND | 1 | 507588.0343 | 012
TPT-138033010-008-0650 | Transformador de potencia 138/33/10 kV, 8 MVA (ONAF), 650 kVp BIL | UND | 1 | 487088.6308 | 012
TPT-138033010-007-0650 | Transformador de potencia 138/33/10 kV, 7 MVA (ONAF), 650 kVp BIL | UND | 1 | 464847.8336 | 012
TPT-138033010-006-0650 | Transformador de potencia 138/33/10 kV, 6 MVA (ONAF), 650 kVp BIL | UND | 1 | 440432.5775 | 012
TPT-138033010-005-0650 | Transformador de potencia 138/33/10 kV, 5 MVA (ONAF), 650 kVp BIL | UND | 1 | 413205.4098 | 012
TPT-138033010-003-0650 | Transformador de potencia 138/33/10 kV, 3 MVA (ONAF), 650 kVp BIL | UND | 1 | 345556.3965 | 012
TPT-138033023-100-0650 | Transformador de potencia 138/33/23 kV, 100 MVA (ONAF), 650 kVp BIL | UND | 0 | 1184959.2529 | 012
TPT-138033023-095-0650 | Transformador de potencia 138/33/23 kV, 95 MVA (ONAF), 650 kVp BIL | UND | 1 | 1163875.9079 | 012
TPT-138033023-090-0650 | Transformador de potencia 138/33/23 kV, 90 MVA (ONAF), 650 kVp BIL | UND | 1 | 1142058.3538 | 012
TPT-138033023-085-0650 | Transformador de potencia 138/33/23 kV, 85 MVA (ONAF), 650 kVp BIL | UND | 1 | 1119437.988 | 012
TPT-138033023-080-0650 | Transformador de potencia 138/33/23 kV, 80 MVA (ONAF), 650 kVp BIL | UND | 1 | 1095935.2906 | 012
TPT-138033023-075-0650 | Transformador de potencia 138/33/23 kV, 75 MVA (ONAF), 650 kVp BIL | UND | 1 | 1071457.2769 | 012
TPT-138033023-070-0650 | Transformador de potencia 138/33/23 kV, 70 MVA (ONAF), 650 kVp BIL | UND | 1 | 1045894.1421 | 012
TPT-138033023-065-0650 | Transformador de potencia 138/33/23 kV, 65 MVA (ONAF), 650 kVp BIL | UND | 1 | 1019114.7595 | 012
TPT-138033023-060-0650 | Transformador de potencia 138/33/23 kV, 60 MVA (ONAF), 650 kVp BIL | UND | 1 | 990960.5239 | 012
TPT-138033023-055-0650 | Transformador de potencia 138/33/23 kV, 55 MVA (ONAF), 650 kVp BIL | UND | 1 | 961236.7312 | 012
TPT-138033023-050-0650 | Transformador de potencia 138/33/23 kV, 50 MVA (ONAF), 650 kVp BIL | UND | 1 | 929700.1865 | 012
TPT-138033023-045-0650 | Transformador de potencia 138/33/23 kV, 45 MVA (ONAF), 650 kVp BIL | UND | 1 | 896040.8232 | 012
TPT-138033023-040-0650 | Transformador de potencia 138/33/23 kV, 40 MVA (ONAF), 650 kVp BIL | UND | 1 | 859853.4013 | 012
TPT-138033023-035-0650 | Transformador de potencia 138/33/23 kV, 35 MVA (ONAF), 650 kVp BIL | UND | 1 | 820591.9119 | 012
TPT-138033023-030-0650 | Transformador de potencia 138/33/23 kV, 30 MVA (ONAF), 650 kVp BIL | UND | 1 | 777491.8687 | 012
TPT-138033023-025-0650 | Transformador de potencia 138/33/23 kV, 25 MVA (ONAF), 650 kVp BIL | UND | 1 | 729427.9821 | 012
TPT-138033023-020-0650 | Transformador de potencia 138/33/23 kV, 20 MVA (ONAF), 650 kVp BIL | UND | 1 | 674627.3052 | 012
TPT-138033023-015-0650 | Transformador de potencia 138/33/23 kV, 15 MVA (ONAF), 650 kVp BIL | UND | 1 | 610007.7564 | 012
TPT-138033023-010-0650 | Transformador de potencia 138/33/23 kV, 10 MVA (ONAF), 650 kVp BIL | UND | 1 | 529301.8557 | 012
TPT-138033023-009-0650 | Transformador de potencia 138/33/23 kV, 9 MVA (ONAF), 650 kVp BIL | UND | 1 | 510138.7279 | 012
TPT-138033023-008-0650 | Transformador de potencia 138/33/23 kV, 8 MVA (ONAF), 650 kVp BIL | UND | 1 | 489536.3124 | 012
TPT-138033023-007-0650 | Transformador de potencia 138/33/23 kV, 7 MVA (ONAF), 650 kVp BIL | UND | 1 | 467183.7524 | 012
TPT-138033023-006-0650 | Transformador de potencia 138/33/23 kV, 6 MVA (ONAF), 650 kVp BIL | UND | 1 | 442645.8065 | 012
TPT-138033023-005-0650 | Transformador de potencia 138/33/23 kV, 5 MVA (ONAF), 650 kVp BIL | UND | 1 | 415281.8189 | 012
TPT-138033023-003-0650 | Transformador de potencia 138/33/23 kV, 3 MVA (ONAF), 650 kVp BIL | UND | 1 | 347292.8608 | 012
TPT-138023010-100-0650 | Transformador de potencia 138/23/10 kV, 100 MVA (ONAF), 650 kVp BIL | UND | 0 | 1184959.2529 | 012
TPT-138023010-095-0650 | Transformador de potencia 138/23/10 kV, 95 MVA (ONAF), 650 kVp BIL | UND | 1 | 1163875.9079 | 012
TPT-138023010-090-0650 | Transformador de potencia 138/23/10 kV, 90 MVA (ONAF), 650 kVp BIL | UND | 1 | 1142058.3538 | 012
TPT-138023010-085-0650 | Transformador de potencia 138/23/10 kV, 85 MVA (ONAF), 650 kVp BIL | UND | 1 | 1119437.988 | 012
TPT-138023010-080-0650 | Transformador de potencia 138/23/10 kV, 80 MVA (ONAF), 650 kVp BIL | UND | 1 | 1095935.2906 | 012
TPT-138023010-075-0650 | Transformador de potencia 138/23/10 kV, 75 MVA (ONAF), 650 kVp BIL | UND | 1 | 1071457.2769 | 012
TPT-138023010-070-0650 | Transformador de potencia 138/23/10 kV, 70 MVA (ONAF), 650 kVp BIL | UND | 1 | 1045894.1421 | 012
TPT-138023010-065-0650 | Transformador de potencia 138/23/10 kV, 65 MVA (ONAF), 650 kVp BIL | UND | 1 | 1019114.7595 | 012
TPT-138023010-060-0650 | Transformador de potencia 138/23/10 kV, 60 MVA (ONAF), 650 kVp BIL | UND | 1 | 990960.5239 | 012
TPT-138023010-055-0650 | Transformador de potencia 138/23/10 kV, 55 MVA (ONAF), 650 kVp BIL | UND | 1 | 961236.7312 | 012
TPT-138023010-050-0650 | Transformador de potencia 138/23/10 kV, 50 MVA (ONAF), 650 kVp BIL | UND | 1 | 929700.1865 | 012
TPT-138023010-045-0650 | Transformador de potencia 138/23/10 kV, 45 MVA (ONAF), 650 kVp BIL | UND | 1 | 896040.8232 | 012
TPT-138023010-040-0650 | Transformador de potencia 138/23/10 kV, 40 MVA (ONAF), 650 kVp BIL | UND | 1 | 859853.4013 | 012
TPT-138023010-035-0650 | Transformador de potencia 138/23/10 kV, 35 MVA (ONAF), 650 kVp BIL | UND | 1 | 820591.9119 | 012
TPT-138023010-030-0650 | Transformador de potencia 138/23/10 kV, 30 MVA (ONAF), 650 kVp BIL | UND | 1 | 777491.8687 | 012
TPT-138023010-025-0650 | Transformador de potencia 138/23/10 kV, 25 MVA (ONAF), 650 kVp BIL | UND | 1 | 729427.9821 | 012
TPT-138023010-020-0650 | Transformador de potencia 138/23/10 kV, 20 MVA (ONAF), 650 kVp BIL | UND | 1 | 674627.3052 | 012
TPT-138023010-015-0650 | Transformador de potencia 138/23/10 kV, 15 MVA (ONAF), 650 kVp BIL | UND | 1 | 610007.7564 | 012
TPT-138023010-010-0650 | Transformador de potencia 138/23/10 kV, 10 MVA (ONAF), 650 kVp BIL | UND | 1 | 529301.8557 | 012
TPT-138023010-009-0650 | Transformador de potencia 138/23/10 kV, 9 MVA (ONAF), 650 kVp BIL | UND | 1 | 510138.7279 | 012
TPT-138023010-008-0650 | Transformador de potencia 138/23/10 kV, 8 MVA (ONAF), 650 kVp BIL | UND | 1 | 489536.3124 | 012
TPT-138023010-007-0650 | Transformador de potencia 138/23/10 kV, 7 MVA (ONAF), 650 kVp BIL | UND | 1 | 467183.7524 | 012
TPT-138023010-006-0650 | Transformador de potencia 138/23/10 kV, 6 MVA (ONAF), 650 kVp BIL | UND | 1 | 442645.8065 | 012
TPT-138023010-005-0650 | Transformador de potencia 138/23/10 kV, 5 MVA (ONAF), 650 kVp BIL | UND | 1 | 415281.8189 | 012
TPT-138023010-003-0650 | Transformador de potencia 138/23/10 kV, 3 MVA (ONAF), 650 kVp BIL | UND | 1 | 347292.8608 | 012
TPD-138010-100-0650 | Transformador de potencia 138/10 kV, 100 MVA (ONAF), 650 kVp BIL | UND | 0 | 982528.7139 | 012
TPD-138010-095-0650 | Transformador de potencia 138/10 kV, 95 MVA (ONAF), 650 kVp BIL | UND | 1 | 965047.1069 | 012
TPD-138010-090-0650 | Transformador de potencia 138/10 kV, 90 MVA (ONAF), 650 kVp BIL | UND | 1 | 946956.7183 | 012
TPD-138010-085-0650 | Transformador de potencia 138/10 kV, 85 MVA (ONAF), 650 kVp BIL | UND | 1 | 928200.6651 | 012
TPD-138010-080-0650 | Transformador de potencia 138/10 kV, 80 MVA (ONAF), 650 kVp BIL | UND | 1 | 908713.0118 | 012
TPD-138010-075-0650 | Transformador de potencia 138/10 kV, 75 MVA (ONAF), 650 kVp BIL | UND | 1 | 888416.6588 | 012
TPD-138010-070-0650 | Transformador de potencia 138/10 kV, 70 MVA (ONAF), 650 kVp BIL | UND | 1 | 867220.5595 | 012
TPD-138010-065-0650 | Transformador de potencia 138/10 kV, 65 MVA (ONAF), 650 kVp BIL | UND | 1 | 845015.9881 | 012
TPD-138010-060-0650 | Transformador de potencia 138/10 kV, 60 MVA (ONAF), 650 kVp BIL | UND | 1 | 821671.4344 | 012
TPD-138010-055-0650 | Transformador de potencia 138/10 kV, 55 MVA (ONAF), 650 kVp BIL | UND | 1 | 797025.4563 | 012
TPD-138010-050-0650 | Transformador de potencia 138/10 kV, 50 MVA (ONAF), 650 kVp BIL | UND | 1 | 770876.4046 | 012
TPD-138010-045-0650 | Transformador de potencia 138/10 kV, 45 MVA (ONAF), 650 kVp BIL | UND | 1 | 742967.1826 | 012
TPD-138010-040-0650 | Transformador de potencia 138/10 kV, 40 MVA (ONAF), 650 kVp BIL | UND | 1 | 712961.7786 | 012
TPD-138010-035-0650 | Transformador de potencia 138/10 kV, 35 MVA (ONAF), 650 kVp BIL | UND | 1 | 680407.4603 | 012
TPD-138010-030-0650 | Transformador de potencia 138/10 kV, 30 MVA (ONAF), 650 kVp BIL | UND | 1 | 644670.3411 | 012
TPD-138010-025-0650 | Transformador de potencia 138/10 kV, 25 MVA (ONAF), 650 kVp BIL | UND | 1 | 604817.3685 | 012
TPD-138010-020-0650 | Transformador de potencia 138/10 kV, 20 MVA (ONAF), 650 kVp BIL | UND | 1 | 559378.4739 | 012
TPD-138010-015-0650 | Transformador de potencia 138/10 kV, 15 MVA (ONAF), 650 kVp BIL | UND | 1 | 505798.098 | 012
TPD-138010-010-0650 | Transformador de potencia 138/10 kV, 10 MVA (ONAF), 650 kVp BIL | UND | 1 | 438879.4553 | 012
TPD-138010-009-0650 | Transformador de potencia 138/10 kV, 9 MVA (ONAF), 650 kVp BIL | UND | 1 | 422990.0286 | 012
TPD-138010-008-0650 | Transformador de potencia 138/10 kV, 8 MVA (ONAF), 650 kVp BIL | UND | 1 | 405907.1923 | 012
TPD-138010-007-0650 | Transformador de potencia 138/10 kV, 7 MVA (ONAF), 650 kVp BIL | UND | 1 | 387373.1947 | 012
TPD-138010-006-0650 | Transformador de potencia 138/10 kV, 6 MVA (ONAF), 650 kVp BIL | UND | 1 | 367027.1479 | 012
TPD-138010-005-0650 | Transformador de potencia 138/10 kV, 5 MVA (ONAF), 650 kVp BIL | UND | 1 | 344337.8415 | 012
TPD-138010-003-0650 | Transformador de potencia 138/10 kV, 3 MVA (ONAF), 650 kVp BIL | UND | 1 | 287963.6637 | 012
TPD-138023-100-0650 | Transformador de potencia 138/23 kV, 100 MVA (ONAF), 650 kVp BIL | UND | 0 | 987466.0441 | 012
TPD-138023-095-0650 | Transformador de potencia 138/23 kV, 95 MVA (ONAF), 650 kVp BIL | UND | 1 | 969896.5899 | 012
TPD-138023-090-0650 | Transformador de potencia 138/23 kV, 90 MVA (ONAF), 650 kVp BIL | UND | 1 | 951715.2948 | 012
TPD-138023-085-0650 | Transformador de potencia 138/23 kV, 85 MVA (ONAF), 650 kVp BIL | UND | 1 | 932864.99 | 012
TPD-138023-080-0650 | Transformador de potencia 138/23 kV, 80 MVA (ONAF), 650 kVp BIL | UND | 1 | 913279.4088 | 012
TPD-138023-075-0650 | Transformador de potencia 138/23 kV, 75 MVA (ONAF), 650 kVp BIL | UND | 1 | 892881.0641 | 012
TPD-138023-070-0650 | Transformador de potencia 138/23 kV, 70 MVA (ONAF), 650 kVp BIL | UND | 1 | 871578.4517 | 012
TPD-138023-065-0650 | Transformador de potencia 138/23 kV, 65 MVA (ONAF), 650 kVp BIL | UND | 1 | 849262.2996 | 012
TPD-138023-060-0650 | Transformador de potencia 138/23 kV, 60 MVA (ONAF), 650 kVp BIL | UND | 1 | 825800.4366 | 012
TPD-138023-055-0650 | Transformador de potencia 138/23 kV, 55 MVA (ONAF), 650 kVp BIL | UND | 1 | 801030.6093 | 012
TPD-138023-050-0650 | Transformador de potencia 138/23 kV, 50 MVA (ONAF), 650 kVp BIL | UND | 1 | 774750.1554 | 012
TPD-138023-045-0650 | Transformador de potencia 138/23 kV, 45 MVA (ONAF), 650 kVp BIL | UND | 1 | 746700.686 | 012
TPD-138023-040-0650 | Transformador de potencia 138/23 kV, 40 MVA (ONAF), 650 kVp BIL | UND | 1 | 716544.5011 | 012
TPD-138023-035-0650 | Transformador de potencia 138/23 kV, 35 MVA (ONAF), 650 kVp BIL | UND | 1 | 683826.5933 | 012
TPD-138023-030-0650 | Transformador de potencia 138/23 kV, 30 MVA (ONAF), 650 kVp BIL | UND | 1 | 647909.8906 | 012
TPD-138023-025-0650 | Transformador de potencia 138/23 kV, 25 MVA (ONAF), 650 kVp BIL | UND | 1 | 607856.6518 | 012
TPD-138023-020-0650 | Transformador de potencia 138/23 kV, 20 MVA (ONAF), 650 kVp BIL | UND | 1 | 562189.421 | 012
TPD-138023-015-0650 | Transformador de potencia 138/23 kV, 15 MVA (ONAF), 650 kVp BIL | UND | 1 | 508339.797 | 012
TPD-138023-010-0650 | Transformador de potencia 138/23 kV, 10 MVA (ONAF), 650 kVp BIL | UND | 1 | 441084.8797 | 012
TPD-138023-009-0650 | Transformador de potencia 138/23 kV, 9 MVA (ONAF), 650 kVp BIL | UND | 1 | 425115.6066 | 012
TPD-138023-008-0650 | Transformador de potencia 138/23 kV, 8 MVA (ONAF), 650 kVp BIL | UND | 1 | 407946.927 | 012
TPD-138023-007-0650 | Transformador de potencia 138/23 kV, 7 MVA (ONAF), 650 kVp BIL | UND | 1 | 389319.7937 | 012
TPD-138023-006-0650 | Transformador de potencia 138/23 kV, 6 MVA (ONAF), 650 kVp BIL | UND | 1 | 368871.5054 | 012
TPD-138023-005-0650 | Transformador de potencia 138/23 kV, 5 MVA (ONAF), 650 kVp BIL | UND | 1 | 346068.1824 | 012
TPD-138023-003-0650 | Transformador de potencia 138/23 kV, 3 MVA (ONAF), 650 kVp BIL | UND | 1 | 289410.7173 | 012
TPT-138060023-100-0850 | Transformador de potencia 138/60/23 kV, 100 MVA (ONAF), 850 kVp BIL | UND | 0 | 1220836.2799 | 012
TPT-138060023-095-0850 | Transformador de potencia 138/60/23 kV, 95 MVA (ONAF), 850 kVp BIL | UND | 1 | 1199114.5941 | 012
TPT-138060023-090-0850 | Transformador de potencia 138/60/23 kV, 90 MVA (ONAF), 850 kVp BIL | UND | 1 | 1176636.4696 | 012
TPT-138060023-085-0850 | Transformador de potencia 138/60/23 kV, 85 MVA (ONAF), 850 kVp BIL | UND | 1 | 1153331.2268 | 012
TPT-138060023-080-0850 | Transformador de potencia 138/60/23 kV, 80 MVA (ONAF), 850 kVp BIL | UND | 1 | 1129116.9378 | 012
TPT-138060023-075-0850 | Transformador de potencia 138/60/23 kV, 75 MVA (ONAF), 850 kVp BIL | UND | 1 | 1103897.8031 | 012
TPT-138060023-070-0850 | Transformador de potencia 138/60/23 kV, 70 MVA (ONAF), 850 kVp BIL | UND | 1 | 1077560.6928 | 012
TPT-138060023-065-0850 | Transformador de potencia 138/60/23 kV, 65 MVA (ONAF), 850 kVp BIL | UND | 1 | 1049970.5106 | 012
TPT-138060023-060-0850 | Transformador de potencia 138/60/23 kV, 60 MVA (ONAF), 850 kVp BIL | UND | 1 | 1020963.8488 | 012
TPT-138060023-055-0850 | Transformador de potencia 138/60/23 kV, 55 MVA (ONAF), 850 kVp BIL | UND | 1 | 990340.1084 | 012
TPT-138060023-050-0850 | Transformador de potencia 138/60/23 kV, 50 MVA (ONAF), 850 kVp BIL | UND | 1 | 957848.7313 | 012
TPT-138060023-045-0850 | Transformador de potencia 138/60/23 kV, 45 MVA (ONAF), 850 kVp BIL | UND | 1 | 923170.2631 | 012
TPT-138060023-040-0850 | Transformador de potencia 138/60/23 kV, 40 MVA (ONAF), 850 kVp BIL | UND | 1 | 885887.1941 | 012
TPT-138060023-035-0850 | Transformador de potencia 138/60/23 kV, 35 MVA (ONAF), 850 kVp BIL | UND | 1 | 845436.9841 | 012
TPT-138060023-030-0850 | Transformador de potencia 138/60/23 kV, 30 MVA (ONAF), 850 kVp BIL | UND | 1 | 801032.0003 | 012
TPT-138060023-025-0850 | Transformador de potencia 138/60/23 kV, 25 MVA (ONAF), 850 kVp BIL | UND | 1 | 751512.8828 | 012
TPT-138060023-020-0850 | Transformador de potencia 138/60/23 kV, 20 MVA (ONAF), 850 kVp BIL | UND | 1 | 695053.005 | 012
TPT-138060023-015-0850 | Transformador de potencia 138/60/23 kV, 15 MVA (ONAF), 850 kVp BIL | UND | 1 | 628476.9693 | 012
TPT-138060023-010-0850 | Transformador de potencia 138/60/23 kV, 10 MVA (ONAF), 850 kVp BIL | UND | 1 | 545327.5349 | 012
TPT-138060023-009-0850 | Transformador de potencia 138/60/23 kV, 9 MVA (ONAF), 850 kVp BIL | UND | 1 | 525584.2049 | 012
TPT-138060023-008-0850 | Transformador de potencia 138/60/23 kV, 8 MVA (ONAF), 850 kVp BIL | UND | 1 | 504358.0097 | 012
TPT-138060023-007-0850 | Transformador de potencia 138/60/23 kV, 7 MVA (ONAF), 850 kVp BIL | UND | 1 | 481328.681 | 012
TPT-138060023-006-0850 | Transformador de potencia 138/60/23 kV, 6 MVA (ONAF), 850 kVp BIL | UND | 1 | 456047.7994 | 012
TPT-138060023-005-0850 | Transformador de potencia 138/60/23 kV, 5 MVA (ONAF), 850 kVp BIL | UND | 1 | 427855.312 | 012
TPT-138060023-003-0850 | Transformador de potencia 138/60/23 kV, 3 MVA (ONAF), 850 kVp BIL | UND | 1 | 357807.8513 | 012
TPT-138060010-100-0850 | Transformador de potencia 138/60/10 kV, 100 MVA (ONAF), 850 kVp BIL | UND | 0 | 1214732.0985 | 012
TPT-138060010-095-0850 | Transformador de potencia 138/60/10 kV, 95 MVA (ONAF), 850 kVp BIL | UND | 1 | 1193119.0211 | 012
TPT-138060010-090-0850 | Transformador de potencia 138/60/10 kV, 90 MVA (ONAF), 850 kVp BIL | UND | 1 | 1170753.2873 | 012
TPT-138060010-085-0850 | Transformador de potencia 138/60/10 kV, 85 MVA (ONAF), 850 kVp BIL | UND | 1 | 1147564.5706 | 012
TPT-138060010-080-0850 | Transformador de potencia 138/60/10 kV, 80 MVA (ONAF), 850 kVp BIL | UND | 1 | 1123471.3531 | 012
TPT-138060010-075-0850 | Transformador de potencia 138/60/10 kV, 75 MVA (ONAF), 850 kVp BIL | UND | 1 | 1098378.314 | 012
TPT-138060010-070-0850 | Transformador de potencia 138/60/10 kV, 70 MVA (ONAF), 850 kVp BIL | UND | 1 | 1072172.8894 | 012
TPT-138060010-065-0850 | Transformador de potencia 138/60/10 kV, 65 MVA (ONAF), 850 kVp BIL | UND | 1 | 1044720.658 | 012
TPT-138060010-060-0850 | Transformador de potencia 138/60/10 kV, 60 MVA (ONAF), 850 kVp BIL | UND | 1 | 1015859.0296 | 012
TPT-138060010-055-0850 | Transformador de potencia 138/60/10 kV, 55 MVA (ONAF), 850 kVp BIL | UND | 1 | 985388.4078 | 012
TPT-138060010-050-0850 | Transformador de potencia 138/60/10 kV, 50 MVA (ONAF), 850 kVp BIL | UND | 1 | 953059.4877 | 012
TPT-138060010-045-0850 | Transformador de potencia 138/60/10 kV, 45 MVA (ONAF), 850 kVp BIL | UND | 1 | 918554.4118 | 012
TPT-138060010-040-0850 | Transformador de potencia 138/60/10 kV, 40 MVA (ONAF), 850 kVp BIL | UND | 1 | 881457.7581 | 012
TPT-138060010-035-0850 | Transformador de potencia 138/60/10 kV, 35 MVA (ONAF), 850 kVp BIL | UND | 1 | 841209.7992 | 012
TPT-138060010-030-0850 | Transformador de potencia 138/60/10 kV, 30 MVA (ONAF), 850 kVp BIL | UND | 1 | 797026.8403 | 012
TPT-138060010-025-0850 | Transformador de potencia 138/60/10 kV, 25 MVA (ONAF), 850 kVp BIL | UND | 1 | 747755.3184 | 012
TPT-138060010-020-0850 | Transformador de potencia 138/60/10 kV, 20 MVA (ONAF), 850 kVp BIL | UND | 1 | 691577.74 | 012
TPT-138060010-015-0850 | Transformador de potencia 138/60/10 kV, 15 MVA (ONAF), 850 kVp BIL | UND | 1 | 625334.5845 | 012
TPT-138060010-010-0850 | Transformador de potencia 138/60/10 kV, 10 MVA (ONAF), 850 kVp BIL | UND | 1 | 542600.8973 | 012
TPT-138060010-009-0850 | Transformador de potencia 138/60/10 kV, 9 MVA (ONAF), 850 kVp BIL | UND | 1 | 522956.2839 | 012
TPT-138060010-008-0850 | Transformador de potencia 138/60/10 kV, 8 MVA (ONAF), 850 kVp BIL | UND | 1 | 501836.2197 | 012
TPT-138060010-007-0850 | Transformador de potencia 138/60/10 kV, 7 MVA (ONAF), 850 kVp BIL | UND | 1 | 478922.0376 | 012
TPT-138060010-006-0850 | Transformador de potencia 138/60/10 kV, 6 MVA (ONAF), 850 kVp BIL | UND | 1 | 453767.5604 | 012
TPT-138060010-005-0850 | Transformador de potencia 138/60/10 kV, 5 MVA (ONAF), 850 kVp BIL | UND | 1 | 425716.0355 | 012
TPT-138060010-003-0850 | Transformador de potencia 138/60/10 kV, 3 MVA (ONAF), 850 kVp BIL | UND | 1 | 356018.8121 | 012
TPT-138033010-100-0850 | Transformador de potencia 138/33/10 kV, 100 MVA (ONAF), 850 kVp BIL | UND | 0 | 1202615.1458 | 012
TPT-138033010-095-0850 | Transformador de potencia 138/33/10 kV, 95 MVA (ONAF), 850 kVp BIL | UND | 1 | 1181217.6589 | 012
TPT-138033010-090-0850 | Transformador de potencia 138/33/10 kV, 90 MVA (ONAF), 850 kVp BIL | UND | 1 | 1159075.0232 | 012
TPT-138033010-085-0850 | Transformador de potencia 138/33/10 kV, 85 MVA (ONAF), 850 kVp BIL | UND | 1 | 1136117.614 | 012
TPT-138033010-080-0850 | Transformador de potencia 138/33/10 kV, 80 MVA (ONAF), 850 kVp BIL | UND | 1 | 1112264.7264 | 012
TPT-138033010-075-0850 | Transformador de potencia 138/33/10 kV, 75 MVA (ONAF), 850 kVp BIL | UND | 1 | 1087421.9904 | 012
TPT-138033010-070-0850 | Transformador de potencia 138/33/10 kV, 70 MVA (ONAF), 850 kVp BIL | UND | 1 | 1061477.9648 | 012
TPT-138033010-065-0850 | Transformador de potencia 138/33/10 kV, 65 MVA (ONAF), 850 kVp BIL | UND | 1 | 1034299.5694 | 012
TPT-138033010-060-0850 | Transformador de potencia 138/33/10 kV, 60 MVA (ONAF), 850 kVp BIL | UND | 1 | 1005725.8357 | 012
TPT-138033010-055-0850 | Transformador de potencia 138/33/10 kV, 55 MVA (ONAF), 850 kVp BIL | UND | 1 | 975559.1585 | 012
TPT-138033010-050-0850 | Transformador de potencia 138/33/10 kV, 50 MVA (ONAF), 850 kVp BIL | UND | 1 | 943552.7193 | 012
TPT-138033010-045-0850 | Transformador de potencia 138/33/10 kV, 45 MVA (ONAF), 850 kVp BIL | UND | 1 | 909391.8315 | 012
TPT-138033010-040-0850 | Transformador de potencia 138/33/10 kV, 40 MVA (ONAF), 850 kVp BIL | UND | 1 | 872665.217 | 012
TPT-138033010-035-0850 | Transformador de potencia 138/33/10 kV, 35 MVA (ONAF), 850 kVp BIL | UND | 1 | 832818.7314 | 012
TPT-138033010-030-0850 | Transformador de potencia 138/33/10 kV, 30 MVA (ONAF), 850 kVp BIL | UND | 1 | 789076.4976 | 012
TPT-138033010-025-0850 | Transformador de potencia 138/33/10 kV, 25 MVA (ONAF), 850 kVp BIL | UND | 1 | 740296.4591 | 012
TPT-138033010-020-0850 | Transformador de potencia 138/33/10 kV, 20 MVA (ONAF), 850 kVp BIL | UND | 1 | 684679.252 | 012
TPT-138033010-015-0850 | Transformador de potencia 138/33/10 kV, 15 MVA (ONAF), 850 kVp BIL | UND | 1 | 619096.872 | 012
TPT-138033010-010-0850 | Transformador de potencia 138/33/10 kV, 10 MVA (ONAF), 850 kVp BIL | UND | 1 | 537188.4533 | 012
TPT-138033010-009-0850 | Transformador de potencia 138/33/10 kV, 9 MVA (ONAF), 850 kVp BIL | UND | 1 | 517739.795 | 012
TPT-138033010-008-0850 | Transformador de potencia 138/33/10 kV, 8 MVA (ONAF), 850 kVp BIL | UND | 1 | 496830.4034 | 012
TPT-138033010-007-0850 | Transformador de potencia 138/33/10 kV, 7 MVA (ONAF), 850 kVp BIL | UND | 1 | 474144.7903 | 012
TPT-138033010-006-0850 | Transformador de potencia 138/33/10 kV, 6 MVA (ONAF), 850 kVp BIL | UND | 1 | 449241.229 | 012
TPT-138033010-005-0850 | Transformador de potencia 138/33/10 kV, 5 MVA (ONAF), 850 kVp BIL | UND | 1 | 421469.518 | 012
TPT-138033010-003-0850 | Transformador de potencia 138/33/10 kV, 3 MVA (ONAF), 850 kVp BIL | UND | 1 | 352467.5244 | 012
TPT-138033023-100-0850 | Transformador de potencia 138/33/23 kV, 100 MVA (ONAF), 850 kVp BIL | UND | 0 | 1208658.438 | 012
TPT-138033023-095-0850 | Transformador de potencia 138/33/23 kV, 95 MVA (ONAF), 850 kVp BIL | UND | 1 | 1187153.426 | 012
TPT-138033023-090-0850 | Transformador de potencia 138/33/23 kV, 90 MVA (ONAF), 850 kVp BIL | UND | 1 | 1164899.5209 | 012
TPT-138033023-085-0850 | Transformador de potencia 138/33/23 kV, 85 MVA (ONAF), 850 kVp BIL | UND | 1 | 1141826.7478 | 012
TPT-138033023-080-0850 | Transformador de potencia 138/33/23 kV, 80 MVA (ONAF), 850 kVp BIL | UND | 1 | 1117853.9964 | 012
TPT-138033023-075-0850 | Transformador de potencia 138/33/23 kV, 75 MVA (ONAF), 850 kVp BIL | UND | 1 | 1092886.4225 | 012
TPT-138033023-070-0850 | Transformador de potencia 138/33/23 kV, 70 MVA (ONAF), 850 kVp BIL | UND | 1 | 1066812.0249 | 012
TPT-138033023-065-0850 | Transformador de potencia 138/33/23 kV, 65 MVA (ONAF), 850 kVp BIL | UND | 1 | 1039497.0547 | 012
TPT-138033023-060-0850 | Transformador de potencia 138/33/23 kV, 60 MVA (ONAF), 850 kVp BIL | UND | 1 | 1010779.7344 | 012
TPT-138033023-055-0850 | Transformador de potencia 138/33/23 kV, 55 MVA (ONAF), 850 kVp BIL | UND | 1 | 980461.4658 | 012
TPT-138033023-050-0850 | Transformador de potencia 138/33/23 kV, 50 MVA (ONAF), 850 kVp BIL | UND | 1 | 948294.1902 | 012
TPT-138033023-045-0850 | Transformador de potencia 138/33/23 kV, 45 MVA (ONAF), 850 kVp BIL | UND | 1 | 913961.6397 | 012
TPT-138033023-040-0850 | Transformador de potencia 138/33/23 kV, 40 MVA (ONAF), 850 kVp BIL | UND | 1 | 877050.4693 | 012
TPT-138033023-035-0850 | Transformador de potencia 138/33/23 kV, 35 MVA (ONAF), 850 kVp BIL | UND | 1 | 837003.7502 | 012
TPT-138033023-030-0850 | Transformador de potencia 138/33/23 kV, 30 MVA (ONAF), 850 kVp BIL | UND | 1 | 793041.7061 | 012
TPT-138033023-025-0850 | Transformador de potencia 138/33/23 kV, 25 MVA (ONAF), 850 kVp BIL | UND | 1 | 744016.5418 | 012
TPT-138033023-020-0850 | Transformador de potencia 138/33/23 kV, 20 MVA (ONAF), 850 kVp BIL | UND | 1 | 688119.8513 | 012
TPT-138033023-015-0850 | Transformador de potencia 138/33/23 kV, 15 MVA (ONAF), 850 kVp BIL | UND | 1 | 622207.9116 | 012
TPT-138033023-010-0850 | Transformador de potencia 138/33/23 kV, 10 MVA (ONAF), 850 kVp BIL | UND | 1 | 539887.8928 | 012
TPT-138033023-009-0850 | Transformador de potencia 138/33/23 kV, 9 MVA (ONAF), 850 kVp BIL | UND | 1 | 520341.5025 | 012
TPT-138033023-008-0850 | Transformador de potencia 138/33/23 kV, 8 MVA (ONAF), 850 kVp BIL | UND | 1 | 499327.0386 | 012
TPT-138033023-007-0850 | Transformador de potencia 138/33/23 kV, 7 MVA (ONAF), 850 kVp BIL | UND | 1 | 476527.4274 | 012
TPT-138033023-006-0850 | Transformador de potencia 138/33/23 kV, 6 MVA (ONAF), 850 kVp BIL | UND | 1 | 451498.7226 | 012
TPT-138033023-005-0850 | Transformador de potencia 138/33/23 kV, 5 MVA (ONAF), 850 kVp BIL | UND | 1 | 423587.4553 | 012
TPT-138033023-003-0850 | Transformador de potencia 138/33/23 kV, 3 MVA (ONAF), 850 kVp BIL | UND | 1 | 354238.718 | 012
TPT-138023010-100-0850 | Transformador de potencia 138/23/10 kV, 100 MVA (ONAF), 850 kVp BIL | UND | 0 | 1208658.438 | 012
TPT-138023010-095-0850 | Transformador de potencia 138/23/10 kV, 95 MVA (ONAF), 850 kVp BIL | UND | 1 | 1187153.426 | 012
TPT-138023010-090-0850 | Transformador de potencia 138/23/10 kV, 90 MVA (ONAF), 850 kVp BIL | UND | 1 | 1164899.5209 | 012
TPT-138023010-085-0850 | Transformador de potencia 138/23/10 kV, 85 MVA (ONAF), 850 kVp BIL | UND | 1 | 1141826.7478 | 012
TPT-138023010-080-0850 | Transformador de potencia 138/23/10 kV, 80 MVA (ONAF), 850 kVp BIL | UND | 1 | 1117853.9964 | 012
TPT-138023010-075-0850 | Transformador de potencia 138/23/10 kV, 75 MVA (ONAF), 850 kVp BIL | UND | 1 | 1092886.4225 | 012
TPT-138023010-070-0850 | Transformador de potencia 138/23/10 kV, 70 MVA (ONAF), 850 kVp BIL | UND | 1 | 1066812.0249 | 012
TPT-138023010-065-0850 | Transformador de potencia 138/23/10 kV, 65 MVA (ONAF), 850 kVp BIL | UND | 1 | 1039497.0547 | 012
TPT-138023010-060-0850 | Transformador de potencia 138/23/10 kV, 60 MVA (ONAF), 850 kVp BIL | UND | 1 | 1010779.7344 | 012
TPT-138023010-055-0850 | Transformador de potencia 138/23/10 kV, 55 MVA (ONAF), 850 kVp BIL | UND | 1 | 980461.4658 | 012
TPT-138023010-050-0850 | Transformador de potencia 138/23/10 kV, 50 MVA (ONAF), 850 kVp BIL | UND | 1 | 948294.1902 | 012
TPT-138023010-045-0850 | Transformador de potencia 138/23/10 kV, 45 MVA (ONAF), 850 kVp BIL | UND | 1 | 913961.6397 | 012
TPT-138023010-040-0850 | Transformador de potencia 138/23/10 kV, 40 MVA (ONAF), 850 kVp BIL | UND | 1 | 877050.4693 | 012
TPT-138023010-035-0850 | Transformador de potencia 138/23/10 kV, 35 MVA (ONAF), 850 kVp BIL | UND | 1 | 837003.7502 | 012
TPT-138023010-030-0850 | Transformador de potencia 138/23/10 kV, 30 MVA (ONAF), 850 kVp BIL | UND | 1 | 793041.7061 | 012
TPT-138023010-025-0850 | Transformador de potencia 138/23/10 kV, 25 MVA (ONAF), 850 kVp BIL | UND | 1 | 744016.5418 | 012
TPT-138023010-020-0850 | Transformador de potencia 138/23/10 kV, 20 MVA (ONAF), 850 kVp BIL | UND | 1 | 688119.8513 | 012
TPT-138023010-015-0850 | Transformador de potencia 138/23/10 kV, 15 MVA (ONAF), 850 kVp BIL | UND | 1 | 622207.9116 | 012
TPT-138023010-010-0850 | Transformador de potencia 138/23/10 kV, 10 MVA (ONAF), 850 kVp BIL | UND | 1 | 539887.8928 | 012
TPT-138023010-009-0850 | Transformador de potencia 138/23/10 kV, 9 MVA (ONAF), 850 kVp BIL | UND | 1 | 520341.5025 | 012
TPT-138023010-008-0850 | Transformador de potencia 138/23/10 kV, 8 MVA (ONAF), 850 kVp BIL | UND | 1 | 499327.0386 | 012
TPT-138023010-007-0850 | Transformador de potencia 138/23/10 kV, 7 MVA (ONAF), 850 kVp BIL | UND | 1 | 476527.4274 | 012
TPT-138023010-006-0850 | Transformador de potencia 138/23/10 kV, 6 MVA (ONAF), 850 kVp BIL | UND | 1 | 451498.7226 | 012
TPT-138023010-005-0850 | Transformador de potencia 138/23/10 kV, 5 MVA (ONAF), 850 kVp BIL | UND | 1 | 423587.4553 | 012
TPT-138023010-003-0850 | Transformador de potencia 138/23/10 kV, 3 MVA (ONAF), 850 kVp BIL | UND | 1 | 354238.718 | 012
TPD-138010-100-0850 | Transformador de potencia 138/10 kV, 100 MVA (ONAF), 850 kVp BIL | UND | 0 | 1002179.2882 | 012
TPD-138010-095-0850 | Transformador de potencia 138/10 kV, 95 MVA (ONAF), 850 kVp BIL | UND | 1 | 984348.0491 | 012
TPD-138010-090-0850 | Transformador de potencia 138/10 kV, 90 MVA (ONAF), 850 kVp BIL | UND | 1 | 965895.8527 | 012
TPD-138010-085-0850 | Transformador de potencia 138/10 kV, 85 MVA (ONAF), 850 kVp BIL | UND | 1 | 946764.6784 | 012
TPD-138010-080-0850 | Transformador de potencia 138/10 kV, 80 MVA (ONAF), 850 kVp BIL | UND | 1 | 926887.272 | 012
TPD-138010-075-0850 | Transformador de potencia 138/10 kV, 75 MVA (ONAF), 850 kVp BIL | UND | 1 | 906184.992 | 012
TPD-138010-070-0850 | Transformador de potencia 138/10 kV, 70 MVA (ONAF), 850 kVp BIL | UND | 1 | 884564.9707 | 012
TPD-138010-065-0850 | Transformador de potencia 138/10 kV, 65 MVA (ONAF), 850 kVp BIL | UND | 1 | 861916.3079 | 012
TPD-138010-060-0850 | Transformador de potencia 138/10 kV, 60 MVA (ONAF), 850 kVp BIL | UND | 1 | 838104.8631 | 012
TPD-138010-055-0850 | Transformador de potencia 138/10 kV, 55 MVA (ONAF), 850 kVp BIL | UND | 1 | 812965.9654 | 012
TPD-138010-050-0850 | Transformador de potencia 138/10 kV, 50 MVA (ONAF), 850 kVp BIL | UND | 1 | 786293.9327 | 012
TPD-138010-045-0850 | Transformador de potencia 138/10 kV, 45 MVA (ONAF), 850 kVp BIL | UND | 1 | 757826.5263 | 012
TPD-138010-040-0850 | Transformador de potencia 138/10 kV, 40 MVA (ONAF), 850 kVp BIL | UND | 1 | 727221.0141 | 012
TPD-138010-035-0850 | Transformador de potencia 138/10 kV, 35 MVA (ONAF), 850 kVp BIL | UND | 1 | 694015.6095 | 012
TPD-138010-030-0850 | Transformador de potencia 138/10 kV, 30 MVA (ONAF), 850 kVp BIL | UND | 1 | 657563.748 | 012
TPD-138010-025-0850 | Transformador de potencia 138/10 kV, 25 MVA (ONAF), 850 kVp BIL | UND | 1 | 616913.7159 | 012
TPD-138010-020-0850 | Transformador de potencia 138/10 kV, 20 MVA (ONAF), 850 kVp BIL | UND | 1 | 570566.0434 | 012
TPD-138010-015-0850 | Transformador de potencia 138/10 kV, 15 MVA (ONAF), 850 kVp BIL | UND | 1 | 515914.06 | 012
TPD-138010-010-0850 | Transformador de potencia 138/10 kV, 10 MVA (ONAF), 850 kVp BIL | UND | 1 | 447657.0444 | 012
TPD-138010-009-0850 | Transformador de potencia 138/10 kV, 9 MVA (ONAF), 850 kVp BIL | UND | 1 | 431449.8291 | 012
TPD-138010-008-0850 | Transformador de potencia 138/10 kV, 8 MVA (ONAF), 850 kVp BIL | UND | 1 | 414025.3362 | 012
TPD-138010-007-0850 | Transformador de potencia 138/10 kV, 7 MVA (ONAF), 850 kVp BIL | UND | 1 | 395120.6586 | 012
TPD-138010-006-0850 | Transformador de potencia 138/10 kV, 6 MVA (ONAF), 850 kVp BIL | UND | 1 | 374367.6909 | 012
TPD-138010-005-0850 | Transformador de potencia 138/10 kV, 5 MVA (ONAF), 850 kVp BIL | UND | 1 | 351224.5984 | 012
TPD-138010-003-0850 | Transformador de potencia 138/10 kV, 3 MVA (ONAF), 850 kVp BIL | UND | 1 | 293722.937 | 012
TPD-138023-100-0850 | Transformador de potencia 138/23 kV, 100 MVA (ONAF), 850 kVp BIL | UND | 0 | 1007215.365 | 012
TPD-138023-095-0850 | Transformador de potencia 138/23 kV, 95 MVA (ONAF), 850 kVp BIL | UND | 1 | 989294.5217 | 012
TPD-138023-090-0850 | Transformador de potencia 138/23 kV, 90 MVA (ONAF), 850 kVp BIL | UND | 1 | 970749.6007 | 012
TPD-138023-085-0850 | Transformador de potencia 138/23 kV, 85 MVA (ONAF), 850 kVp BIL | UND | 1 | 951522.2898 | 012
TPD-138023-080-0850 | Transformador de potencia 138/23 kV, 80 MVA (ONAF), 850 kVp BIL | UND | 1 | 931544.997 | 012
TPD-138023-075-0850 | Transformador de potencia 138/23 kV, 75 MVA (ONAF), 850 kVp BIL | UND | 1 | 910738.6854 | 012
TPD-138023-070-0850 | Transformador de potencia 138/23 kV, 70 MVA (ONAF), 850 kVp BIL | UND | 1 | 889010.0208 | 012
TPD-138023-065-0850 | Transformador de potencia 138/23 kV, 65 MVA (ONAF), 850 kVp BIL | UND | 1 | 866247.5456 | 012
TPD-138023-060-0850 | Transformador de potencia 138/23 kV, 60 MVA (ONAF), 850 kVp BIL | UND | 1 | 842316.4453 | 012
TPD-138023-055-0850 | Transformador de potencia 138/23 kV, 55 MVA (ONAF), 850 kVp BIL | UND | 1 | 817051.2215 | 012
TPD-138023-050-0850 | Transformador de potencia 138/23 kV, 50 MVA (ONAF), 850 kVp BIL | UND | 1 | 790245.1585 | 012
TPD-138023-045-0850 | Transformador de potencia 138/23 kV, 45 MVA (ONAF), 850 kVp BIL | UND | 1 | 761634.6998 | 012
TPD-138023-040-0850 | Transformador de potencia 138/23 kV, 40 MVA (ONAF), 850 kVp BIL | UND | 1 | 730875.3911 | 012
TPD-138023-035-0850 | Transformador de potencia 138/23 kV, 35 MVA (ONAF), 850 kVp BIL | UND | 1 | 697503.1252 | 012
TPD-138023-030-0850 | Transformador de potencia 138/23 kV, 30 MVA (ONAF), 850 kVp BIL | UND | 1 | 660868.0884 | 012
TPD-138023-025-0850 | Transformador de potencia 138/23 kV, 25 MVA (ONAF), 850 kVp BIL | UND | 1 | 620013.7848 | 012
TPD-138023-020-0850 | Transformador de potencia 138/23 kV, 20 MVA (ONAF), 850 kVp BIL | UND | 1 | 573433.2094 | 012
TPD-138023-015-0850 | Transformador de potencia 138/23 kV, 15 MVA (ONAF), 850 kVp BIL | UND | 1 | 518506.593 | 012
TPD-138023-010-0850 | Transformador de potencia 138/23 kV, 10 MVA (ONAF), 850 kVp BIL | UND | 1 | 449906.5773 | 012
TPD-138023-009-0850 | Transformador de potencia 138/23 kV, 9 MVA (ONAF), 850 kVp BIL | UND | 1 | 433617.9187 | 012
TPD-138023-008-0850 | Transformador de potencia 138/23 kV, 8 MVA (ONAF), 850 kVp BIL | UND | 1 | 416105.8655 | 012
TPD-138023-007-0850 | Transformador de potencia 138/23 kV, 7 MVA (ONAF), 850 kVp BIL | UND | 1 | 397106.1895 | 012
TPD-138023-006-0850 | Transformador de potencia 138/23 kV, 6 MVA (ONAF), 850 kVp BIL | UND | 1 | 376248.9355 | 012
TPD-138023-005-0850 | Transformador de potencia 138/23 kV, 5 MVA (ONAF), 850 kVp BIL | UND | 1 | 352989.5461 | 012
TPD-138023-003-0850 | Transformador de potencia 138/23 kV, 3 MVA (ONAF), 850 kVp BIL | UND | 1 | 295198.9317 | 012
TPD-138060-025-0850 | Transformador de potencia 138/60 kV, 25 MVA (ONAF), 850 kVp BIL | UND | 1 | 632080.2832 | 012
TPD-138033-080-0850 | Transformador de potencia 138/33 kV, 80 MVA (ONAF), 850 kVp BIL | UND | 1 | 949674.4103
TPT-138060023-100-0950 | Transformador de potencia 138/60/23 kV, 100 MVA (ONAF), 950 kVp BIL | UND | 0 | 1244774.2462 | 012
TPT-138060023-095-0950 | Transformador de potencia 138/60/23 kV, 95 MVA (ONAF), 950 kVp BIL | UND | 1 | 1222626.6449 | 012
TPT-138060023-090-0950 | Transformador de potencia 138/60/23 kV, 90 MVA (ONAF), 950 kVp BIL | UND | 1 | 1199707.773 | 012
TPT-138060023-085-0950 | Transformador de potencia 138/60/23 kV, 85 MVA (ONAF), 950 kVp BIL | UND | 1 | 1175945.5646 | 012
TPT-138060023-080-0950 | Transformador de potencia 138/60/23 kV, 80 MVA (ONAF), 950 kVp BIL | UND | 1 | 1151256.4856 | 012
TPT-138060023-075-0950 | Transformador de potencia 138/60/23 kV, 75 MVA (ONAF), 950 kVp BIL | UND | 1 | 1125542.858 | 012
TPT-138060023-070-0950 | Transformador de potencia 138/60/23 kV, 70 MVA (ONAF), 950 kVp BIL | UND | 1 | 1098689.3339 | 012
TPT-138060023-065-0950 | Transformador de potencia 138/60/23 kV, 65 MVA (ONAF), 950 kVp BIL | UND | 1 | 1070558.1676 | 012
TPT-138060023-060-0950 | Transformador de potencia 138/60/23 kV, 60 MVA (ONAF), 950 kVp BIL | UND | 1 | 1040982.7478 | 012
TPT-138060023-055-0950 | Transformador de potencia 138/60/23 kV, 55 MVA (ONAF), 950 kVp BIL | UND | 1 | 1009758.5419 | 012
TPT-138060023-050-0950 | Transformador de potencia 138/60/23 kV, 50 MVA (ONAF), 950 kVp BIL | UND | 1 | 976630.079 | 012
TPT-138060023-045-0950 | Transformador de potencia 138/60/23 kV, 45 MVA (ONAF), 950 kVp BIL | UND | 1 | 941271.6408 | 012
TPT-138060023-040-0950 | Transformador de potencia 138/60/23 kV, 40 MVA (ONAF), 950 kVp BIL | UND | 1 | 903257.5312 | 012
TPT-138060023-035-0950 | Transformador de potencia 138/60/23 kV, 35 MVA (ONAF), 950 kVp BIL | UND | 1 | 862014.1799 | 012
TPT-138060023-030-0950 | Transformador de potencia 138/60/23 kV, 30 MVA (ONAF), 950 kVp BIL | UND | 1 | 816738.5101 | 012
TPT-138060023-025-0950 | Transformador de potencia 138/60/23 kV, 25 MVA (ONAF), 950 kVp BIL | UND | 1 | 766248.4295 | 012
TPT-138060023-020-0950 | Transformador de potencia 138/60/23 kV, 20 MVA (ONAF), 950 kVp BIL | UND | 1 | 708681.4953 | 012
TPT-138060023-015-0950 | Transformador de potencia 138/60/23 kV, 15 MVA (ONAF), 950 kVp BIL | UND | 1 | 640800.0472 | 012
TPT-138060023-010-0950 | Transformador de potencia 138/60/23 kV, 10 MVA (ONAF), 950 kVp BIL | UND | 1 | 556020.2317 | 012
TPT-138060023-009-0950 | Transformador de potencia 138/60/23 kV, 9 MVA (ONAF), 950 kVp BIL | UND | 1 | 535889.7776 | 012
TPT-138060023-008-0950 | Transformador de potencia 138/60/23 kV, 8 MVA (ONAF), 950 kVp BIL | UND | 1 | 514247.3825 | 012
TPT-138060023-007-0950 | Transformador de potencia 138/60/23 kV, 7 MVA (ONAF), 950 kVp BIL | UND | 1 | 490766.4983 | 012
TPT-138060023-006-0950 | Transformador de potencia 138/60/23 kV, 6 MVA (ONAF), 950 kVp BIL | UND | 1 | 464989.9132 | 012
TPT-138060023-005-0950 | Transformador de potencia 138/60/23 kV, 5 MVA (ONAF), 950 kVp BIL | UND | 1 | 436244.6319 | 012
TPT-138060023-003-0950 | Transformador de potencia 138/60/23 kV, 3 MVA (ONAF), 950 kVp BIL | UND | 1 | 364823.6915 | 012
TPT-138060010-100-0950 | Transformador de potencia 138/60/10 kV, 100 MVA (ONAF), 950 kVp BIL | UND | 0 | 1238550.3749 | 012
TPT-138060010-095-0950 | Transformador de potencia 138/60/10 kV, 95 MVA (ONAF), 950 kVp BIL | UND | 1 | 1216513.5117 | 012
TPT-138060010-090-0950 | Transformador de potencia 138/60/10 kV, 90 MVA (ONAF), 950 kVp BIL | UND | 1 | 1193709.2341 | 012
TPT-138060010-085-0950 | Transformador de potencia 138/60/10 kV, 85 MVA (ONAF), 950 kVp BIL | UND | 1 | 1170065.8367 | 012
TPT-138060010-080-0950 | Transformador de potencia 138/60/10 kV, 80 MVA (ONAF), 950 kVp BIL | UND | 1 | 1145500.2032 | 012
TPT-138060010-075-0950 | Transformador de potencia 138/60/10 kV, 75 MVA (ONAF), 950 kVp BIL | UND | 1 | 1119915.1437 | 012
TPT-138060010-070-0950 | Transformador de potencia 138/60/10 kV, 70 MVA (ONAF), 950 kVp BIL | UND | 1 | 1093195.8872 | 012
TPT-138060010-065-0950 | Transformador de potencia 138/60/10 kV, 65 MVA (ONAF), 950 kVp BIL | UND | 1 | 1065205.3768 | 012
TPT-138060010-060-0950 | Transformador de potencia 138/60/10 kV, 60 MVA (ONAF), 950 kVp BIL | UND | 1 | 1035777.8341 | 012
TPT-138060010-055-0950 | Transformador de potencia 138/60/10 kV, 55 MVA (ONAF), 950 kVp BIL | UND | 1 | 1004709.7492 | 012
TPT-138060010-050-0950 | Transformador de potencia 138/60/10 kV, 50 MVA (ONAF), 950 kVp BIL | UND | 1 | 971746.9286 | 012
TPT-138060010-045-0950 | Transformador de potencia 138/60/10 kV, 45 MVA (ONAF), 950 kVp BIL | UND | 1 | 936565.2826 | 012
TPT-138060010-040-0950 | Transformador de potencia 138/60/10 kV, 40 MVA (ONAF), 950 kVp BIL | UND | 1 | 898741.2436 | 012
TPT-138060010-035-0950 | Transformador de potencia 138/60/10 kV, 35 MVA (ONAF), 950 kVp BIL | UND | 1 | 857704.109 | 012
TPT-138060010-030-0950 | Transformador de potencia 138/60/10 kV, 30 MVA (ONAF), 950 kVp BIL | UND | 1 | 812654.8176 | 012
TPT-138060010-025-0950 | Transformador de potencia 138/60/10 kV, 25 MVA (ONAF), 950 kVp BIL | UND | 1 | 762417.1874 | 012
TPT-138060010-020-0950 | Transformador de potencia 138/60/10 kV, 20 MVA (ONAF), 950 kVp BIL | UND | 1 | 705138.0878 | 012
TPT-138060010-015-0950 | Transformador de potencia 138/60/10 kV, 15 MVA (ONAF), 950 kVp BIL | UND | 1 | 637596.0469 | 012
TPT-138060010-010-0950 | Transformador de potencia 138/60/10 kV, 10 MVA (ONAF), 950 kVp BIL | UND | 1 | 553240.1305 | 012
TPT-138060010-009-0950 | Transformador de potencia 138/60/10 kV, 9 MVA (ONAF), 950 kVp BIL | UND | 1 | 533210.3287 | 012
TPT-138060010-008-0950 | Transformador de potencia 138/60/10 kV, 8 MVA (ONAF), 950 kVp BIL | UND | 1 | 511676.1456 | 012
TPT-138060010-007-0950 | Transformador de potencia 138/60/10 kV, 7 MVA (ONAF), 950 kVp BIL | UND | 1 | 488312.6658 | 012
TPT-138060010-006-0950 | Transformador de potencia 138/60/10 kV, 6 MVA (ONAF), 950 kVp BIL | UND | 1 | 462664.9636 | 012
TPT-138060010-005-0950 | Transformador de potencia 138/60/10 kV, 5 MVA (ONAF), 950 kVp BIL | UND | 1 | 434063.4087 | 012
TPT-138060010-003-0950 | Transformador de potencia 138/60/10 kV, 3 MVA (ONAF), 950 kVp BIL | UND | 1 | 362999.5731 | 012
TPT-138033010-100-0950 | Transformador de potencia 138/33/10 kV, 100 MVA (ONAF), 950 kVp BIL | UND | 0 | 1226195.8349 | 012
TPT-138033010-095-0950 | Transformador de potencia 138/33/10 kV, 95 MVA (ONAF), 950 kVp BIL | UND | 1 | 1204378.7894 | 012
TPT-138033010-090-0950 | Transformador de potencia 138/33/10 kV, 90 MVA (ONAF), 950 kVp BIL | UND | 1 | 1181801.9845 | 012
TPT-138033010-085-0950 | Transformador de potencia 138/33/10 kV, 85 MVA (ONAF), 950 kVp BIL | UND | 1 | 1158394.43 | 012
TPT-138033010-080-0950 | Transformador de potencia 138/33/10 kV, 80 MVA (ONAF), 950 kVp BIL | UND | 1 | 1134073.8387 | 012
TPT-138033010-075-0950 | Transformador de potencia 138/33/10 kV, 75 MVA (ONAF), 950 kVp BIL | UND | 1 | 1108743.9902 | 012
TPT-138033010-070-0950 | Transformador de potencia 138/33/10 kV, 70 MVA (ONAF), 950 kVp BIL | UND | 1 | 1082291.2582 | 012
TPT-138033010-065-0950 | Transformador de potencia 138/33/10 kV, 65 MVA (ONAF), 950 kVp BIL | UND | 1 | 1054579.9532 | 012
TPT-138033010-060-0950 | Transformador de potencia 138/33/10 kV, 60 MVA (ONAF), 950 kVp BIL | UND | 1 | 1025445.9502 | 012
TPT-138033010-055-0950 | Transformador de potencia 138/33/10 kV, 55 MVA (ONAF), 950 kVp BIL | UND | 1 | 994687.7694 | 012
TPT-138033010-050-0950 | Transformador de potencia 138/33/10 kV, 50 MVA (ONAF), 950 kVp BIL | UND | 1 | 962053.753 | 012
TPT-138033010-045-0950 | Transformador de potencia 138/33/10 kV, 45 MVA (ONAF), 950 kVp BIL | UND | 1 | 927223.0439 | 012
TPT-138033010-040-0950 | Transformador de potencia 138/33/10 kV, 40 MVA (ONAF), 950 kVp BIL | UND | 1 | 889776.2997 | 012
TPT-138033010-035-0950 | Transformador de potencia 138/33/10 kV, 35 MVA (ONAF), 950 kVp BIL | UND | 1 | 849148.5105 | 012
TPT-138033010-030-0950 | Transformador de potencia 138/33/10 kV, 30 MVA (ONAF), 950 kVp BIL | UND | 1 | 804548.5857 | 012
TPT-138033010-025-0950 | Transformador de potencia 138/33/10 kV, 25 MVA (ONAF), 950 kVp BIL | UND | 1 | 754812.0759 | 012
TPT-138033010-020-0950 | Transformador de potencia 138/33/10 kV, 20 MVA (ONAF), 950 kVp BIL | UND | 1 | 698104.3354 | 012
TPT-138033010-015-0950 | Transformador de potencia 138/33/10 kV, 15 MVA (ONAF), 950 kVp BIL | UND | 1 | 631236.0264 | 012
TPT-138033010-010-0950 | Transformador de potencia 138/33/10 kV, 10 MVA (ONAF), 950 kVp BIL | UND | 1 | 547721.5602 | 012
TPT-138033010-009-0950 | Transformador de potencia 138/33/10 kV, 9 MVA (ONAF), 950 kVp BIL | UND | 1 | 527891.5556 | 012
TPT-138033010-008-0950 | Transformador de potencia 138/33/10 kV, 8 MVA (ONAF), 950 kVp BIL | UND | 1 | 506572.176 | 012
TPT-138033010-007-0950 | Transformador de potencia 138/33/10 kV, 7 MVA (ONAF), 950 kVp BIL | UND | 1 | 483441.747 | 012
TPT-138033010-006-0950 | Transformador de potencia 138/33/10 kV, 6 MVA (ONAF), 950 kVp BIL | UND | 1 | 458049.8806 | 012
TPT-138033010-005-0950 | Transformador de potencia 138/33/10 kV, 5 MVA (ONAF), 950 kVp BIL | UND | 1 | 429733.6262 | 012
TPT-138033010-003-0950 | Transformador de potencia 138/33/10 kV, 3 MVA (ONAF), 950 kVp BIL | UND | 1 | 359378.6523 | 012
TPT-138033023-100-0950 | Transformador de potencia 138/33/23 kV, 100 MVA (ONAF), 950 kVp BIL | UND | 0 | 1232357.6231 | 012
TPT-138033023-095-0950 | Transformador de potencia 138/33/23 kV, 95 MVA (ONAF), 950 kVp BIL | UND | 1 | 1210430.9442 | 012
TPT-138033023-090-0950 | Transformador de potencia 138/33/23 kV, 90 MVA (ONAF), 950 kVp BIL | UND | 1 | 1187740.6879 | 012
TPT-138033023-085-0950 | Transformador de potencia 138/33/23 kV, 85 MVA (ONAF), 950 kVp BIL | UND | 1 | 1164215.5075 | 012
TPT-138033023-080-0950 | Transformador de potencia 138/33/23 kV, 80 MVA (ONAF), 950 kVp BIL | UND | 1 | 1139772.7022 | 012
TPT-138033023-075-0950 | Transformador de potencia 138/33/23 kV, 75 MVA (ONAF), 950 kVp BIL | UND | 1 | 1114315.568 | 012
TPT-138033023-070-0950 | Transformador de potencia 138/33/23 kV, 70 MVA (ONAF), 950 kVp BIL | UND | 1 | 1087729.9077 | 012
TPT-138033023-065-0950 | Transformador de potencia 138/33/23 kV, 65 MVA (ONAF), 950 kVp BIL | UND | 1 | 1059879.3499 | 012
TPT-138033023-060-0950 | Transformador de potencia 138/33/23 kV, 60 MVA (ONAF), 950 kVp BIL | UND | 1 | 1030598.9449 | 012
TPT-138033023-055-0950 | Transformador de potencia 138/33/23 kV, 55 MVA (ONAF), 950 kVp BIL | UND | 1 | 999686.2004 | 012
TPT-138033023-050-0950 | Transformador de potencia 138/33/23 kV, 50 MVA (ONAF), 950 kVp BIL | UND | 1 | 966888.194 | 012
TPT-138033023-045-0950 | Transformador de potencia 138/33/23 kV, 45 MVA (ONAF), 950 kVp BIL | UND | 1 | 931882.4562 | 012
TPT-138033023-040-0950 | Transformador de potencia 138/33/23 kV, 40 MVA (ONAF), 950 kVp BIL | UND | 1 | 894247.5374 | 012
TPT-138033023-035-0950 | Transformador de potencia 138/33/23 kV, 35 MVA (ONAF), 950 kVp BIL | UND | 1 | 853415.5884 | 012
TPT-138033023-030-0950 | Transformador de potencia 138/33/23 kV, 30 MVA (ONAF), 950 kVp BIL | UND | 1 | 808591.5435 | 012
TPT-138033023-025-0950 | Transformador de potencia 138/33/23 kV, 25 MVA (ONAF), 950 kVp BIL | UND | 1 | 758605.1014 | 012
TPT-138033023-020-0950 | Transformador de potencia 138/33/23 kV, 20 MVA (ONAF), 950 kVp BIL | UND | 1 | 701612.3974 | 012
TPT-138033023-015-0950 | Transformador de potencia 138/33/23 kV, 15 MVA (ONAF), 950 kVp BIL | UND | 1 | 634408.0667 | 012
TPT-138033023-010-0950 | Transformador de potencia 138/33/23 kV, 10 MVA (ONAF), 950 kVp BIL | UND | 1 | 550473.9299 | 012
TPT-138033023-009-0950 | Transformador de potencia 138/33/23 kV, 9 MVA (ONAF), 950 kVp BIL | UND | 1 | 530544.277 | 012
TPT-138033023-008-0950 | Transformador de potencia 138/33/23 kV, 8 MVA (ONAF), 950 kVp BIL | UND | 1 | 509117.7648 | 012
TPT-138033023-007-0950 | Transformador de potencia 138/33/23 kV, 7 MVA (ONAF), 950 kVp BIL | UND | 1 | 485871.1025 | 012
TPT-138033023-006-0950 | Transformador de potencia 138/33/23 kV, 6 MVA (ONAF), 950 kVp BIL | UND | 1 | 460351.6388 | 012
TPT-138033023-005-0950 | Transformador de potencia 138/33/23 kV, 5 MVA (ONAF), 950 kVp BIL | UND | 1 | 431893.0917 | 012
TPT-138033023-003-0950 | Transformador de potencia 138/33/23 kV, 3 MVA (ONAF), 950 kVp BIL | UND | 1 | 361184.5752 | 012
TPT-138023010-100-0950 | Transformador de potencia 138/23/10 kV, 100 MVA (ONAF), 950 kVp BIL | UND | 0 | 1232357.6231 | 012
TPT-138023010-095-0950 | Transformador de potencia 138/23/10 kV, 95 MVA (ONAF), 950 kVp BIL | UND | 1 | 1210430.9442 | 012
TPT-138023010-090-0950 | Transformador de potencia 138/23/10 kV, 90 MVA (ONAF), 950 kVp BIL | UND | 1 | 1187740.6879 | 012
TPT-138023010-085-0950 | Transformador de potencia 138/23/10 kV, 85 MVA (ONAF), 950 kVp BIL | UND | 1 | 1164215.5075 | 012
TPT-138023010-080-0950 | Transformador de potencia 138/23/10 kV, 80 MVA (ONAF), 950 kVp BIL | UND | 1 | 1139772.7022 | 012
TPT-138023010-075-0950 | Transformador de potencia 138/23/10 kV, 75 MVA (ONAF), 950 kVp BIL | UND | 1 | 1114315.568 | 012
TPT-138023010-070-0950 | Transformador de potencia 138/23/10 kV, 70 MVA (ONAF), 950 kVp BIL | UND | 1 | 1087729.9077 | 012
TPT-138023010-065-0950 | Transformador de potencia 138/23/10 kV, 65 MVA (ONAF), 950 kVp BIL | UND | 1 | 1059879.3499 | 012
TPT-138023010-060-0950 | Transformador de potencia 138/23/10 kV, 60 MVA (ONAF), 950 kVp BIL | UND | 1 | 1030598.9449 | 012
TPT-138023010-055-0950 | Transformador de potencia 138/23/10 kV, 55 MVA (ONAF), 950 kVp BIL | UND | 1 | 999686.2004 | 012
TPT-138023010-050-0950 | Transformador de potencia 138/23/10 kV, 50 MVA (ONAF), 950 kVp BIL | UND | 1 | 966888.194 | 012
TPT-138023010-045-0950 | Transformador de potencia 138/23/10 kV, 45 MVA (ONAF), 950 kVp BIL | UND | 1 | 931882.4562 | 012
TPT-138023010-040-0950 | Transformador de potencia 138/23/10 kV, 40 MVA (ONAF), 950 kVp BIL | UND | 1 | 894247.5374 | 012
TPT-138023010-035-0950 | Transformador de potencia 138/23/10 kV, 35 MVA (ONAF), 950 kVp BIL | UND | 1 | 853415.5884 | 012
TPT-138023010-030-0950 | Transformador de potencia 138/23/10 kV, 30 MVA (ONAF), 950 kVp BIL | UND | 1 | 808591.5435 | 012
TPT-138023010-025-0950 | Transformador de potencia 138/23/10 kV, 25 MVA (ONAF), 950 kVp BIL | UND | 1 | 758605.1014 | 012
TPT-138023010-020-0950 | Transformador de potencia 138/23/10 kV, 20 MVA (ONAF), 950 kVp BIL | UND | 1 | 701612.3974 | 012
TPT-138023010-015-0950 | Transformador de potencia 138/23/10 kV, 15 MVA (ONAF), 950 kVp BIL | UND | 1 | 634408.0667 | 012
TPT-138023010-010-0950 | Transformador de potencia 138/23/10 kV, 10 MVA (ONAF), 950 kVp BIL | UND | 1 | 550473.9299 | 012
TPT-138023010-009-0950 | Transformador de potencia 138/23/10 kV, 9 MVA (ONAF), 950 kVp BIL | UND | 1 | 530544.277 | 012
TPT-138023010-008-0950 | Transformador de potencia 138/23/10 kV, 8 MVA (ONAF), 950 kVp BIL | UND | 1 | 509117.7648 | 012
TPT-138023010-007-0950 | Transformador de potencia 138/23/10 kV, 7 MVA (ONAF), 950 kVp BIL | UND | 1 | 485871.1025 | 012
TPT-138023010-006-0950 | Transformador de potencia 138/23/10 kV, 6 MVA (ONAF), 950 kVp BIL | UND | 1 | 460351.6388 | 012
TPT-138023010-005-0950 | Transformador de potencia 138/23/10 kV, 5 MVA (ONAF), 950 kVp BIL | UND | 1 | 431893.0917 | 012
TPT-138023010-003-0950 | Transformador de potencia 138/23/10 kV, 3 MVA (ONAF), 950 kVp BIL | UND | 1 | 361184.5752 | 012
TPD-138010-100-0950 | Transformador de potencia 138/10 kV, 100 MVA (ONAF), 950 kVp BIL | UND | 0 | 1021829.8624 | 012
TPD-138010-095-0950 | Transformador de potencia 138/10 kV, 95 MVA (ONAF), 950 kVp BIL | UND | 1 | 1003648.9912 | 012
TPD-138010-090-0950 | Transformador de potencia 138/10 kV, 90 MVA (ONAF), 950 kVp BIL | UND | 1 | 984834.9871 | 012
TPD-138010-085-0950 | Transformador de potencia 138/10 kV, 85 MVA (ONAF), 950 kVp BIL | UND | 1 | 965328.6917 | 012
TPD-138010-080-0950 | Transformador de potencia 138/10 kV, 80 MVA (ONAF), 950 kVp BIL | UND | 1 | 945061.5322 | 012
TPD-138010-075-0950 | Transformador de potencia 138/10 kV, 75 MVA (ONAF), 950 kVp BIL | UND | 1 | 923953.3251 | 012
TPD-138010-070-0950 | Transformador de potencia 138/10 kV, 70 MVA (ONAF), 950 kVp BIL | UND | 1 | 901909.3818 | 012
TPD-138010-065-0950 | Transformador de potencia 138/10 kV, 65 MVA (ONAF), 950 kVp BIL | UND | 1 | 878816.6276 | 012
TPD-138010-060-0950 | Transformador de potencia 138/10 kV, 60 MVA (ONAF), 950 kVp BIL | UND | 1 | 854538.2918 | 012
TPD-138010-055-0950 | Transformador de potencia 138/10 kV, 55 MVA (ONAF), 950 kVp BIL | UND | 1 | 828906.4745 | 012
TPD-138010-050-0950 | Transformador de potencia 138/10 kV, 50 MVA (ONAF), 950 kVp BIL | UND | 1 | 801711.4608 | 012
TPD-138010-045-0950 | Transformador de potencia 138/10 kV, 45 MVA (ONAF), 950 kVp BIL | UND | 1 | 772685.8699 | 012
TPD-138010-040-0950 | Transformador de potencia 138/10 kV, 40 MVA (ONAF), 950 kVp BIL | UND | 1 | 741480.2497 | 012
TPD-138010-035-0950 | Transformador de potencia 138/10 kV, 35 MVA (ONAF), 950 kVp BIL | UND | 1 | 707623.7587 | 012
TPD-138010-030-0950 | Transformador de potencia 138/10 kV, 30 MVA (ONAF), 950 kVp BIL | UND | 1 | 670457.1548 | 012
TPD-138010-025-0950 | Transformador de potencia 138/10 kV, 25 MVA (ONAF), 950 kVp BIL | UND | 1 | 629010.0633 | 012
TPD-138010-020-0950 | Transformador de potencia 138/10 kV, 20 MVA (ONAF), 950 kVp BIL | UND | 1 | 581753.6128 | 012
TPD-138010-015-0950 | Transformador de potencia 138/10 kV, 15 MVA (ONAF), 950 kVp BIL | UND | 1 | 526030.022 | 012
TPD-138010-010-0950 | Transformador de potencia 138/10 kV, 10 MVA (ONAF), 950 kVp BIL | UND | 1 | 456434.6335 | 012
TPD-138010-009-0950 | Transformador de potencia 138/10 kV, 9 MVA (ONAF), 950 kVp BIL | UND | 1 | 439909.6297 | 012
TPD-138010-008-0950 | Transformador de potencia 138/10 kV, 8 MVA (ONAF), 950 kVp BIL | UND | 1 | 422143.48 | 012
TPD-138010-007-0950 | Transformador de potencia 138/10 kV, 7 MVA (ONAF), 950 kVp BIL | UND | 1 | 402868.1225 | 012
TPD-138010-006-0950 | Transformador de potencia 138/10 kV, 6 MVA (ONAF), 950 kVp BIL | UND | 1 | 381708.2338 | 012
TPD-138010-005-0950 | Transformador de potencia 138/10 kV, 5 MVA (ONAF), 950 kVp BIL | UND | 1 | 358111.3552 | 012
TPD-138010-003-0950 | Transformador de potencia 138/10 kV, 3 MVA (ONAF), 950 kVp BIL | UND | 1 | 299482.2103 | 012
TPD-138023-100-0950 | Transformador de potencia 138/23 kV, 100 MVA (ONAF), 950 kVp BIL | UND | 0 | 1026964.6859 | 012
TPD-138023-095-0950 | Transformador de potencia 138/23 kV, 95 MVA (ONAF), 950 kVp BIL | UND | 1 | 1008692.4535 | 012
TPD-138023-090-0950 | Transformador de potencia 138/23 kV, 90 MVA (ONAF), 950 kVp BIL | UND | 1 | 989783.9066 | 012
TPD-138023-085-0950 | Transformador de potencia 138/23 kV, 85 MVA (ONAF), 950 kVp BIL | UND | 1 | 970179.5896 | 012
TPD-138023-080-0950 | Transformador de potencia 138/23 kV, 80 MVA (ONAF), 950 kVp BIL | UND | 1 | 949810.5852 | 012
TPD-138023-075-0950 | Transformador de potencia 138/23 kV, 75 MVA (ONAF), 950 kVp BIL | UND | 1 | 928596.3067 | 012
TPD-138023-070-0950 | Transformador de potencia 138/23 kV, 70 MVA (ONAF), 950 kVp BIL | UND | 1 | 906441.5898 | 012
TPD-138023-065-0950 | Transformador de potencia 138/23 kV, 65 MVA (ONAF), 950 kVp BIL | UND | 1 | 883232.7916 | 012
TPD-138023-060-0950 | Transformador de potencia 138/23 kV, 60 MVA (ONAF), 950 kVp BIL | UND | 1 | 858832.4541 | 012
TPD-138023-055-0950 | Transformador de potencia 138/23 kV, 55 MVA (ONAF), 950 kVp BIL | UND | 1 | 833071.8337 | 012
TPD-138023-050-0950 | Transformador de potencia 138/23 kV, 50 MVA (ONAF), 950 kVp BIL | UND | 1 | 805740.1616 | 012
TPD-138023-045-0950 | Transformador de potencia 138/23 kV, 45 MVA (ONAF), 950 kVp BIL | UND | 1 | 776568.7135 | 012
TPD-138023-040-0950 | Transformador de potencia 138/23 kV, 40 MVA (ONAF), 950 kVp BIL | UND | 1 | 745206.2811 | 012
TPD-138023-035-0950 | Transformador de potencia 138/23 kV, 35 MVA (ONAF), 950 kVp BIL | UND | 1 | 711179.657 | 012
TPD-138023-030-0950 | Transformador de potencia 138/23 kV, 30 MVA (ONAF), 950 kVp BIL | UND | 1 | 673826.2862 | 012
TPD-138023-025-0950 | Transformador de potencia 138/23 kV, 25 MVA (ONAF), 950 kVp BIL | UND | 1 | 632170.9179 | 012
TPD-138023-020-0950 | Transformador de potencia 138/23 kV, 20 MVA (ONAF), 950 kVp BIL | UND | 1 | 584676.9978 | 012
TPD-138023-015-0950 | Transformador de potencia 138/23 kV, 15 MVA (ONAF), 950 kVp BIL | UND | 1 | 528673.3889 | 012
TPD-138023-010-0950 | Transformador de potencia 138/23 kV, 10 MVA (ONAF), 950 kVp BIL | UND | 1 | 458728.2749 | 012
TPD-138023-009-0950 | Transformador de potencia 138/23 kV, 9 MVA (ONAF), 950 kVp BIL | UND | 1 | 442120.2309 | 012
TPD-138023-008-0950 | Transformador de potencia 138/23 kV, 8 MVA (ONAF), 950 kVp BIL | UND | 1 | 424264.804 | 012
TPD-138023-007-0950 | Transformador de potencia 138/23 kV, 7 MVA (ONAF), 950 kVp BIL | UND | 1 | 404892.5854 | 012
TPD-138023-006-0950 | Transformador de potencia 138/23 kV, 6 MVA (ONAF), 950 kVp BIL | UND | 1 | 383626.3656 | 012
TPD-138023-005-0950 | Transformador de potencia 138/23 kV, 5 MVA (ONAF), 950 kVp BIL | UND | 1 | 359910.9097 | 012
TPD-138023-003-0950 | Transformador de potencia 138/23 kV, 3 MVA (ONAF), 950 kVp BIL | UND | 1 | 300987.146 | 012
TPT-138060023-100-1050 | Transformador de potencia 138/60/23 kV, 100 MVA (ONAF), 1050 kVp BIL | UND | 0 | 1280681.1956 | 012
TPT-138060023-095-1050 | Transformador de potencia 138/60/23 kV, 95 MVA (ONAF), 1050 kVp BIL | UND | 1 | 1257894.7212 | 012
TPT-138060023-090-1050 | Transformador de potencia 138/60/23 kV, 90 MVA (ONAF), 1050 kVp BIL | UND | 1 | 1234314.728 | 012
TPT-138060023-085-1050 | Transformador de potencia 138/60/23 kV, 85 MVA (ONAF), 1050 kVp BIL | UND | 1 | 1209867.0712 | 012
TPT-138060023-080-1050 | Transformador de potencia 138/60/23 kV, 80 MVA (ONAF), 1050 kVp BIL | UND | 1 | 1184465.8073 | 012
TPT-138060023-075-1050 | Transformador de potencia 138/60/23 kV, 75 MVA (ONAF), 1050 kVp BIL | UND | 1 | 1158010.4405 | 012
TPT-138060023-070-1050 | Transformador de potencia 138/60/23 kV, 70 MVA (ONAF), 1050 kVp BIL | UND | 1 | 1130382.2954 | 012
TPT-138060023-065-1050 | Transformador de potencia 138/60/23 kV, 65 MVA (ONAF), 1050 kVp BIL | UND | 1 | 1101439.6532 | 012
TPT-138060023-060-1050 | Transformador de potencia 138/60/23 kV, 60 MVA (ONAF), 1050 kVp BIL | UND | 1 | 1071011.0963 | 012
TPT-138060023-055-1050 | Transformador de potencia 138/60/23 kV, 55 MVA (ONAF), 1050 kVp BIL | UND | 1 | 1038886.1921 | 012
TPT-138060023-050-1050 | Transformador de potencia 138/60/23 kV, 50 MVA (ONAF), 1050 kVp BIL | UND | 1 | 1004802.1005 | 012
TPT-138060023-045-1050 | Transformador de potencia 138/60/23 kV, 45 MVA (ONAF), 1050 kVp BIL | UND | 1 | 968423.7074 | 012
TPT-138060023-040-1050 | Transformador de potencia 138/60/23 kV, 40 MVA (ONAF), 1050 kVp BIL | UND | 1 | 929313.0369 | 012
TPT-138060023-035-1050 | Transformador de potencia 138/60/23 kV, 35 MVA (ONAF), 1050 kVp BIL | UND | 1 | 886879.9735 | 012
TPT-138060023-030-1050 | Transformador de potencia 138/60/23 kV, 30 MVA (ONAF), 1050 kVp BIL | UND | 1 | 840298.2748 | 012
TPT-138060023-025-1050 | Transformador de potencia 138/60/23 kV, 25 MVA (ONAF), 1050 kVp BIL | UND | 1 | 788351.7496 | 012
TPT-138060023-020-1050 | Transformador de potencia 138/60/23 kV, 20 MVA (ONAF), 1050 kVp BIL | UND | 1 | 729124.2307 | 012
TPT-138060023-015-1050 | Transformador de potencia 138/60/23 kV, 15 MVA (ONAF), 1050 kVp BIL | UND | 1 | 659284.6639 | 012
TPT-138060023-010-1050 | Transformador de potencia 138/60/23 kV, 10 MVA (ONAF), 1050 kVp BIL | UND | 1 | 572059.2768 | 012
TPT-138060023-009-1050 | Transformador de potencia 138/60/23 kV, 9 MVA (ONAF), 1050 kVp BIL | UND | 1 | 551348.1365 | 012
TPT-138060023-008-1050 | Transformador de potencia 138/60/23 kV, 8 MVA (ONAF), 1050 kVp BIL | UND | 1 | 529081.4416 | 012
TPT-138060023-007-1050 | Transformador de potencia 138/60/23 kV, 7 MVA (ONAF), 1050 kVp BIL | UND | 1 | 504923.2242 | 012
TPT-138060023-006-1050 | Transformador de potencia 138/60/23 kV, 6 MVA (ONAF), 1050 kVp BIL | UND | 1 | 478403.0837 | 012
TPT-138060023-005-1050 | Transformador de potencia 138/60/23 kV, 5 MVA (ONAF), 1050 kVp BIL | UND | 1 | 448828.6117 | 012
TPT-138060023-003-1050 | Transformador de potencia 138/60/23 kV, 3 MVA (ONAF), 1050 kVp BIL | UND | 1 | 375347.4519 | 012
TPT-138060010-100-1050 | Transformador de potencia 138/60/10 kV, 100 MVA (ONAF), 1050 kVp BIL | UND | 0 | 1274277.7896 | 012
TPT-138060010-095-1050 | Transformador de potencia 138/60/10 kV, 95 MVA (ONAF), 1050 kVp BIL | UND | 1 | 1251605.2476 | 012
TPT-138060010-090-1050 | Transformador de potencia 138/60/10 kV, 90 MVA (ONAF), 1050 kVp BIL | UND | 1 | 1228143.1543 | 012
TPT-138060010-085-1050 | Transformador de potencia 138/60/10 kV, 85 MVA (ONAF), 1050 kVp BIL | UND | 1 | 1203817.7359 | 012
TPT-138060010-080-1050 | Transformador de potencia 138/60/10 kV, 80 MVA (ONAF), 1050 kVp BIL | UND | 1 | 1178543.4783 | 012
TPT-138060010-075-1050 | Transformador de potencia 138/60/10 kV, 75 MVA (ONAF), 1050 kVp BIL | UND | 1 | 1152220.3883 | 012
TPT-138060010-070-1050 | Transformador de potencia 138/60/10 kV, 70 MVA (ONAF), 1050 kVp BIL | UND | 1 | 1124730.3839 | 012
TPT-138060010-065-1050 | Transformador de potencia 138/60/10 kV, 65 MVA (ONAF), 1050 kVp BIL | UND | 1 | 1095932.455 | 012
TPT-138060010-060-1050 | Transformador de potencia 138/60/10 kV, 60 MVA (ONAF), 1050 kVp BIL | UND | 1 | 1065656.0408 | 012
TPT-138060010-055-1050 | Transformador de potencia 138/60/10 kV, 55 MVA (ONAF), 1050 kVp BIL | UND | 1 | 1033691.7612 | 012
TPT-138060010-050-1050 | Transformador de potencia 138/60/10 kV, 50 MVA (ONAF), 1050 kVp BIL | UND | 1 | 999778.09 | 012
TPT-138060010-045-1050 | Transformador de potencia 138/60/10 kV, 45 MVA (ONAF), 1050 kVp BIL | UND | 1 | 963581.5888 | 012
TPT-138060010-040-1050 | Transformador de potencia 138/60/10 kV, 40 MVA (ONAF), 1050 kVp BIL | UND | 1 | 924666.4717 | 012
TPT-138060010-035-1050 | Transformador de potencia 138/60/10 kV, 35 MVA (ONAF), 1050 kVp BIL | UND | 1 | 882445.5737 | 012
TPT-138060010-030-1050 | Transformador de potencia 138/60/10 kV, 30 MVA (ONAF), 1050 kVp BIL | UND | 1 | 836096.7834 | 012
TPT-138060010-025-1050 | Transformador de potencia 138/60/10 kV, 25 MVA (ONAF), 1050 kVp BIL | UND | 1 | 784409.9908 | 012
TPT-138060010-020-1050 | Transformador de potencia 138/60/10 kV, 20 MVA (ONAF), 1050 kVp BIL | UND | 1 | 725478.6096 | 012
TPT-138060010-015-1050 | Transformador de potencia 138/60/10 kV, 15 MVA (ONAF), 1050 kVp BIL | UND | 1 | 655988.2406 | 012
TPT-138060010-010-1050 | Transformador de potencia 138/60/10 kV, 10 MVA (ONAF), 1050 kVp BIL | UND | 1 | 569198.9805 | 012
TPT-138060010-009-1050 | Transformador de potencia 138/60/10 kV, 9 MVA (ONAF), 1050 kVp BIL | UND | 1 | 548591.3958 | 012
TPT-138060010-008-1050 | Transformador de potencia 138/60/10 kV, 8 MVA (ONAF), 1050 kVp BIL | UND | 1 | 526436.0344 | 012
TPT-138060010-007-1050 | Transformador de potencia 138/60/10 kV, 7 MVA (ONAF), 1050 kVp BIL | UND | 1 | 502398.6081 | 012
TPT-138060010-006-1050 | Transformador de potencia 138/60/10 kV, 6 MVA (ONAF), 1050 kVp BIL | UND | 1 | 476011.0683 | 012
TPT-138060010-005-1050 | Transformador de potencia 138/60/10 kV, 5 MVA (ONAF), 1050 kVp BIL | UND | 1 | 446584.4686 | 012
TPT-138060010-003-1050 | Transformador de potencia 138/60/10 kV, 3 MVA (ONAF), 1050 kVp BIL | UND | 1 | 373470.7146 | 012
TPT-138033010-100-1050 | Transformador de potencia 138/33/10 kV, 100 MVA (ONAF), 1050 kVp BIL | UND | 0 | 1261566.8686 | 012
TPT-138033010-095-1050 | Transformador de potencia 138/33/10 kV, 95 MVA (ONAF), 1050 kVp BIL | UND | 1 | 1239120.4853 | 012
TPT-138033010-090-1050 | Transformador de potencia 138/33/10 kV, 90 MVA (ONAF), 1050 kVp BIL | UND | 1 | 1215892.4263 | 012
TPT-138033010-085-1050 | Transformador de potencia 138/33/10 kV, 85 MVA (ONAF), 1050 kVp BIL | UND | 1 | 1191809.654 | 012
TPT-138033010-080-1050 | Transformador de potencia 138/33/10 kV, 80 MVA (ONAF), 1050 kVp BIL | UND | 1 | 1166787.5071 | 012
TPT-138033010-075-1050 | Transformador de potencia 138/33/10 kV, 75 MVA (ONAF), 1050 kVp BIL | UND | 1 | 1140726.9899 | 012
TPT-138033010-070-1050 | Transformador de potencia 138/33/10 kV, 70 MVA (ONAF), 1050 kVp BIL | UND | 1 | 1113511.1984 | 012
TPT-138033010-065-1050 | Transformador de potencia 138/33/10 kV, 65 MVA (ONAF), 1050 kVp BIL | UND | 1 | 1085000.5287 | 012
TPT-138033010-060-1050 | Transformador de potencia 138/33/10 kV, 60 MVA (ONAF), 1050 kVp BIL | UND | 1 | 1055026.1218 | 012
TPT-138033010-055-1050 | Transformador de potencia 138/33/10 kV, 55 MVA (ONAF), 1050 kVp BIL | UND | 1 | 1023380.6858 | 012
TPT-138033010-050-1050 | Transformador de potencia 138/33/10 kV, 50 MVA (ONAF), 1050 kVp BIL | UND | 1 | 989805.3036 | 012
TPT-138033010-045-1050 | Transformador de potencia 138/33/10 kV, 45 MVA (ONAF), 1050 kVp BIL | UND | 1 | 953969.8625 | 012
TPT-138033010-040-1050 | Transformador de potencia 138/33/10 kV, 40 MVA (ONAF), 1050 kVp BIL | UND | 1 | 915442.9237 | 012
TPT-138033010-035-1050 | Transformador de potencia 138/33/10 kV, 35 MVA (ONAF), 1050 kVp BIL | UND | 1 | 873643.1791 | 012
TPT-138033010-030-1050 | Transformador de potencia 138/33/10 kV, 30 MVA (ONAF), 1050 kVp BIL | UND | 1 | 827756.718 | 012
TPT-138033010-025-1050 | Transformador de potencia 138/33/10 kV, 25 MVA (ONAF), 1050 kVp BIL | UND | 1 | 776585.5012 | 012
TPT-138033010-020-1050 | Transformador de potencia 138/33/10 kV, 20 MVA (ONAF), 1050 kVp BIL | UND | 1 | 718241.9605 | 012
TPT-138033010-015-1050 | Transformador de potencia 138/33/10 kV, 15 MVA (ONAF), 1050 kVp BIL | UND | 1 | 649444.7579 | 012
TPT-138033010-010-1050 | Transformador de potencia 138/33/10 kV, 10 MVA (ONAF), 1050 kVp BIL | UND | 1 | 563521.2206 | 012
TPT-138033010-009-1050 | Transformador de potencia 138/33/10 kV, 9 MVA (ONAF), 1050 kVp BIL | UND | 1 | 543119.1967 | 012
TPT-138033010-008-1050 | Transformador de potencia 138/33/10 kV, 8 MVA (ONAF), 1050 kVp BIL | UND | 1 | 521184.8349 | 012
TPT-138033010-007-1050 | Transformador de potencia 138/33/10 kV, 7 MVA (ONAF), 1050 kVp BIL | UND | 1 | 497387.182 | 012
TPT-138033010-006-1050 | Transformador de potencia 138/33/10 kV, 6 MVA (ONAF), 1050 kVp BIL | UND | 1 | 471262.8579 | 012
TPT-138033010-005-1050 | Transformador de potencia 138/33/10 kV, 5 MVA (ONAF), 1050 kVp BIL | UND | 1 | 442129.7885 | 012
TPT-138033010-003-1050 | Transformador de potencia 138/33/10 kV, 3 MVA (ONAF), 1050 kVp BIL | UND | 1 | 369745.3442 | 012
TPT-138033023-100-1050 | Transformador de potencia 138/33/23 kV, 100 MVA (ONAF), 1050 kVp BIL | UND | 0 | 1267906.4006 | 012
TPT-138033023-095-1050 | Transformador de potencia 138/33/23 kV, 95 MVA (ONAF), 1050 kVp BIL | UND | 1 | 1245347.2214 | 012
TPT-138033023-090-1050 | Transformador de potencia 138/33/23 kV, 90 MVA (ONAF), 1050 kVp BIL | UND | 1 | 1222002.4385 | 012
TPT-138033023-085-1050 | Transformador de potencia 138/33/23 kV, 85 MVA (ONAF), 1050 kVp BIL | UND | 1 | 1197798.6472 | 012
TPT-138033023-080-1050 | Transformador de potencia 138/33/23 kV, 80 MVA (ONAF), 1050 kVp BIL | UND | 1 | 1172650.7609 | 012
TPT-138033023-075-1050 | Transformador de potencia 138/33/23 kV, 75 MVA (ONAF), 1050 kVp BIL | UND | 1 | 1146459.2863 | 012
TPT-138033023-070-1050 | Transformador de potencia 138/33/23 kV, 70 MVA (ONAF), 1050 kVp BIL | UND | 1 | 1119106.732 | 012
TPT-138033023-065-1050 | Transformador de potencia 138/33/23 kV, 65 MVA (ONAF), 1050 kVp BIL | UND | 1 | 1090452.7927 | 012
TPT-138033023-060-1050 | Transformador de potencia 138/33/23 kV, 60 MVA (ONAF), 1050 kVp BIL | UND | 1 | 1060327.7606 | 012
TPT-138033023-055-1050 | Transformador de potencia 138/33/23 kV, 55 MVA (ONAF), 1050 kVp BIL | UND | 1 | 1028523.3024 | 012
TPT-138033023-050-1050 | Transformador de potencia 138/33/23 kV, 50 MVA (ONAF), 1050 kVp BIL | UND | 1 | 994779.1996 | 012
TPT-138033023-045-1050 | Transformador de potencia 138/33/23 kV, 45 MVA (ONAF), 1050 kVp BIL | UND | 1 | 958763.6809 | 012
TPT-138033023-040-1050 | Transformador de potencia 138/33/23 kV, 40 MVA (ONAF), 1050 kVp BIL | UND | 1 | 920043.1394 | 012
TPT-138033023-035-1050 | Transformador de potencia 138/33/23 kV, 35 MVA (ONAF), 1050 kVp BIL | UND | 1 | 878033.3458 | 012
TPT-138033023-030-1050 | Transformador de potencia 138/33/23 kV, 30 MVA (ONAF), 1050 kVp BIL | UND | 1 | 831916.2995 | 012
TPT-138033023-025-1050 | Transformador de potencia 138/33/23 kV, 25 MVA (ONAF), 1050 kVp BIL | UND | 1 | 780487.9409 | 012
TPT-138033023-020-1050 | Transformador de potencia 138/33/23 kV, 20 MVA (ONAF), 1050 kVp BIL | UND | 1 | 721851.2165 | 012
TPT-138033023-015-1050 | Transformador de potencia 138/33/23 kV, 15 MVA (ONAF), 1050 kVp BIL | UND | 1 | 652708.2994 | 012
TPT-138033023-010-1050 | Transformador de potencia 138/33/23 kV, 10 MVA (ONAF), 1050 kVp BIL | UND | 1 | 566352.9855 | 012
TPT-138033023-009-1050 | Transformador de potencia 138/33/23 kV, 9 MVA (ONAF), 1050 kVp BIL | UND | 1 | 545848.4389 | 012
TPT-138033023-008-1050 | Transformador de potencia 138/33/23 kV, 8 MVA (ONAF), 1050 kVp BIL | UND | 1 | 523803.8542 | 012
TPT-138033023-007-1050 | Transformador de potencia 138/33/23 kV, 7 MVA (ONAF), 1050 kVp BIL | UND | 1 | 499886.6151 | 012
TPT-138033023-006-1050 | Transformador de potencia 138/33/23 kV, 6 MVA (ONAF), 1050 kVp BIL | UND | 1 | 473631.013 | 012
TPT-138033023-005-1050 | Transformador de potencia 138/33/23 kV, 5 MVA (ONAF), 1050 kVp BIL | UND | 1 | 444351.5463 | 012
TPT-138033023-003-1050 | Transformador de potencia 138/33/23 kV, 3 MVA (ONAF), 1050 kVp BIL | UND | 1 | 371603.361 | 012
TPT-138023010-100-1050 | Transformador de potencia 138/23/10 kV, 100 MVA (ONAF), 1050 kVp BIL | UND | 0 | 1267906.4006 | 012
TPT-138023010-095-1050 | Transformador de potencia 138/23/10 kV, 95 MVA (ONAF), 1050 kVp BIL | UND | 1 | 1245347.2214 | 012
TPT-138023010-090-1050 | Transformador de potencia 138/23/10 kV, 90 MVA (ONAF), 1050 kVp BIL | UND | 1 | 1222002.4385 | 012
TPT-138023010-085-1050 | Transformador de potencia 138/23/10 kV, 85 MVA (ONAF), 1050 kVp BIL | UND | 1 | 1197798.6472 | 012
TPT-138023010-080-1050 | Transformador de potencia 138/23/10 kV, 80 MVA (ONAF), 1050 kVp BIL | UND | 1 | 1172650.7609 | 012
TPT-138023010-075-1050 | Transformador de potencia 138/23/10 kV, 75 MVA (ONAF), 1050 kVp BIL | UND | 1 | 1146459.2863 | 012
TPT-138023010-070-1050 | Transformador de potencia 138/23/10 kV, 70 MVA (ONAF), 1050 kVp BIL | UND | 1 | 1119106.732 | 012
TPT-138023010-065-1050 | Transformador de potencia 138/23/10 kV, 65 MVA (ONAF), 1050 kVp BIL | UND | 1 | 1090452.7927 | 012
TPT-138023010-060-1050 | Transformador de potencia 138/23/10 kV, 60 MVA (ONAF), 1050 kVp BIL | UND | 1 | 1060327.7606 | 012
TPT-138023010-055-1050 | Transformador de potencia 138/23/10 kV, 55 MVA (ONAF), 1050 kVp BIL | UND | 1 | 1028523.3024 | 012
TPT-138023010-050-1050 | Transformador de potencia 138/23/10 kV, 50 MVA (ONAF), 1050 kVp BIL | UND | 1 | 994779.1996 | 012
TPT-138023010-045-1050 | Transformador de potencia 138/23/10 kV, 45 MVA (ONAF), 1050 kVp BIL | UND | 1 | 958763.6809 | 012
TPT-138023010-040-1050 | Transformador de potencia 138/23/10 kV, 40 MVA (ONAF), 1050 kVp BIL | UND | 1 | 920043.1394 | 012
TPT-138023010-035-1050 | Transformador de potencia 138/23/10 kV, 35 MVA (ONAF), 1050 kVp BIL | UND | 1 | 878033.3458 | 012
TPT-138023010-030-1050 | Transformador de potencia 138/23/10 kV, 30 MVA (ONAF), 1050 kVp BIL | UND | 1 | 831916.2995 | 012
TPT-138023010-025-1050 | Transformador de potencia 138/23/10 kV, 25 MVA (ONAF), 1050 kVp BIL | UND | 1 | 780487.9409 | 012
TPT-138023010-020-1050 | Transformador de potencia 138/23/10 kV, 20 MVA (ONAF), 1050 kVp BIL | UND | 1 | 721851.2165 | 012
TPT-138023010-015-1050 | Transformador de potencia 138/23/10 kV, 15 MVA (ONAF), 1050 kVp BIL | UND | 1 | 652708.2994 | 012
TPT-138023010-010-1050 | Transformador de potencia 138/23/10 kV, 10 MVA (ONAF), 1050 kVp BIL | UND | 1 | 566352.9855 | 012
TPT-138023010-009-1050 | Transformador de potencia 138/23/10 kV, 9 MVA (ONAF), 1050 kVp BIL | UND | 1 | 545848.4389 | 012
TPT-138023010-008-1050 | Transformador de potencia 138/23/10 kV, 8 MVA (ONAF), 1050 kVp BIL | UND | 1 | 523803.8542 | 012
TPT-138023010-007-1050 | Transformador de potencia 138/23/10 kV, 7 MVA (ONAF), 1050 kVp BIL | UND | 1 | 499886.6151 | 012
TPT-138023010-006-1050 | Transformador de potencia 138/23/10 kV, 6 MVA (ONAF), 1050 kVp BIL | UND | 1 | 473631.013 | 012
TPT-138023010-005-1050 | Transformador de potencia 138/23/10 kV, 5 MVA (ONAF), 1050 kVp BIL | UND | 1 | 444351.5463 | 012
TPT-138023010-003-1050 | Transformador de potencia 138/23/10 kV, 3 MVA (ONAF), 1050 kVp BIL | UND | 1 | 371603.361 | 012
TPD-138010-100-1050 | Transformador de potencia 138/10 kV, 100 MVA (ONAF), 1050 kVp BIL | UND | 0 | 1051305.7239 | 012
TPD-138010-095-1050 | Transformador de potencia 138/10 kV, 95 MVA (ONAF), 1050 kVp BIL | UND | 1 | 1032600.4044 | 012
TPD-138010-090-1050 | Transformador de potencia 138/10 kV, 90 MVA (ONAF), 1050 kVp BIL | UND | 1 | 1013243.6886 | 012
TPD-138010-085-1050 | Transformador de potencia 138/10 kV, 85 MVA (ONAF), 1050 kVp BIL | UND | 1 | 993174.7116 | 012
TPD-138010-080-1050 | Transformador de potencia 138/10 kV, 80 MVA (ONAF), 1050 kVp BIL | UND | 1 | 972322.9226 | 012
TPD-138010-075-1050 | Transformador de potencia 138/10 kV, 75 MVA (ONAF), 1050 kVp BIL | UND | 1 | 950605.8249 | 012
TPD-138010-070-1050 | Transformador de potencia 138/10 kV, 70 MVA (ONAF), 1050 kVp BIL | UND | 1 | 927925.9986 | 012
TPD-138010-065-1050 | Transformador de potencia 138/10 kV, 65 MVA (ONAF), 1050 kVp BIL | UND | 1 | 904167.1073 | 012
TPD-138010-060-1050 | Transformador de potencia 138/10 kV, 60 MVA (ONAF), 1050 kVp BIL | UND | 1 | 879188.4348 | 012
TPD-138010-055-1050 | Transformador de potencia 138/10 kV, 55 MVA (ONAF), 1050 kVp BIL | UND | 1 | 852817.2382 | 012
TPD-138010-050-1050 | Transformador de potencia 138/10 kV, 50 MVA (ONAF), 1050 kVp BIL | UND | 1 | 824837.753 | 012
TPD-138010-045-1050 | Transformador de potencia 138/10 kV, 45 MVA (ONAF), 1050 kVp BIL | UND | 1 | 794974.8854 | 012
TPD-138010-040-1050 | Transformador de potencia 138/10 kV, 40 MVA (ONAF), 1050 kVp BIL | UND | 1 | 762869.1031 | 012
TPD-138010-035-1050 | Transformador de potencia 138/10 kV, 35 MVA (ONAF), 1050 kVp BIL | UND | 1 | 728035.9825 | 012
TPD-138010-030-1050 | Transformador de potencia 138/10 kV, 30 MVA (ONAF), 1050 kVp BIL | UND | 1 | 689797.265 | 012
TPD-138010-025-1050 | Transformador de potencia 138/10 kV, 25 MVA (ONAF), 1050 kVp BIL | UND | 1 | 647154.5843 | 012
TPD-138010-020-1050 | Transformador de potencia 138/10 kV, 20 MVA (ONAF), 1050 kVp BIL | UND | 1 | 598534.9671 | 012
TPD-138010-015-1050 | Transformador de potencia 138/10 kV, 15 MVA (ONAF), 1050 kVp BIL | UND | 1 | 541203.9649 | 012
TPD-138010-010-1050 | Transformador de potencia 138/10 kV, 10 MVA (ONAF), 1050 kVp BIL | UND | 1 | 469601.0172 | 012
TPD-138010-009-1050 | Transformador de potencia 138/10 kV, 9 MVA (ONAF), 1050 kVp BIL | UND | 1 | 452599.3306 | 012
TPD-138010-008-1050 | Transformador de potencia 138/10 kV, 8 MVA (ONAF), 1050 kVp BIL | UND | 1 | 434320.6958 | 012
TPD-138010-007-1050 | Transformador de potencia 138/10 kV, 7 MVA (ONAF), 1050 kVp BIL | UND | 1 | 414489.3183 | 012
TPD-138010-006-1050 | Transformador de potencia 138/10 kV, 6 MVA (ONAF), 1050 kVp BIL | UND | 1 | 392719.0482 | 012
TPD-138010-005-1050 | Transformador de potencia 138/10 kV, 5 MVA (ONAF), 1050 kVp BIL | UND | 1 | 368441.4904 | 012
TPD-138010-003-1050 | Transformador de potencia 138/10 kV, 3 MVA (ONAF), 1050 kVp BIL | UND | 1 | 308121.1202 | 012
TPD-138023-100-1050 | Transformador de potencia 138/23 kV, 100 MVA (ONAF), 1050 kVp BIL | UND | 0 | 1056588.6672 | 012
TPD-138023-095-1050 | Transformador de potencia 138/23 kV, 95 MVA (ONAF), 1050 kVp BIL | UND | 1 | 1037789.3512 | 012
TPD-138023-090-1050 | Transformador de potencia 138/23 kV, 90 MVA (ONAF), 1050 kVp BIL | UND | 1 | 1018335.3655 | 012
TPD-138023-085-1050 | Transformador de potencia 138/23 kV, 85 MVA (ONAF), 1050 kVp BIL | UND | 1 | 998165.5393 | 012
TPD-138023-080-1050 | Transformador de potencia 138/23 kV, 80 MVA (ONAF), 1050 kVp BIL | UND | 1 | 977208.9674 | 012
TPD-138023-075-1050 | Transformador de potencia 138/23 kV, 75 MVA (ONAF), 1050 kVp BIL | UND | 1 | 955382.7386 | 012
TPD-138023-070-1050 | Transformador de potencia 138/23 kV, 70 MVA (ONAF), 1050 kVp BIL | UND | 1 | 932588.9433 | 012
TPD-138023-065-1050 | Transformador de potencia 138/23 kV, 65 MVA (ONAF), 1050 kVp BIL | UND | 1 | 908710.6606 | 012
TPD-138023-060-1050 | Transformador de potencia 138/23 kV, 60 MVA (ONAF), 1050 kVp BIL | UND | 1 | 883606.4672 | 012
TPD-138023-055-1050 | Transformador de potencia 138/23 kV, 55 MVA (ONAF), 1050 kVp BIL | UND | 1 | 857102.752 | 012
TPD-138023-050-1050 | Transformador de potencia 138/23 kV, 50 MVA (ONAF), 1050 kVp BIL | UND | 1 | 828982.6663 | 012
TPD-138023-045-1050 | Transformador de potencia 138/23 kV, 45 MVA (ONAF), 1050 kVp BIL | UND | 1 | 798969.7341 | 012
TPD-138023-040-1050 | Transformador de potencia 138/23 kV, 40 MVA (ONAF), 1050 kVp BIL | UND | 1 | 766702.6162 | 012
TPD-138023-035-1050 | Transformador de potencia 138/23 kV, 35 MVA (ONAF), 1050 kVp BIL | UND | 1 | 731694.4548 | 012
TPD-138023-030-1050 | Transformador de potencia 138/23 kV, 30 MVA (ONAF), 1050 kVp BIL | UND | 1 | 693263.5829 | 012
TPD-138023-025-1050 | Transformador de potencia 138/23 kV, 25 MVA (ONAF), 1050 kVp BIL | UND | 1 | 650406.6174 | 012
TPD-138023-020-1050 | Transformador de potencia 138/23 kV, 20 MVA (ONAF), 1050 kVp BIL | UND | 1 | 601542.6805 | 012
TPD-138023-015-1050 | Transformador de potencia 138/23 kV, 15 MVA (ONAF), 1050 kVp BIL | UND | 1 | 543923.5828 | 012
TPD-138023-010-1050 | Transformador de potencia 138/23 kV, 10 MVA (ONAF), 1050 kVp BIL | UND | 1 | 471960.8213 | 012
TPD-138023-009-1050 | Transformador de potencia 138/23 kV, 9 MVA (ONAF), 1050 kVp BIL | UND | 1 | 454873.6991 | 012
TPD-138023-008-1050 | Transformador de potencia 138/23 kV, 8 MVA (ONAF), 1050 kVp BIL | UND | 1 | 436503.2118 | 012
TPD-138023-007-1050 | Transformador de potencia 138/23 kV, 7 MVA (ONAF), 1050 kVp BIL | UND | 1 | 416572.1792 | 012
TPD-138023-006-1050 | Transformador de potencia 138/23 kV, 6 MVA (ONAF), 1050 kVp BIL | UND | 1 | 394692.5108 | 012
TPD-138023-005-1050 | Transformador de potencia 138/23 kV, 5 MVA (ONAF), 1050 kVp BIL | UND | 1 | 370292.9552 | 012
TPD-138023-003-1050 | Transformador de potencia 138/23 kV, 3 MVA (ONAF), 1050 kVp BIL | UND | 1 | 309669.4675 | 012
TPT-060033010-050-0325 | Transformador de potencia 60/33/10 kV, 50 MVA (ONAF), 325 kVp BIL | UND | 1 | 875814.7536 | 012
TPT-060033010-045-0325 | Transformador de potencia 60/33/10 kV, 45 MVA (ONAF), 325 kVp BIL | UND | 1 | 826505.2889 | 012
TPT-060033010-040-0325 | Transformador de potencia 60/33/10 kV, 40 MVA (ONAF), 325 kVp BIL | UND | 1 | 774661.1026 | 012
TPT-060033010-035-0325 | Transformador de potencia 60/33/10 kV, 35 MVA (ONAF), 325 kVp BIL | UND | 1 | 719807.1874 | 012
TPT-060033010-030-0325 | Transformador de potencia 60/33/10 kV, 30 MVA (ONAF), 325 kVp BIL | UND | 1 | 661295.3129 | 012
TPT-060033010-025-0325 | Transformador de potencia 60/33/10 kV, 25 MVA (ONAF), 325 kVp BIL | UND | 1 | 598199.1054 | 012
TPT-060033010-020-0325 | Transformador de potencia 60/33/10 kV, 20 MVA (ONAF), 325 kVp BIL | UND | 1 | 529109.1258 | 012
TPT-060033010-015-0325 | Transformador de potencia 60/33/10 kV, 15 MVA (ONAF), 325 kVp BIL | UND | 1 | 451678.0095 | 012
TPT-060033010-010-0325 | Transformador de potencia 60/33/10 kV, 10 MVA (ONAF), 325 kVp BIL | UND | 1 | 361392.183 | 012
TPT-060033010-009-0325 | Transformador de potencia 60/33/10 kV, 9 MVA (ONAF), 325 kVp BIL | UND | 1 | 341045.3517 | 012
TPT-060033010-008-0325 | Transformador de potencia 60/33/10 kV, 8 MVA (ONAF), 325 kVp BIL | UND | 1 | 319652.6044 | 012
TPT-060033010-007-0325 | Transformador de potencia 60/33/10 kV, 7 MVA (ONAF), 325 kVp BIL | UND | 1 | 297017.9364 | 012
TPT-060033010-006-0325 | Transformador de potencia 60/33/10 kV, 6 MVA (ONAF), 325 kVp BIL | UND | 1 | 272873.8649 | 012
TPT-060033010-005-0325 | Transformador de potencia 60/33/10 kV, 5 MVA (ONAF), 325 kVp BIL | UND | 1 | 246838.1352 | 012
TPT-060033010-004-0325 | Transformador de potencia 60/33/10 kV, 4 MVA (ONAF), 325 kVp BIL | UND | 1 | 218329.1629 | 012
TPT-060033010-003-0325 | Transformador de potencia 60/33/10 kV, 3 MVA (ONAF), 325 kVp BIL | UND | 1 | 186378.3422 | 012
TPT-060033010-002-0325 | Transformador de potencia 60/33/10 kV, 2 MVA (ONAF), 325 kVp BIL | UND | 1 | 149123.2129 | 012
TPT-060033023-050-0325 | Transformador de potencia 60/33/23 kV, 50 MVA (ONAF), 325 kVp BIL | UND | 1 | 880215.8327 | 012
TPT-060033023-045-0325 | Transformador de potencia 60/33/23 kV, 45 MVA (ONAF), 325 kVp BIL | UND | 1 | 830658.5818 | 012
TPT-060033023-040-0325 | Transformador de potencia 60/33/23 kV, 40 MVA (ONAF), 325 kVp BIL | UND | 1 | 778553.872 | 012
TPT-060033023-035-0325 | Transformador de potencia 60/33/23 kV, 35 MVA (ONAF), 325 kVp BIL | UND | 1 | 723424.3089 | 012
TPT-060033023-030-0325 | Transformador de potencia 60/33/23 kV, 30 MVA (ONAF), 325 kVp BIL | UND | 1 | 664618.4049 | 012
TPT-060033023-025-0325 | Transformador de potencia 60/33/23 kV, 25 MVA (ONAF), 325 kVp BIL | UND | 1 | 601205.1311 | 012
TPT-060033023-020-0325 | Transformador de potencia 60/33/23 kV, 20 MVA (ONAF), 325 kVp BIL | UND | 1 | 531767.9656 | 012
TPT-060033023-015-0325 | Transformador de potencia 60/33/23 kV, 15 MVA (ONAF), 325 kVp BIL | UND | 1 | 453947.7483 | 012
TPT-060033023-010-0325 | Transformador de potencia 60/33/23 kV, 10 MVA (ONAF), 325 kVp BIL | UND | 1 | 363208.2241 | 012
TPT-060033023-009-0325 | Transformador de potencia 60/33/23 kV, 9 MVA (ONAF), 325 kVp BIL | UND | 1 | 342759.1474 | 012
TPT-060033023-008-0325 | Transformador de potencia 60/33/23 kV, 8 MVA (ONAF), 325 kVp BIL | UND | 1 | 321258.8989 | 012
TPT-060033023-007-0325 | Transformador de potencia 60/33/23 kV, 7 MVA (ONAF), 325 kVp BIL | UND | 1 | 298510.4889 | 012
TPT-060033023-006-0325 | Transformador de potencia 60/33/23 kV, 6 MVA (ONAF), 325 kVp BIL | UND | 1 | 274245.0904 | 012
TPT-060033023-005-0325 | Transformador de potencia 60/33/23 kV, 5 MVA (ONAF), 325 kVp BIL | UND | 1 | 248078.5279 | 012
TPT-060033023-004-0325 | Transformador de potencia 60/33/23 kV, 4 MVA (ONAF), 325 kVp BIL | UND | 1 | 219426.2944 | 012
TPT-060033023-003-0325 | Transformador de potencia 60/33/23 kV, 3 MVA (ONAF), 325 kVp BIL | UND | 1 | 187314.9168 | 012
TPT-060033023-002-0325 | Transformador de potencia 60/33/23 kV, 2 MVA (ONAF), 325 kVp BIL | UND | 1 | 149872.5758 | 012
TPT-060023010-050-0325 | Transformador de potencia 60/23/10 kV, 50 MVA (ONAF), 325 kVp BIL | UND | 1 | 862743.1089 | 012
TPT-060023010-045-0325 | Transformador de potencia 60/23/10 kV, 45 MVA (ONAF), 325 kVp BIL | UND | 1 | 814169.5942 | 012
TPT-060023010-040-0325 | Transformador de potencia 60/23/10 kV, 40 MVA (ONAF), 325 kVp BIL | UND | 1 | 763099.1889 | 012
TPT-060023010-035-0325 | Transformador de potencia 60/23/10 kV, 35 MVA (ONAF), 325 kVp BIL | UND | 1 | 709063.9751 | 012
TPT-060023010-030-0325 | Transformador de potencia 60/23/10 kV, 30 MVA (ONAF), 325 kVp BIL | UND | 1 | 651425.3977 | 012
TPT-060023010-025-0325 | Transformador de potencia 60/23/10 kV, 25 MVA (ONAF), 325 kVp BIL | UND | 1 | 589270.909 | 012
TPT-060023010-020-0325 | Transformador de potencia 60/23/10 kV, 20 MVA (ONAF), 325 kVp BIL | UND | 1 | 521212.1059 | 012
TPT-060023010-015-0325 | Transformador de potencia 60/23/10 kV, 15 MVA (ONAF), 325 kVp BIL | UND | 1 | 444936.6588 | 012
TPT-060023010-010-0325 | Transformador de potencia 60/23/10 kV, 10 MVA (ONAF), 325 kVp BIL | UND | 1 | 355998.3595 | 012
TPT-060023010-009-0325 | Transformador de potencia 60/23/10 kV, 9 MVA (ONAF), 325 kVp BIL | UND | 1 | 335955.2072 | 012
TPT-060023010-008-0325 | Transformador de potencia 60/23/10 kV, 8 MVA (ONAF), 325 kVp BIL | UND | 1 | 314881.7494 | 012
TPT-060023010-007-0325 | Transformador de potencia 60/23/10 kV, 7 MVA (ONAF), 325 kVp BIL | UND | 1 | 292584.9066 | 012
TPT-060023010-006-0325 | Transformador de potencia 60/23/10 kV, 6 MVA (ONAF), 325 kVp BIL | UND | 1 | 268801.1884 | 012
TPT-060023010-005-0325 | Transformador de potencia 60/23/10 kV, 5 MVA (ONAF), 325 kVp BIL | UND | 1 | 243154.0452 | 012
TPT-060023010-004-0325 | Transformador de potencia 60/23/10 kV, 4 MVA (ONAF), 325 kVp BIL | UND | 1 | 215070.5729 | 012
TPT-060023010-003-0325 | Transformador de potencia 60/23/10 kV, 3 MVA (ONAF), 325 kVp BIL | UND | 1 | 183596.6222 | 012
TPT-060023010-002-0325 | Transformador de potencia 60/23/10 kV, 2 MVA (ONAF), 325 kVp BIL | UND | 1 | 146897.5303 | 012
TPD-060010-050-0325 | Transformador de potencia 60/10 kV, 50 MVA (ONAF), 325 kVp BIL | UND | 1 | 718952.5907 | 012
TPD-060010-045-0325 | Transformador de potencia 60/10 kV, 45 MVA (ONAF), 325 kVp BIL | UND | 1 | 678474.6618 | 012
TPD-060010-040-0325 | Transformador de potencia 60/10 kV, 40 MVA (ONAF), 325 kVp BIL | UND | 1 | 635915.9907 | 012
TPD-060010-035-0325 | Transformador de potencia 60/10 kV, 35 MVA (ONAF), 325 kVp BIL | UND | 1 | 590886.646 | 012
TPD-060010-030-0325 | Transformador de potencia 60/10 kV, 30 MVA (ONAF), 325 kVp BIL | UND | 1 | 542854.4981 | 012
TPD-060010-025-0325 | Transformador de potencia 60/10 kV, 25 MVA (ONAF), 325 kVp BIL | UND | 1 | 491059.0908 | 012
TPD-060010-020-0325 | Transformador de potencia 60/10 kV, 20 MVA (ONAF), 325 kVp BIL | UND | 1 | 434343.4216 | 012
TPD-060010-015-0325 | Transformador de potencia 60/10 kV, 15 MVA (ONAF), 325 kVp BIL | UND | 1 | 370780.549 | 012
TPD-060010-010-0325 | Transformador de potencia 60/10 kV, 10 MVA (ONAF), 325 kVp BIL | UND | 1 | 296665.2996 | 012
TPD-060010-009-0325 | Transformador de potencia 60/10 kV, 9 MVA (ONAF), 325 kVp BIL | UND | 1 | 279962.6726 | 012
TPD-060010-008-0325 | Transformador de potencia 60/10 kV, 8 MVA (ONAF), 325 kVp BIL | UND | 1 | 262401.4578 | 012
TPD-060010-007-0325 | Transformador de potencia 60/10 kV, 7 MVA (ONAF), 325 kVp BIL | UND | 1 | 243820.7555 | 012
TPD-060010-006-0325 | Transformador de potencia 60/10 kV, 6 MVA (ONAF), 325 kVp BIL | UND | 1 | 224000.9903 | 012
TPD-060010-005-0325 | Transformador de potencia 60/10 kV, 5 MVA (ONAF), 325 kVp BIL | UND | 1 | 202628.371 | 012
TPD-060010-004-0325 | Transformador de potencia 60/10 kV, 4 MVA (ONAF), 325 kVp BIL | UND | 1 | 179225.4774 | 012
TPD-060010-003-0325 | Transformador de potencia 60/10 kV, 3 MVA (ONAF), 325 kVp BIL | UND | 1 | 152997.1852 | 012
TPD-060010-002-0325 | Transformador de potencia 60/10 kV, 2 MVA (ONAF), 325 kVp BIL | UND | 1 | 122414.6086 | 012
TPD-060023-050-0325 | Transformador de potencia 60/23 kV, 50 MVA (ONAF), 325 kVp BIL | UND | 1 | 722565.4178 | 012
TPD-060023-045-0325 | Transformador de potencia 60/23 kV, 45 MVA (ONAF), 325 kVp BIL | UND | 1 | 681884.0822 | 012
TPD-060023-040-0325 | Transformador de potencia 60/23 kV, 40 MVA (ONAF), 325 kVp BIL | UND | 1 | 639111.5485 | 012
TPD-060023-035-0325 | Transformador de potencia 60/23 kV, 35 MVA (ONAF), 325 kVp BIL | UND | 1 | 593855.9256 | 012
TPD-060023-030-0325 | Transformador de potencia 60/23 kV, 30 MVA (ONAF), 325 kVp BIL | UND | 1 | 545582.4101 | 012
TPD-060023-025-0325 | Transformador de potencia 60/23 kV, 25 MVA (ONAF), 325 kVp BIL | UND | 1 | 493526.7244 | 012
TPD-060023-020-0325 | Transformador de potencia 60/23 kV, 20 MVA (ONAF), 325 kVp BIL | UND | 1 | 436526.0519 | 012
TPD-060023-015-0325 | Transformador de potencia 60/23 kV, 15 MVA (ONAF), 325 kVp BIL | UND | 1 | 372643.7678 | 012
TPD-060023-010-0325 | Transformador de potencia 60/23 kV, 10 MVA (ONAF), 325 kVp BIL | UND | 1 | 298156.08 | 012
TPD-060023-009-0325 | Transformador de potencia 60/23 kV, 9 MVA (ONAF), 325 kVp BIL | UND | 1 | 281369.5203 | 012
TPD-060023-008-0325 | Transformador de potencia 60/23 kV, 8 MVA (ONAF), 325 kVp BIL | UND | 1 | 263720.0581 | 012
TPD-060023-007-0325 | Transformador de potencia 60/23 kV, 7 MVA (ONAF), 325 kVp BIL | UND | 1 | 245045.9854 | 012
TPD-060023-006-0325 | Transformador de potencia 60/23 kV, 6 MVA (ONAF), 325 kVp BIL | UND | 1 | 225126.6234 | 012
TPD-060023-005-0325 | Transformador de potencia 60/23 kV, 5 MVA (ONAF), 325 kVp BIL | UND | 1 | 203646.604 | 012
TPD-060023-004-0325 | Transformador de potencia 60/23 kV, 4 MVA (ONAF), 325 kVp BIL | UND | 1 | 180126.1079 | 012
TPD-060023-003-0325 | Transformador de potencia 60/23 kV, 3 MVA (ONAF), 325 kVp BIL | UND | 1 | 153766.0152 | 012
TPD-060023-002-0325 | Transformador de potencia 60/23 kV, 2 MVA (ONAF), 325 kVp BIL | UND | 1 | 123029.7574 | 012
TPT-060033010-050-0450 | Transformador de potencia 60/33/10 kV, 50 MVA (ONAF), 450 kVp BIL | UND | 1 | 893331.0486 | 012
TPT-060033010-045-0450 | Transformador de potencia 60/33/10 kV, 45 MVA (ONAF), 450 kVp BIL | UND | 1 | 843035.3947 | 012
TPT-060033010-040-0450 | Transformador de potencia 60/33/10 kV, 40 MVA (ONAF), 450 kVp BIL | UND | 1 | 790154.3247 | 012
TPT-060033010-035-0450 | Transformador de potencia 60/33/10 kV, 35 MVA (ONAF), 450 kVp BIL | UND | 1 | 734203.3311 | 012
TPT-060033010-030-0450 | Transformador de potencia 60/33/10 kV, 30 MVA (ONAF), 450 kVp BIL | UND | 1 | 674521.2192 | 012
TPT-060033010-025-0450 | Transformador de potencia 60/33/10 kV, 25 MVA (ONAF), 450 kVp BIL | UND | 1 | 610163.0875 | 012
TPT-060033010-020-0450 | Transformador de potencia 60/33/10 kV, 20 MVA (ONAF), 450 kVp BIL | UND | 1 | 539691.3083 | 012
TPT-060033010-015-0450 | Transformador de potencia 60/33/10 kV, 15 MVA (ONAF), 450 kVp BIL | UND | 1 | 460711.5697 | 012
TPT-060033010-010-0450 | Transformador de potencia 60/33/10 kV, 10 MVA (ONAF), 450 kVp BIL | UND | 1 | 368620.0267 | 012
TPT-060033010-009-0450 | Transformador de potencia 60/33/10 kV, 9 MVA (ONAF), 450 kVp BIL | UND | 1 | 347866.2587 | 012
TPT-060033010-008-0450 | Transformador de potencia 60/33/10 kV, 8 MVA (ONAF), 450 kVp BIL | UND | 1 | 326045.6565 | 012
TPT-060033010-007-0450 | Transformador de potencia 60/33/10 kV, 7 MVA (ONAF), 450 kVp BIL | UND | 1 | 302958.2952 | 012
TPT-060033010-006-0450 | Transformador de potencia 60/33/10 kV, 6 MVA (ONAF), 450 kVp BIL | UND | 1 | 278331.3422 | 012
TPT-060033010-005-0450 | Transformador de potencia 60/33/10 kV, 5 MVA (ONAF), 450 kVp BIL | UND | 1 | 251774.8979 | 012
TPT-060033010-004-0450 | Transformador de potencia 60/33/10 kV, 4 MVA (ONAF), 450 kVp BIL | UND | 1 | 222695.7462 | 012
TPT-060033010-003-0450 | Transformador de potencia 60/33/10 kV, 3 MVA (ONAF), 450 kVp BIL | UND | 1 | 190105.9091 | 012
TPT-060033010-002-0450 | Transformador de potencia 60/33/10 kV, 2 MVA (ONAF), 450 kVp BIL | UND | 1 | 152105.6771 | 012
TPT-060033023-050-0450 | Transformador de potencia 60/33/23 kV, 50 MVA (ONAF), 450 kVp BIL | UND | 1 | 897820.1494 | 012
TPT-060033023-045-0450 | Transformador de potencia 60/33/23 kV, 45 MVA (ONAF), 450 kVp BIL | UND | 1 | 847271.7535 | 012
TPT-060033023-040-0450 | Transformador de potencia 60/33/23 kV, 40 MVA (ONAF), 450 kVp BIL | UND | 1 | 794124.9494 | 012
TPT-060033023-035-0450 | Transformador de potencia 60/33/23 kV, 35 MVA (ONAF), 450 kVp BIL | UND | 1 | 737892.7951 | 012
TPT-060033023-030-0450 | Transformador de potencia 60/33/23 kV, 30 MVA (ONAF), 450 kVp BIL | UND | 1 | 677910.773 | 012
TPT-060033023-025-0450 | Transformador de potencia 60/33/23 kV, 25 MVA (ONAF), 450 kVp BIL | UND | 1 | 613229.2337 | 012
TPT-060033023-020-0450 | Transformador de potencia 60/33/23 kV, 20 MVA (ONAF), 450 kVp BIL | UND | 1 | 542403.3249 | 012
TPT-060033023-015-0450 | Transformador de potencia 60/33/23 kV, 15 MVA (ONAF), 450 kVp BIL | UND | 1 | 463026.7032 | 012
TPT-060033023-010-0450 | Transformador de potencia 60/33/23 kV, 10 MVA (ONAF), 450 kVp BIL | UND | 1 | 370472.3886 | 012
TPT-060033023-009-0450 | Transformador de potencia 60/33/23 kV, 9 MVA (ONAF), 450 kVp BIL | UND | 1 | 349614.3304 | 012
TPT-060033023-008-0450 | Transformador de potencia 60/33/23 kV, 8 MVA (ONAF), 450 kVp BIL | UND | 1 | 327684.0769 | 012
TPT-060033023-007-0450 | Transformador de potencia 60/33/23 kV, 7 MVA (ONAF), 450 kVp BIL | UND | 1 | 304480.6987 | 012
TPT-060033023-006-0450 | Transformador de potencia 60/33/23 kV, 6 MVA (ONAF), 450 kVp BIL | UND | 1 | 279729.9922
TPT-060033023-005-0450 | Transformador de potencia 60/33/23 kV, 5 MVA (ONAF), 450 kVp BIL | UND | 1 | 253040.0984
TPT-060033023-004-0450 | Transformador de potencia 60/33/23 kV, 4 MVA (ONAF), 450 kVp BIL | UND | 1 | 223814.8203
TPT-060033023-003-0450 | Transformador de potencia 60/33/23 kV, 3 MVA (ONAF), 450 kVp BIL | UND | 1 | 191061.2152
TPT-060033023-002-0450 | Transformador de potencia 60/33/23 kV, 2 MVA (ONAF), 450 kVp BIL | UND | 1 | 152870.0273
TPT-060023010-050-0450 | Transformador de potencia 60/23/10 kV, 50 MVA (ONAF), 450 kVp BIL | UND | 1 | 879997.9711
TPT-060023010-045-0450 | Transformador de potencia 60/23/10 kV, 45 MVA (ONAF), 450 kVp BIL | UND | 1 | 830452.9861
TPT-060023010-040-0450 | Transformador de potencia 60/23/10 kV, 40 MVA (ONAF), 450 kVp BIL | UND | 1 | 778361.1726
TPT-060023010-035-0450 | Transformador de potencia 60/23/10 kV, 35 MVA (ONAF), 450 kVp BIL | UND | 1 | 723245.2547
TPT-060023010-030-0450 | Transformador de potencia 60/23/10 kV, 30 MVA (ONAF), 450 kVp BIL | UND | 1 | 664453.9057
TPT-060023010-025-0450 | Transformador de potencia 60/23/10 kV, 25 MVA (ONAF), 450 kVp BIL | UND | 1 | 601056.3272
TPT-060023010-020-0450 | Transformador de potencia 60/23/10 kV, 20 MVA (ONAF), 450 kVp BIL | UND | 1 | 531636.3481
TPT-060023010-015-0450 | Transformador de potencia 60/23/10 kV, 15 MVA (ONAF), 450 kVp BIL | UND | 1 | 453835.3919
TPT-060023010-010-0450 | Transformador de potencia 60/23/10 kV, 10 MVA (ONAF), 450 kVp BIL | UND | 1 | 363118.3267
TPT-060023010-009-0450 | Transformador de potencia 60/23/10 kV, 9 MVA (ONAF), 450 kVp BIL | UND | 1 | 342674.3113
TPT-060023010-008-0450 | Transformador de potencia 60/23/10 kV, 8 MVA (ONAF), 450 kVp BIL | UND | 1 | 321179.3844
TPT-060023010-007-0450 | Transformador de potencia 60/23/10 kV, 7 MVA (ONAF), 450 kVp BIL | UND | 1 | 298436.6047
TPT-060023010-006-0450 | Transformador de potencia 60/23/10 kV, 6 MVA (ONAF), 450 kVp BIL | UND | 1 | 274177.2121
TPT-060023010-005-0450 | Transformador de potencia 60/23/10 kV, 5 MVA (ONAF), 450 kVp BIL | UND | 1 | 248017.1261
TPT-060023010-004-0450 | Transformador de potencia 60/23/10 kV, 4 MVA (ONAF), 450 kVp BIL | UND | 1 | 219371.9843
TPT-060023010-003-0450 | Transformador de potencia 60/23/10 kV, 3 MVA (ONAF), 450 kVp BIL | UND | 1 | 187268.5546
TPT-060023010-002-0450 | Transformador de potencia 60/23/10 kV, 2 MVA (ONAF), 450 kVp BIL | UND | 1 | 149835.4809
TPD-060010-050-0450 | Transformador de potencia 60/10 kV, 50 MVA (ONAF), 450 kVp BIL | UND | 1 | 733331.6426
TPD-060010-045-0450 | Transformador de potencia 60/10 kV, 45 MVA (ONAF), 450 kVp BIL | UND | 1 | 692044.155
TPD-060010-040-0450 | Transformador de potencia 60/10 kV, 40 MVA (ONAF), 450 kVp BIL | UND | 1 | 648634.3105
TPD-060010-035-0450 | Transformador de potencia 60/10 kV, 35 MVA (ONAF), 450 kVp BIL | UND | 1 | 602704.3789
TPD-060010-030-0450 | Transformador de potencia 60/10 kV, 30 MVA (ONAF), 450 kVp BIL | UND | 1 | 553711.588
TPD-060010-025-0450 | Transformador de potencia 60/10 kV, 25 MVA (ONAF), 450 kVp BIL | UND | 1 | 500880.2726
TPD-060010-020-0450 | Transformador de potencia 60/10 kV, 20 MVA (ONAF), 450 kVp BIL | UND | 1 | 443030.29
TPD-060010-015-0450 | Transformador de potencia 60/10 kV, 15 MVA (ONAF), 450 kVp BIL | UND | 1 | 378196.16
TPD-060010-010-0450 | Transformador de potencia 60/10 kV, 10 MVA (ONAF), 450 kVp BIL | UND | 1 | 302598.6056
TPD-060010-009-0450 | Transformador de potencia 60/10 kV, 9 MVA (ONAF), 450 kVp BIL | UND | 1 | 285561.9261
TPD-060010-008-0450 | Transformador de potencia 60/10 kV, 8 MVA (ONAF), 450 kVp BIL | UND | 1 | 267649.487
TPD-060010-007-0450 | Transformador de potencia 60/10 kV, 7 MVA (ONAF), 450 kVp BIL | UND | 1 | 248697.1706
TPD-060010-006-0450 | Transformador de potencia 60/10 kV, 6 MVA (ONAF), 450 kVp BIL | UND | 1 | 228481.0101
TPD-060010-005-0450 | Transformador de potencia 60/10 kV, 5 MVA (ONAF), 450 kVp BIL | UND | 1 | 206680.9384
TPD-060010-004-0450 | Transformador de potencia 60/10 kV, 4 MVA (ONAF), 450 kVp BIL | UND | 1 | 182809.9869
TPD-060010-003-0450 | Transformador de potencia 60/10 kV, 3 MVA (ONAF), 450 kVp BIL | UND | 1 | 156057.1289
TPD-060010-002-0450 | Transformador de potencia 60/10 kV, 2 MVA (ONAF), 450 kVp BIL | UND | 1 | 124862.9008
TPD-060023-050-0450 | Transformador de potencia 60/23 kV, 50 MVA (ONAF), 450 kVp BIL | UND | 1 | 737016.7262
TPD-060023-045-0450 | Transformador de potencia 60/23 kV, 45 MVA (ONAF), 450 kVp BIL | UND | 1 | 695521.7639
TPD-060023-040-0450 | Transformador de potencia 60/23 kV, 40 MVA (ONAF), 450 kVp BIL | UND | 1 | 651893.7794
TPD-060023-035-0450 | Transformador de potencia 60/23 kV, 35 MVA (ONAF), 450 kVp BIL | UND | 1 | 605733.0441
TPD-060023-030-0450 | Transformador de potencia 60/23 kV, 30 MVA (ONAF), 450 kVp BIL | UND | 1 | 556494.0583
TPD-060023-025-0450 | Transformador de potencia 60/23 kV, 25 MVA (ONAF), 450 kVp BIL | UND | 1 | 503397.2589
TPD-060023-020-0450 | Transformador de potencia 60/23 kV, 20 MVA (ONAF), 450 kVp BIL | UND | 1 | 445256.5729
TPD-060023-015-0450 | Transformador de potencia 60/23 kV, 15 MVA (ONAF), 450 kVp BIL | UND | 1 | 380096.6432
TPD-060023-010-0450 | Transformador de potencia 60/23 kV, 10 MVA (ONAF), 450 kVp BIL | UND | 1 | 304119.2016
TPD-060023-009-0450 | Transformador de potencia 60/23 kV, 9 MVA (ONAF), 450 kVp BIL | UND | 1 | 286996.9107
TPD-060023-008-0450 | Transformador de potencia 60/23 kV, 8 MVA (ONAF), 450 kVp BIL | UND | 1 | 268994.4593
TPD-060023-007-0450 | Transformador de potencia 60/23 kV, 7 MVA (ONAF), 450 kVp BIL | UND | 1 | 249946.9051
TPD-060023-006-0450 | Transformador de potencia 60/23 kV, 6 MVA (ONAF), 450 kVp BIL | UND | 1 | 229629.1559
TPD-060023-005-0450 | Transformador de potencia 60/23 kV, 5 MVA (ONAF), 450 kVp BIL | UND | 1 | 207719.5361
TPD-060023-004-0450 | Transformador de potencia 60/23 kV, 4 MVA (ONAF), 450 kVp BIL | UND | 1 | 183728.6301
TPD-060023-003-0450 | Transformador de potencia 60/23 kV, 3 MVA (ONAF), 450 kVp BIL | UND | 1 | 156841.3355
TPD-060023-002-0450 | Transformador de potencia 60/23 kV, 2 MVA (ONAF), 450 kVp BIL | UND | 1 | 125490.3525
TPT-060033010-050-0550 | Transformador de potencia 60/33/10 kV, 50 MVA (ONAF), 550 kVp BIL | UND | 1 | 910847.3437
TPT-060033010-045-0550 | Transformador de potencia 60/33/10 kV, 45 MVA (ONAF), 550 kVp BIL | UND | 1 | 859565.5005
TPT-060033010-040-0550 | Transformador de potencia 60/33/10 kV, 40 MVA (ONAF), 550 kVp BIL | UND | 1 | 805647.5468
TPT-060033010-035-0550 | Transformador de potencia 60/33/10 kV, 35 MVA (ONAF), 550 kVp BIL | UND | 1 | 748599.4749
TPT-060033010-030-0550 | Transformador de potencia 60/33/10 kV, 30 MVA (ONAF), 550 kVp BIL | UND | 1 | 687747.1254
TPT-060033010-025-0550 | Transformador de potencia 60/33/10 kV, 25 MVA (ONAF), 550 kVp BIL | UND | 1 | 622127.0696
TPT-060033010-020-0550 | Transformador de potencia 60/33/10 kV, 20 MVA (ONAF), 550 kVp BIL | UND | 1 | 550273.4908
TPT-060033010-015-0550 | Transformador de potencia 60/33/10 kV, 15 MVA (ONAF), 550 kVp BIL | UND | 1 | 469745.1299
TPT-060033010-010-0550 | Transformador de potencia 60/33/10 kV, 10 MVA (ONAF), 550 kVp BIL | UND | 1 | 375847.8703
TPT-060033010-009-0550 | Transformador de potencia 60/33/10 kV, 9 MVA (ONAF), 550 kVp BIL | UND | 1 | 354687.1658
TPT-060033010-008-0550 | Transformador de potencia 60/33/10 kV, 8 MVA (ONAF), 550 kVp BIL | UND | 1 | 332438.7086
TPT-060033010-007-0550 | Transformador de potencia 60/33/10 kV, 7 MVA (ONAF), 550 kVp BIL | UND | 1 | 308898.6539
TPT-060033010-006-0550 | Transformador de potencia 60/33/10 kV, 6 MVA (ONAF), 550 kVp BIL | UND | 1 | 283788.8195
TPT-060033010-005-0550 | Transformador de potencia 60/33/10 kV, 5 MVA (ONAF), 550 kVp BIL | UND | 1 | 256711.6606
TPT-060033010-004-0550 | Transformador de potencia 60/33/10 kV, 4 MVA (ONAF), 550 kVp BIL | UND | 1 | 227062.3294
TPT-060033010-003-0550 | Transformador de potencia 60/33/10 kV, 3 MVA (ONAF), 550 kVp BIL | UND | 1 | 193833.4759
TPT-060033010-002-0550 | Transformador de potencia 60/33/10 kV, 2 MVA (ONAF), 550 kVp BIL | UND | 1 | 155088.1414
TPT-060033023-050-0550 | Transformador de potencia 60/33/23 kV, 50 MVA (ONAF), 550 kVp BIL | UND | 1 | 915424.466
TPT-060033023-045-0550 | Transformador de potencia 60/33/23 kV, 45 MVA (ONAF), 550 kVp BIL | UND | 1 | 863884.9251
TPT-060033023-040-0550 | Transformador de potencia 60/33/23 kV, 40 MVA (ONAF), 550 kVp BIL | UND | 1 | 809696.0269
TPT-060033023-035-0550 | Transformador de potencia 60/33/23 kV, 35 MVA (ONAF), 550 kVp BIL | UND | 1 | 752361.2813
TPT-060033023-030-0550 | Transformador de potencia 60/33/23 kV, 30 MVA (ONAF), 550 kVp BIL | UND | 1 | 691203.1411
TPT-060033023-025-0550 | Transformador de potencia 60/33/23 kV, 25 MVA (ONAF), 550 kVp BIL | UND | 1 | 625253.3363
TPT-060033023-020-0550 | Transformador de potencia 60/33/23 kV, 20 MVA (ONAF), 550 kVp BIL | UND | 1 | 553038.6842
TPT-060033023-015-0550 | Transformador de potencia 60/33/23 kV, 15 MVA (ONAF), 550 kVp BIL | UND | 1 | 472105.6582
TPT-060033023-010-0550 | Transformador de potencia 60/33/23 kV, 10 MVA (ONAF), 550 kVp BIL | UND | 1 | 377736.5531
TPT-060033023-009-0550 | Transformador de potencia 60/33/23 kV, 9 MVA (ONAF), 550 kVp BIL | UND | 1 | 356469.5133
TPT-060033023-008-0550 | Transformador de potencia 60/33/23 kV, 8 MVA (ONAF), 550 kVp BIL | UND | 1 | 334109.2549
TPT-060033023-007-0550 | Transformador de potencia 60/33/23 kV, 7 MVA (ONAF), 550 kVp BIL | UND | 1 | 310450.9084
TPT-060033023-006-0550 | Transformador de potencia 60/33/23 kV, 6 MVA (ONAF), 550 kVp BIL | UND | 1 | 285214.894
TPT-060033023-005-0550 | Transformador de potencia 60/33/23 kV, 5 MVA (ONAF), 550 kVp BIL | UND | 1 | 258001.669
TPT-060033023-004-0550 | Transformador de potencia 60/33/23 kV, 4 MVA (ONAF), 550 kVp BIL | UND | 1 | 228203.3462
TPT-060033023-003-0550 | Transformador de potencia 60/33/23 kV, 3 MVA (ONAF), 550 kVp BIL | UND | 1 | 194807.5135
TPT-060033023-002-0550 | Transformador de potencia 60/33/23 kV, 2 MVA (ONAF), 550 kVp BIL | UND | 1 | 155867.4788
TPT-060023010-050-0550 | Transformador de potencia 60/23/10 kV, 50 MVA (ONAF), 550 kVp BIL | UND | 1 | 897252.8332
TPT-060023010-045-0550 | Transformador de potencia 60/23/10 kV, 45 MVA (ONAF), 550 kVp BIL | UND | 1 | 846736.3779
TPT-060023010-040-0550 | Transformador de potencia 60/23/10 kV, 40 MVA (ONAF), 550 kVp BIL | UND | 1 | 793623.1564
TPT-060023010-035-0550 | Transformador de potencia 60/23/10 kV, 35 MVA (ONAF), 550 kVp BIL | UND | 1 | 737426.5342
TPT-060023010-030-0550 | Transformador de potencia 60/23/10 kV, 30 MVA (ONAF), 550 kVp BIL | UND | 1 | 677482.4136
TPT-060023010-025-0550 | Transformador de potencia 60/23/10 kV, 25 MVA (ONAF), 550 kVp BIL | UND | 1 | 612841.7453
TPT-060023010-020-0550 | Transformador de potencia 60/23/10 kV, 20 MVA (ONAF), 550 kVp BIL | UND | 1 | 542060.5902
TPT-060023010-015-0550 | Transformador de potencia 60/23/10 kV, 15 MVA (ONAF), 550 kVp BIL | UND | 1 | 462734.1251
TPT-060023010-010-0550 | Transformador de potencia 60/23/10 kV, 10 MVA (ONAF), 550 kVp BIL | UND | 1 | 370238.2939
TPT-060023010-009-0550 | Transformador de potencia 60/23/10 kV, 9 MVA (ONAF), 550 kVp BIL | UND | 1 | 349393.4155
TPT-060023010-008-0550 | Transformador de potencia 60/23/10 kV, 8 MVA (ONAF), 550 kVp BIL | UND | 1 | 327477.0193
TPT-060023010-007-0550 | Transformador de potencia 60/23/10 kV, 7 MVA (ONAF), 550 kVp BIL | UND | 1 | 304288.3029
TPT-060023010-006-0550 | Transformador de potencia 60/23/10 kV, 6 MVA (ONAF), 550 kVp BIL | UND | 1 | 279553.2359
TPT-060023010-005-0550 | Transformador de potencia 60/23/10 kV, 5 MVA (ONAF), 550 kVp BIL | UND | 1 | 252880.207
TPT-060023010-004-0550 | Transformador de potencia 60/23/10 kV, 4 MVA (ONAF), 550 kVp BIL | UND | 1 | 223673.3958
TPT-060023010-003-0550 | Transformador de potencia 60/23/10 kV, 3 MVA (ONAF), 550 kVp BIL | UND | 1 | 190940.4871
TPT-060023010-002-0550 | Transformador de potencia 60/23/10 kV, 2 MVA (ONAF), 550 kVp BIL | UND | 1 | 152773.4315
TPD-060010-050-0550 | Transformador de potencia 60/10 kV, 50 MVA (ONAF), 550 kVp BIL | UND | 1 | 747710.6944
TPD-060010-045-0550 | Transformador de potencia 60/10 kV, 45 MVA (ONAF), 550 kVp BIL | UND | 1 | 705613.6483
TPD-060010-040-0550 | Transformador de potencia 60/10 kV, 40 MVA (ONAF), 550 kVp BIL | UND | 1 | 661352.6303
TPD-060010-035-0550 | Transformador de potencia 60/10 kV, 35 MVA (ONAF), 550 kVp BIL | UND | 1 | 614522.1118
TPD-060010-030-0550 | Transformador de potencia 60/10 kV, 30 MVA (ONAF), 550 kVp BIL | UND | 1 | 564568.678
TPD-060010-025-0550 | Transformador de potencia 60/10 kV, 25 MVA (ONAF), 550 kVp BIL | UND | 1 | 510701.4545
TPD-060010-020-0550 | Transformador de potencia 60/10 kV, 20 MVA (ONAF), 550 kVp BIL | UND | 1 | 451717.1585
TPD-060010-015-0550 | Transformador de potencia 60/10 kV, 15 MVA (ONAF), 550 kVp BIL | UND | 1 | 385611.7709
TPD-060010-010-0550 | Transformador de potencia 60/10 kV, 10 MVA (ONAF), 550 kVp BIL | UND | 1 | 308531.9116
TPD-060010-009-0550 | Transformador de potencia 60/10 kV, 9 MVA (ONAF), 550 kVp BIL | UND | 1 | 291161.1796
TPD-060010-008-0550 | Transformador de potencia 60/10 kV, 8 MVA (ONAF), 550 kVp BIL | UND | 1 | 272897.5161
TPD-060010-007-0550 | Transformador de potencia 60/10 kV, 7 MVA (ONAF), 550 kVp BIL | UND | 1 | 253573.5857
TPD-060010-006-0550 | Transformador de potencia 60/10 kV, 6 MVA (ONAF), 550 kVp BIL | UND | 1 | 232961.0299
TPD-060010-005-0550 | Transformador de potencia 60/10 kV, 5 MVA (ONAF), 550 kVp BIL | UND | 1 | 210733.5059
TPD-060010-004-0550 | Transformador de potencia 60/10 kV, 4 MVA (ONAF), 550 kVp BIL | UND | 1 | 186394.4965
TPD-060010-003-0550 | Transformador de potencia 60/10 kV, 3 MVA (ONAF), 550 kVp BIL | UND | 1 | 159117.0726
TPD-060010-002-0550 | Transformador de potencia 60/10 kV, 2 MVA (ONAF), 550 kVp BIL | UND | 1 | 127311.1929
TPD-060023-050-0550 | Transformador de potencia 60/23 kV, 50 MVA (ONAF), 550 kVp BIL | UND | 1 | 751468.0345
TPD-060023-045-0550 | Transformador de potencia 60/23 kV, 45 MVA (ONAF), 550 kVp BIL | UND | 1 | 709159.4455
TPD-060023-040-0550 | Transformador de potencia 60/23 kV, 40 MVA (ONAF), 550 kVp BIL | UND | 1 | 664676.0104
TPD-060023-035-0550 | Transformador de potencia 60/23 kV, 35 MVA (ONAF), 550 kVp BIL | UND | 1 | 617610.1626
TPD-060023-030-0550 | Transformador de potencia 60/23 kV, 30 MVA (ONAF), 550 kVp BIL | UND | 1 | 567405.7065
TPD-060023-025-0550 | Transformador de potencia 60/23 kV, 25 MVA (ONAF), 550 kVp BIL | UND | 1 | 513267.7934
TPD-060023-020-0550 | Transformador de potencia 60/23 kV, 20 MVA (ONAF), 550 kVp BIL | UND | 1 | 453987.0939
TPD-060023-015-0550 | Transformador de potencia 60/23 kV, 15 MVA (ONAF), 550 kVp BIL | UND | 1 | 387549.5185
TPD-060023-010-0550 | Transformador de potencia 60/23 kV, 10 MVA (ONAF), 550 kVp BIL | UND | 1 | 310082.3232
TPD-060023-009-0550 | Transformador de potencia 60/23 kV, 9 MVA (ONAF), 550 kVp BIL | UND | 1 | 292624.3011
TPD-060023-008-0550 | Transformador de potencia 60/23 kV, 8 MVA (ONAF), 550 kVp BIL | UND | 1 | 274268.8604
TPD-060023-007-0550 | Transformador de potencia 60/23 kV, 7 MVA (ONAF), 550 kVp BIL | UND | 1 | 254847.8249
TPD-060023-006-0550 | Transformador de potencia 60/23 kV, 6 MVA (ONAF), 550 kVp BIL | UND | 1 | 234131.6884
TPD-060023-005-0550 | Transformador de potencia 60/23 kV, 5 MVA (ONAF), 550 kVp BIL | UND | 1 | 211792.4682
TPD-060023-004-0550 | Transformador de potencia 60/23 kV, 4 MVA (ONAF), 550 kVp BIL | UND | 1 | 187331.1523
TPD-060023-003-0550 | Transformador de potencia 60/23 kV, 3 MVA (ONAF), 550 kVp BIL | UND | 1 | 159916.6558
TPD-060023-002-0550 | Transformador de potencia 60/23 kV, 2 MVA (ONAF), 550 kVp BIL | UND | 1 | 127950.9477
TPT-033023010-025-0170 | Transformador de potencia 33/23/10 kV, 25 MVA (ONAN), 170 kVp BIL | UND | 1 | 565672.692
TPT-033023010-020-0170 | Transformador de potencia 33/23/10 kV, 20 MVA (ONAN), 170 kVp BIL | UND | 1 | 469744.032
TPT-033023010-015-0170 | Transformador de potencia 33/23/10 kV, 15 MVA (ONAN), 170 kVp BIL | UND | 1 | 373815.372
TPT-033023010-010-0170 | Transformador de potencia 33/23/10 kV, 10 MVA (ONAN), 170 kVp BIL | UND | 1 | 277886.712
TPT-033023010-008-0170 | Transformador de potencia 33/23/10 kV, 8 MVA (ONAF), 170 kVp BIL | UND | 1 | 239515.248
TPT-033023010-007-0170 | Transformador de potencia 33/23/10 kV, 7 MVA (ONAF), 170 kVp BIL | UND | 1 | 220329.516
TPT-033023010-006-0170 | Transformador de potencia 33/23/10 kV, 6 MVA (ONAF), 170 kVp BIL | UND | 1 | 201143.784
TPT-033023010-005-0170 | Transformador de potencia 33/23/10 kV, 5 MVA (ONAF), 170 kVp BIL | UND | 1 | 181958.052
TPT-033023010-004-0170 | Transformador de potencia 33/23/10 kV, 4 MVA (ONAF), 170 kVp BIL | UND | 1 | 162772.32
TPT-033023010-002-0170 | Transformador de potencia 33/23/10 kV, 2 MVA (ONAF), 170 kVp BIL | UND | 1 | 124400.856
TPT-033023010-001-0170 | Transformador de potencia 33/23/10 kV, 1 MVA (ONAF), 170 kVp BIL | UND | 1 | 105215.124
TPT-033023010-0.5-0170 | Transformador de potencia 33/23/10 kV, 0.5 MVA (ONAF), 170 kVp BIL | UND | 1 | 95622.258
TPD-033010-025-0170 | Transformador de potencia 33/10 kV, 25 MVA (ONAF), 170 kVp BIL | UND | 1 | 471393.91
TPD-033010-020-0170 | Transformador de potencia 33/10 kV, 20 MVA (ONAF), 170 kVp BIL | UND | 1 | 391453.36
TPD-033010-015-0170 | Transformador de potencia 33/10 kV, 15 MVA (ONAF), 170 kVp BIL | UND | 1 | 311512.81
TPD-033010-010-0170 | Transformador de potencia 33/10 kV, 10 MVA (ONAF), 170 kVp BIL | UND | 1 | 231572.26
TPD-033010-008-0170 | Transformador de potencia 33/10 kV, 8 MVA (ONAF), 170 kVp BIL | UND | 1 | 199596.04
TPD-033010-007-0170 | Transformador de potencia 33/10 kV, 7 MVA (ONAF), 170 kVp BIL | UND | 1 | 183607.93
TPD-033010-006-0170 | Transformador de potencia 33/10 kV, 6 MVA (ONAF), 170 kVp BIL | UND | 1 | 167619.82
TPD-033010-005-0170 | Transformador de potencia 33/10 kV, 5 MVA (ONAF), 170 kVp BIL | UND | 1 | 151631.71
TPD-033010-004-0170 | Transformador de potencia 33/10 kV, 4 MVA (ONAF), 170 kVp BIL | UND | 1 | 135643.6
TPD-033010-002-0170 | Transformador de potencia 33/10 kV, 2 MVA (ONAF), 170 kVp BIL | UND | 1 | 103667.38
TPD-033010-001-0170 | Transformador de potencia 33/10 kV, 1 MVA (ONAF), 170 kVp BIL | UND | 1 | 87679.27
TPD-033010-0.5-0170 | Transformador de potencia 33/10 kV, 0.5 MVA (ONAF), 170 kVp BIL | UND | 1 | 79685.215
TPD-033023-025-0170 | Transformador de potencia 33/23 kV, 25 MVA (ONAF), 170 kVp BIL | UND | 1 | 473762.7236
TPD-033023-020-0170 | Transformador de potencia 33/23 kV, 20 MVA (ONAF), 170 kVp BIL | UND | 1 | 393420.4623
TPD-033023-015-0170 | Transformador de potencia 33/23 kV, 15 MVA (ONAF), 170 kVp BIL | UND | 1 | 313078.201
TPD-033023-010-0170 | Transformador de potencia 33/23 kV, 10 MVA (ONAF), 170 kVp BIL | UND | 1 | 232735.9397
TPD-033023-008-0170 | Transformador de potencia 33/23 kV, 8 MVA (ONAF), 170 kVp BIL | UND | 1 | 200599.0352
TPD-033023-007-0170 | Transformador de potencia 33/23 kV, 7 MVA (ONAF), 170 kVp BIL | UND | 1 | 184530.5829
TPD-033023-006-0170 | Transformador de potencia 33/23 kV, 6 MVA (ONAF), 170 kVp BIL | UND | 1 | 168462.1307
TPD-033023-005-0170 | Transformador de potencia 33/23 kV, 5 MVA (ONAF), 170 kVp BIL | UND | 1 | 152393.6784
TPD-033023-004-0170 | Transformador de potencia 33/23 kV, 4 MVA (ONAF), 170 kVp BIL | UND | 1 | 136325.2261
TPD-033023-002-0170 | Transformador de potencia 33/23 kV, 2 MVA (ONAF), 170 kVp BIL | UND | 1 | 104188.3216
TPD-033023-001-0170 | Transformador de potencia 33/23 kV, 1 MVA (ONAF), 170 kVp BIL | UND | 1 | 88119.8693
TPD-033023-0.5-0170 | Transformador de potencia 33/23 kV, 0.5 MVA (ONAF), 170 kVp BIL | UND | 1 | 80085.6432
TPT-033023010-025-0250 | Transformador de potencia 33/23/10 kV, 25 MVA (ONAF), 250 kVp BIL | UND | 1 | 576986.1458
TPT-033023010-020-0250 | Transformador de potencia 33/23/10 kV, 20 MVA (ONAF), 250 kVp BIL | UND | 1 | 479138.9126
TPT-033023010-015-0250 | Transformador de potencia 33/23/10 kV, 15 MVA (ONAF), 250 kVp BIL | UND | 1 | 381291.6794
TPT-033023010-010-0250 | Transformador de potencia 33/23/10 kV, 10 MVA (ONAF), 250 kVp BIL | UND | 1 | 283444.4462
TPT-033023010-008-0250 | Transformador de potencia 33/23/10 kV, 8 MVA (ONAF), 250 kVp BIL | UND | 1 | 244305.553
TPT-033023010-007-0250 | Transformador de potencia 33/23/10 kV, 7 MVA (ONAF), 250 kVp BIL | UND | 1 | 224736.1063
TPT-033023010-006-0250 | Transformador de potencia 33/23/10 kV, 6 MVA (ONAF), 250 kVp BIL | UND | 1 | 205166.6597
TPT-033023010-005-0250 | Transformador de potencia 33/23/10 kV, 5 MVA (ONAF), 250 kVp BIL | UND | 1 | 185597.213
TPT-033023010-004-0250 | Transformador de potencia 33/23/10 kV, 4 MVA (ONAF), 250 kVp BIL | UND | 1 | 166027.7664
TPT-033023010-002-0250 | Transformador de potencia 33/23/10 kV, 2 MVA (ONAF), 250 kVp BIL | UND | 1 | 126888.8731
TPT-033023010-001-0250 | Transformador de potencia 33/23/10 kV, 1 MVA (ONAF), 250 kVp BIL | UND | 1 | 107319.4265
TPT-033023010-0.5-0250 | Transformador de potencia 33/23/10 kV, 0.5 MVA (ONAF), 250 kVp BIL | UND | 1 | 97534.7032
TPD-033010-025-0250 | Transformador de potencia 33/10 kV, 25 MVA (ONAF), 250 kVp BIL | UND | 1 | 480821.7882
TPD-033010-020-0250 | Transformador de potencia 33/10 kV, 20 MVA (ONAF), 250 kVp BIL | UND | 1 | 399282.4272
TPD-033010-015-0250 | Transformador de potencia 33/10 kV, 15 MVA (ONAF), 250 kVp BIL | UND | 1 | 317743.0662
TPD-033010-010-0250 | Transformador de potencia 33/10 kV, 10 MVA (ONAF), 250 kVp BIL | UND | 1 | 236203.7052
TPD-033010-008-0250 | Transformador de potencia 33/10 kV, 8 MVA (ONAF), 250 kVp BIL | UND | 1 | 203587.9608
TPD-033010-007-0250 | Transformador de potencia 33/10 kV, 7 MVA (ONAF), 250 kVp BIL | UND | 1 | 187280.0886
TPD-033010-006-0250 | Transformador de potencia 33/10 kV, 6 MVA (ONAF), 250 kVp BIL | UND | 1 | 170972.2164
TPD-033010-005-0250 | Transformador de potencia 33/10 kV, 5 MVA (ONAF), 250 kVp BIL | UND | 1 | 154664.3442
TPD-033010-004-0250 | Transformador de potencia 33/10 kV, 4 MVA (ONAF), 250 kVp BIL | UND | 1 | 138356.472
TPD-033010-002-0250 | Transformador de potencia 33/10 kV, 2 MVA (ONAF), 250 kVp BIL | UND | 1 | 105740.7276
TPD-033010-001-0250 | Transformador de potencia 33/10 kV, 1 MVA (ONAF), 250 kVp BIL | UND | 1 | 89432.8554
TPD-033010-0.5-0250 | Transformador de potencia 33/10 kV, 0.5 MVA (ONAF), 250 kVp BIL | UND | 1 | 81278.9193
TPD-033023-025-0250 | Transformador de potencia 33/23 kV, 25 MVA (ONAF), 250 kVp BIL | UND | 1 | 483237.9781
TPD-033023-020-0250 | Transformador de potencia 33/23 kV, 20 MVA (ONAF), 250 kVp BIL | UND | 1 | 401288.8716
TPD-033023-015-0250 | Transformador de potencia 33/23 kV, 15 MVA (ONAF), 250 kVp BIL | UND | 1 | 319339.765
TPD-033023-010-0250 | Transformador de potencia 33/23 kV, 10 MVA (ONAF), 250 kVp BIL | UND | 1 | 237390.6585
TPD-033023-008-0250 | Transformador de potencia 33/23 kV, 8 MVA (ONAF), 250 kVp BIL | UND | 1 | 204611.0159
TPD-033023-007-0250 | Transformador de potencia 33/23 kV, 7 MVA (ONAF), 250 kVp BIL | UND | 1 | 188221.1946
TPD-033023-006-0250 | Transformador de potencia 33/23 kV, 6 MVA (ONAF), 250 kVp BIL | UND | 1 | 171831.3733
TPD-033023-005-0250 | Transformador de potencia 33/23 kV, 5 MVA (ONAF), 250 kVp BIL | UND | 1 | 155441.552
TPD-033023-004-0250 | Transformador de potencia 33/23 kV, 4 MVA (ONAF), 250 kVp BIL | UND | 1 | 139051.7307
TPD-033023-002-0250 | Transformador de potencia 33/23 kV, 2 MVA (ONAF), 250 kVp BIL | UND | 1 | 106272.088
TPD-033023-001-0250 | Transformador de potencia 33/23 kV, 1 MVA (ONAF), 250 kVp BIL | UND | 1 | 89882.2667
TPD-033023-0.5-0250 | Transformador de potencia 33/23 kV, 0.5 MVA (ONAF), 250 kVp BIL | UND | 1 | 81687.3561
TPT-033023010-025-0325 | Transformador de potencia 33/23/10 kV, 25 MVA (ONAF), 325 kVp BIL | UND | 1 | 588299.5997
TPT-033023010-020-0325 | Transformador de potencia 33/23/10 kV, 20 MVA (ONAF), 325 kVp BIL | UND | 1 | 488533.7933
TPT-033023010-015-0325 | Transformador de potencia 33/23/10 kV, 15 MVA (ONAF), 325 kVp BIL | UND | 1 | 388767.9869
TPT-033023010-010-0325 | Transformador de potencia 33/23/10 kV, 10 MVA (ONAF), 325 kVp BIL | UND | 1 | 289002.1805
TPT-033023010-008-0325 | Transformador de potencia 33/23/10 kV, 8 MVA (ONAF), 325 kVp BIL | UND | 1 | 249095.8579
TPT-033023010-007-0325 | Transformador de potencia 33/23/10 kV, 7 MVA (ONAF), 325 kVp BIL | UND | 1 | 229142.6966
TPT-033023010-006-0325 | Transformador de potencia 33/23/10 kV, 6 MVA (ONAF), 325 kVp BIL | UND | 1 | 209189.5354
TPT-033023010-005-0325 | Transformador de potencia 33/23/10 kV, 5 MVA (ONAF), 325 kVp BIL | UND | 1 | 189236.3741
TPT-033023010-004-0325 | Transformador de potencia 33/23/10 kV, 4 MVA (ONAF), 325 kVp BIL | UND | 1 | 169283.2128
TPT-033023010-002-0325 | Transformador de potencia 33/23/10 kV, 2 MVA (ONAF), 325 kVp BIL | UND | 1 | 129376.8902
TPT-033023010-001-0325 | Transformador de potencia 33/23/10 kV, 1 MVA (ONAF), 325 kVp BIL | UND | 1 | 109423.729
TPT-033023010-0.5-0325 | Transformador de potencia 33/23/10 kV, 0.5 MVA (ONAF), 325 kVp BIL | UND | 1 | 99447.1483
TPD-033010-025-0325 | Transformador de potencia 33/10 kV, 25 MVA (ONAF), 325 kVp BIL | UND | 1 | 490249.6664
TPD-033010-020-0325 | Transformador de potencia 33/10 kV, 20 MVA (ONAF), 325 kVp BIL | UND | 1 | 407111.4944
TPD-033010-015-0325 | Transformador de potencia 33/10 kV, 15 MVA (ONAF), 325 kVp BIL | UND | 1 | 323973.3224
TPD-033010-010-0325 | Transformador de potencia 33/10 kV, 10 MVA (ONAF), 325 kVp BIL | UND | 1 | 240835.1504
TPD-033010-008-0325 | Transformador de potencia 33/10 kV, 8 MVA (ONAF), 325 kVp BIL | UND | 1 | 207579.8816
TPD-033010-007-0325 | Transformador de potencia 33/10 kV, 7 MVA (ONAF), 325 kVp BIL | UND | 1 | 190952.2472
TPD-033010-006-0325 | Transformador de potencia 33/10 kV, 6 MVA (ONAF), 325 kVp BIL | UND | 1 | 174324.6128
TPD-033010-005-0325 | Transformador de potencia 33/10 kV, 5 MVA (ONAF), 325 kVp BIL | UND | 1 | 157696.9784
TPD-033010-004-0325 | Transformador de potencia 33/10 kV, 4 MVA (ONAF), 325 kVp BIL | UND | 1 | 141069.344
TPD-033010-002-0325 | Transformador de potencia 33/10 kV, 2 MVA (ONAF), 325 kVp BIL | UND | 1 | 107814.0752
TPD-033010-001-0325 | Transformador de potencia 33/10 kV, 1 MVA (ONAF), 325 kVp BIL | UND | 1 | 91186.4408
TPD-033010-0.5-0325 | Transformador de potencia 33/10 kV, 0.5 MVA (ONAF), 325 kVp BIL | UND | 1 | 82872.6236
TPD-033023-025-0325 | Transformador de potencia 33/23 kV, 25 MVA (ONAF), 325 kVp BIL | UND | 1 | 492713.2326
TPD-033023-020-0325 | Transformador de potencia 33/23 kV, 20 MVA (ONAF), 325 kVp BIL | UND | 1 | 409157.2808
TPD-033023-015-0325 | Transformador de potencia 33/23 kV, 15 MVA (ONAF), 325 kVp BIL | UND | 1 | 325601.329
TPD-033023-010-0325 | Transformador de potencia 33/23 kV, 10 MVA (ONAF), 325 kVp BIL | UND | 1 | 242045.3773
TPD-033023-008-0325 | Transformador de potencia 33/23 kV, 8 MVA (ONAF), 325 kVp BIL | UND | 1 | 208622.9966
TPD-033023-007-0325 | Transformador de potencia 33/23 kV, 7 MVA (ONAF), 325 kVp BIL | UND | 1 | 191911.8062
TPD-033023-006-0325 | Transformador de potencia 33/23 kV, 6 MVA (ONAF), 325 kVp BIL | UND | 1 | 175200.6159
TPD-033023-005-0325 | Transformador de potencia 33/23 kV, 5 MVA (ONAF), 325 kVp BIL | UND | 1 | 158489.4255
TPD-033023-004-0325 | Transformador de potencia 33/23 kV, 4 MVA (ONAF), 325 kVp BIL | UND | 1 | 141778.2352
TPD-033023-002-0325 | Transformador de potencia 33/23 kV, 2 MVA (ONAF), 325 kVp BIL | UND | 1 | 108355.8545
TPD-033023-001-0325 | Transformador de potencia 33/23 kV, 1 MVA (ONAF), 325 kVp BIL | UND | 1 | 91644.6641
TPD-033023-0.5-0325 | Transformador de potencia 33/23 kV, 0.5 MVA (ONAF), 325 kVp BIL | UND | 1 | 83289.0689
RESUMEN DE COSTOS DE EQUIPOS PRINCIPALES DE SERVICIOS AUXILIARES
| TIPO | Nacional | 1
|  | Importado | 0
TRANSFORMADOR DE SERVICIOS AUXILIARES
CODIGO | DESCRIPCION | UNIDAD | TIPO | PRECIO UNITARIO US$
TP033-050-0170 | Transformador trifasico de 50 KVA, 33/0,38-0,22 kV, 170 kVp (BIL) | UND | 1 | 2352.6533 | 013
TP033-050-0250 | Transformador trifasico de 50 KVA, 33/0,38-0,22 kV, 250 kVp (BIL) | UND | 1 | 2470.286 | 013
TP033-050-0325 | Transformador trifasico de 50 KVA, 33/0,38-0,22 kV, 325 kVp (BIL) | UND | 1 | 2540.8656 | 013
TP033-100-0170 | Transformador trifasico de 100 KVA, 33/0,38-0,22 kV, 170 kVp (BIL) | UND | 1 | 3878.112 | 013
TP033-100-0250 | Transformador trifasico de 100 KVA, 33/0,38-0,22 kV, 250 kVp (BIL) | UND | 1 | 4072.0176 | 013
TP033-100-0325 | Transformador trifasico de 100 KVA, 33/0,38-0,22 kV, 325 kVp (BIL) | UND | 1 | 4188.361 | 013
TP033-160-0170 | Transformador trifasico de 160 KVA, 33/0,38-0,22 kV, 170 kVp (BIL) | UND | 1 | 7144.48 | 013
TP033-160-0250 | Transformador trifasico de 160 KVA, 33/0,38-0,22 kV, 250 kVp (BIL) | UND | 1 | 7501.704 | 013
TP033-160-0325 | Transformador trifasico de 160 KVA, 33/0,38-0,22 kV, 325 kVp (BIL) | UND | 1 | 7716.0384 | 013
TP023-050-0125 | Transformador trifasico de 50 KVA, 23/0,38-0,22 kV, 125 kVp (BIL) | UND | 1 | 2100.5833 | 013
TP023-050-0170 | Transformador trifasico de 50 KVA, 23/0,38-0,22 kV, 170 kVp (BIL) | UND | 1 | 2205.6125 | 013
TP023-050-0250 | Transformador trifasico de 50 KVA, 23/0,38-0,22 kV, 250 kVp (BIL) | UND | 1 | 2268.63 | 013
TP023-100-0125 | Transformador trifasico de 100 KVA, 23/0,38-0,22 kV, 125 kVp (BIL) | UND | 1 | 3509.1333 | 013
TP023-100-0170 | Transformador trifasico de 100 KVA, 23/0,38-0,22 kV, 170 kVp (BIL) | UND | 1 | 3684.59 | 013
TP023-100-0250 | Transformador trifasico de 100 KVA, 23/0,38-0,22 kV, 250 kVp (BIL) | UND | 1 | 3789.864 | 013
TP023-160-0125 | Transformador trifasico de 160 KVA, 23/0,38-0,22 kV, 125 kVp (BIL) | UND | 1 | 5906.5 | 013
TP023-160-0170 | Transformador trifasico de 160 KVA, 23/0,38-0,22 kV, 170 kVp (BIL) | UND | 1 | 6201.825 | 013
TP023-160-0250 | Transformador trifasico de 160 KVA, 23/0,38-0,22 kV, 250 kVp (BIL) | UND | 1 | 6379.02 | 013
TP010-050-0075 | Transformador trifasico de 50 KVA, 10/0,38-0,22 kV, 75 kVp (BIL) | UND | 1 | 2259.8988 | 013
TP010-050-0095 | Transformador trifasico de 50 KVA, 10/0,38-0,22 kV, 95 kVp (BIL) | UND | 1 | 2372.8937 | 013
TP010-050-0125 | Transformador trifasico de 50 KVA, 10/0,38-0,22 kV, 125 kVp (BIL) | UND | 1 | 2440.6907 | 013
TP010-100-0075 | Transformador trifasico de 100 KVA, 10/0,38-0,22 kV, 75 kVp (BIL) | UND | 1 | 3108.0746 | 013
TP010-100-0095 | Transformador trifasico de 100 KVA, 10/0,38-0,22 kV, 95 kVp (BIL) | UND | 1 | 3263.4784 | 013
TP010-100-0125 | Transformador trifasico de 100 KVA, 10/0,38-0,22 kV, 125 kVp (BIL) | UND | 1 | 3356.7206 | 013
TP010-160-0075 | Transformador trifasico de 160 KVA, 10/0,38-0,22 kV, 75 kVp (BIL) | UND | 1 | 3953.0994 | 013
TP010-160-0095 | Transformador trifasico de 160 KVA, 10/0,38-0,22 kV, 95 kVp (BIL) | UND | 1 | 4150.7543 | 013
TP010-160-0125 | Transformador trifasico de 160 KVA, 10/0,38-0,22 kV, 125 kVp (BIL) | UND | 1 | 4269.3473 | 013
TP033-400-0170 | Transformador trifasico de 400 KVA, 33/0,4-0.23 kV, 170 kVp (BIL) | UND | 1 | 15947.5 | 013
TP023-400-0125 | Transformador trifasico de 400 KVA, 23/0,4-0.23 kV, 125 kVp (BIL) | UND | 1 | 8783 | 013
EQUIPOS DE CONEXIÓN Y DESCONEXION
CODIGO | DESCRIPCION | UNIDAD | TIPO | PRECIO UNITARIO US$
SCC033-0170 | Seccionador, 33 kV, 170 kVp (BIL), 100 A | UND | 0 | 830.4 | 014
SCC033-0250 | Seccionador , 33 kV, 250 kVp (BIL), 100 A | UND | 0 | 871.92 | 014
SCC033-0325 | Seccionador , 33 kV, 325 kVp (BIL), 100 A | UND | 0 | 896.832 | 014
SCC023-0125 | Seccionador , 22,9 kV, 125 kVp (BIL), 100 A | UND | 0 | 830.4 | 014
SCC023-0170 | Seccionador , 22,9 kV, 170 kVp (BIL), 100 A | UND | 0 | 871.92 | 014
SCC023-0250 | Seccionador , 22,9 kV, 250 kVp (BIL), 100 A | UND | 0 | 896.832 | 014
SCC010-0075 | Seccionador , 10 kV, 75 kVp (BIL), 100 A | UND | 0 | 830.4 | 014
SCC010-0095 | Seccionador , 10 kV, 95 kVp (BIL), 100 A | UND | 0 | 871.92 | 014
SCC010-0125 | Seccionador , 10 kV, 125 kVp (BIL), 100 A | UND | 0 | 896.832 | 014
GENERADOR ELECTRICO DIESEL
CODIGO | DESCRIPCION | UNIDAD | TIPO | PRECIO UNITARIO US$
GEC050 | Generador eléctrico Diesel de 50 KVA, 0,38-0,22 kV | UND | 1 | 8173.2857 | 015
GEC100 | Generador eléctrico Diesel de 100 KVA, 0,38-0,22 kV | UND | 1 | 14414.5 | 015
GEC160 | Generador eléctrico Diesel de 160 KVA, 0,38-0,22 kV | UND | 1 | 17874.875 | 015
GEC400 | Generador eléctrico Diesel de 400 KVA, 0,38-0,22 kV | UND | 1 | 32000
BANCO DE BATERIAS
CODIGO | DESCRIPCION | UNIDAD | TIPO | PRECIO UNITARIO US$
BBC220-300 | Banco de baterías, 220 Vcc, 300 A-h. | UND | 0 | 18172.7435 | 016
BBC220-200 | Banco de baterías, 220 Vcc, 200 A-h. | UND | 0 | 7757.5 | 016
BBC220-100 | Banco de baterías, 220 Vcc, 100 A-h. | UND | 0 | 5543 | 016
BBC048-100 | Banco de baterías, 48 Vcc, 100 A-h. | UND | 0 | 1683.5019 | 016
CARGADOR Y RECTIFICADOR
CODIGO | DESCRIPCION | UNIDAD | TIPO | PRECIO UNITARIO US$
CRC220 | Cargador rectificador, 220 Vcc, incluye equipamiento y accesorios | UND | 0 | 13680 | 017
CRC048 | Cargador rectificador, 48 Vcc, incluye equipamiento y accesorios | UND | 0 | 3776.145 | 017
CONVERTIDOR
CODIGO | DESCRIPCION | UNIDAD | TIPO | PRECIO UNITARIO US$
COC005-220/115 | Convertidor de 220 Vca/ 125 Vcc, 5 KVA | UND | 0 | 9532.1212 | 018
TABLERO DE SERVICIOS AUXILIARES
CODIGO | DESCRIPCION | UNIDAD | TIPO | PRECIO UNITARIO US$
TSC-380/220 | Tablero de Servicios Auxiliares de 380/220 Vca | UND | 1 | 9119.0396 | 019
TSC-220 | Tablero de Servicios Auxiliares de 220 Vcc | UND | 1 | 5705.9824 | 019
TSC-048 | Tablero de Servicios Auxiliares de 48 Vcc | UND | 1 | 1826.6631 | 019
RESUMEN DE COSTOS DE EQUIPOS DEL SISTEMA DE COMPENSACION
| TIPO: | Nacional | 1
|  | Importado | 0
BANCO CAPACITOR
CODIGO | DESCRIPCION | UNIDAD | TIPO | PRECIO UNITARIO US$
CBV023-0.90-0125 | Banco Capacitor, 22.9 kV, 0.9 MVAR, 125 kVp (BIL) , pasos | UND | 0 | 7984.8
CBV023-0.90-0170 | Banco Capacitor, 22.9 kV, 0.9 MVAR, 170 kVp (BIL) , pasos | UND | 0 | 8384.04
CBV023-0.90-0250 | Banco Capacitor, 22.9 kV, 0.9 MVAR, 250 kVp (BIL) , pasos | UND | 0 | 8703.432
CBV023-0001-0125 | Banco Capacitor, 22.9 kV, 1 MVAR, 125 kVp (BIL) , pasos | UND | 0 | 8872
CBV023-0001-0170 | Banco Capacitor, 22.9 kV, 1 MVAR, 170 kVp (BIL) , pasos | UND | 0 | 9315.6
CBV023-0001-0250 | Banco Capacitor, 22.9 kV, 1 MVAR, 250 kVp (BIL) , pasos | UND | 0 | 9670.48
CBV023-1.20-0125 | Banco Capacitor, 22.9 kV, 1.2 MVAR, 125 kVp (BIL) , pasos | UND | 0 | 10646.4
CBV023-1.20-0170 | Banco Capacitor, 22.9 kV, 1.2 MVAR, 170 kVp (BIL) , pasos | UND | 0 | 11178.72
CBV023-1.20-0250 | Banco Capacitor, 22.9 kV, 1.2 MVAR, 250 kVp (BIL) , pasos | UND | 0 | 11604.576
CBV023-1.25-0125 | Banco Capacitor, 22.9 kV, 1.25 MVAR, 125 kVp (BIL) , pasos | UND | 0 | 11090
CBV023-1.25-0170 | Banco Capacitor, 22.9 kV, 1.25 MVAR, 170 kVp (BIL) , pasos | UND | 0 | 11644.5
CBV023-1.25-0250 | Banco Capacitor, 22.9 kV, 1.25 MVAR, 250 kVp (BIL) , pasos | UND | 0 | 12088.1
CBV023-0002-0125 | Banco Capacitor, 22.9 kV, 2 MVAR, 125 kVp (BIL) , pasos | UND | 0 | 17744
CBV023-0002-0170 | Banco Capacitor, 22.9 kV, 2 MVAR, 170 kVp (BIL) , pasos | UND | 0 | 18631.2
CBV023-0002-0250 | Banco Capacitor, 22.9 kV, 2 MVAR, 250 kVp (BIL) , pasos | UND | 0 | 19340.96
CBV023-3.75-0125 | Banco Capacitor, 22.9 kV, 3.75 MVAR, 125 kVp (BIL) , pasos | UND | 0 | 33270
CBV023-3.75-0170 | Banco Capacitor, 22.9 kV, 3.75 MVAR, 170 kVp (BIL) , pasos | UND | 0 | 34933.5
CBV023-3.75-0250 | Banco Capacitor, 22.9 kV, 3.75 MVAR, 250 kVp (BIL) , pasos | UND | 0 | 36264.3
CBV023-0004-0125 | Banco Capacitor, 22.9 kV, 4 MVAR, 125 kVp (BIL) , pasos | UND | 0 | 35488
CBV023-0004-0170 | Banco Capacitor, 22.9 kV, 4 MVAR, 170 kVp (BIL) , pasos | UND | 0 | 37262.4
CBV023-0004-0250 | Banco Capacitor, 22.9 kV, 4 MVAR, 250 kVp (BIL) , pasos | UND | 0 | 38681.92
CBF023-0.30-0125 | Banco Capacitor, 22.9 kV, 0.3 MVAR, 125 kVp (BIL) | UND | 0 | 2994.3
CBF023-0.30-0170 | Banco Capacitor, 22.9 kV, 0.3 MVAR, 170 kVp (BIL) | UND | 0 | 3144.015
CBF023-0.30-0250 | Banco Capacitor, 22.9 kV, 0.3 MVAR, 250 kVp (BIL) | UND | 0 | 3263.787
CBF023-0.45-0125 | Banco Capacitor, 22.9 kV, 0.45 MVAR, 125 kVp (BIL) | UND | 0 | 4491.45
CBF023-0.45-0170 | Banco Capacitor, 22.9 kV, 0.45 MVAR, 170 kVp (BIL) | UND | 0 | 4716.0225
CBF023-0.45-0250 | Banco Capacitor, 22.9 kV, 0.45 MVAR, 250 kVp (BIL) | UND | 0 | 4895.6805
CBF023-0.60-0125 | Banco Capacitor, 22.9 kV, 0.6 MVAR, 125 kVp (BIL) | UND | 0 | 5988.6
CBF023-0.60-0170 | Banco Capacitor, 22.9 kV, 0.6 MVAR, 170 kVp (BIL) | UND | 0 | 6288.03
CBF023-0.60-0250 | Banco Capacitor, 22.9 kV, 0.6 MVAR, 250 kVp (BIL) | UND | 0 | 6527.574
CBF023-0.90-0125 | Banco Capacitor, 22.9 kV, 0.9 MVAR, 125 kVp (BIL) | UND | 0 | 8982.9
CBF023-0.90-0170 | Banco Capacitor, 22.9 kV, 0.9 MVAR, 170 kVp (BIL) | UND | 0 | 9432.045
CBF023-0.90-0250 | Banco Capacitor, 22.9 kV, 0.9 MVAR, 250 kVp (BIL) | UND | 0 | 9791.361
CBF023-1.20-0125 | Banco Capacitor, 22.9 kV, 1.2 MVAR, 125 kVp (BIL) | UND | 0 | 11977.2
CBF023-1.20-0170 | Banco Capacitor, 22.9 kV, 1.2 MVAR, 170 kVp (BIL) | UND | 0 | 12576.06
CBF023-1.20-0250 | Banco Capacitor, 22.9 kV, 1.2 MVAR, 250 kVp (BIL) | UND | 0 | 13055.148
CBF023-1.80-0125 | Banco Capacitor, 22.9 kV, 1.8 MVAR, 125 kVp (BIL) | UND | 0 | 17965.8
CBF023-1.80-0170 | Banco Capacitor, 22.9 kV, 1.8 MVAR, 170 kVp (BIL) | UND | 0 | 18864.09
CBF023-1.80-0250 | Banco Capacitor, 22.9 kV, 1.8 MVAR, 250 kVp (BIL) | UND | 0 | 19582.722
CBF023-0002-0125 | Banco Capacitor, 22.9 kV, 2 MVAR, 125 kVp (BIL) | UND | 0 | 19962
CBF023-0002-0170 | Banco Capacitor, 22.9 kV, 2 MVAR, 170 kVp (BIL) | UND | 0 | 20960.1
CBF023-0002-0250 | Banco Capacitor, 22.9 kV, 2 MVAR, 250 kVp (BIL) | UND | 0 | 21758.58
CBF023-0003-0125 | Banco Capacitor, 22.9 kV, 3 MVAR, 125 kVp (BIL) | UND | 0 | 29943
CBF023-0003-0170 | Banco Capacitor, 22.9 kV, 3 MVAR, 170 kVp (BIL) | UND | 0 | 31440.15
CBF023-0003-0250 | Banco Capacitor, 22.9 kV, 3 MVAR, 250 kVp (BIL) | UND | 0 | 32637.87
CBF023-0004-0125 | Banco Capacitor, 22.9 kV, 4 MVAR, 125 kVp (BIL) | UND | 0 | 39924
CBF023-0004-0170 | Banco Capacitor, 22.9 kV, 4 MVAR, 170 kVp (BIL) | UND | 0 | 41920.2
CBF023-0004-0250 | Banco Capacitor, 22.9 kV, 4 MVAR, 250 kVp (BIL) | UND | 0 | 43517.16
CBV010-0.90-0075 | Banco Capacitor, 10 kV, 0.9 MVAR, 75 kVp (BIL) , pasos | UND | 0 | 7113.1284
CBV010-0.90-0095 | Banco Capacitor, 10 kV, 0.9 MVAR, 95 kVp (BIL) , pasos | UND | 0 | 7468.7848
CBV010-0.90-0125 | Banco Capacitor, 10 kV, 0.9 MVAR, 125 kVp (BIL) , pasos | UND | 0 | 7753.31
CBV010-0001-0075 | Banco Capacitor, 10 kV, 1 MVAR, 75 kVp (BIL) , pasos | UND | 0 | 7903.476
CBV010-0001-0095 | Banco Capacitor, 10 kV, 1 MVAR, 95 kVp (BIL) , pasos | UND | 0 | 8298.6498
CBV010-0001-0125 | Banco Capacitor, 10 kV, 1 MVAR, 125 kVp (BIL) , pasos | UND | 0 | 8614.7888
CBV010-1.20-0075 | Banco Capacitor, 10 kV, 1.2 MVAR, 75 kVp (BIL) , pasos | UND | 0 | 9484.1712
CBV010-1.20-0095 | Banco Capacitor, 10 kV, 1.2 MVAR, 95 kVp (BIL) , pasos | UND | 0 | 9958.3798
CBV010-1.20-0125 | Banco Capacitor, 10 kV, 1.2 MVAR, 125 kVp (BIL) , pasos | UND | 0 | 10337.7466
CBV010-1.25-0075 | Banco Capacitor, 10 kV, 1.25 MVAR, 75 kVp (BIL) , pasos | UND | 0 | 9879.345
CBV010-1.25-0095 | Banco Capacitor, 10 kV, 1.25 MVAR, 95 kVp (BIL) , pasos | UND | 0 | 10373.3122
CBV010-1.25-0125 | Banco Capacitor, 10 kV, 1.25 MVAR, 125 kVp (BIL) , pasos | UND | 0 | 10768.486
CBV010-0002-0075 | Banco Capacitor, 10 kV, 2 MVAR, 75 kVp (BIL) , pasos | UND | 0 | 15806.952
CBV010-0002-0095 | Banco Capacitor, 10 kV, 2 MVAR, 95 kVp (BIL) , pasos | UND | 0 | 16597.2996
CBV010-0002-0125 | Banco Capacitor, 10 kV, 2 MVAR, 125 kVp (BIL) , pasos | UND | 0 | 17229.5777
CBV010-3.75-0075 | Banco Capacitor, 10 kV, 3.75 MVAR, 75 kVp (BIL) , pasos | UND | 0 | 29638.035
CBV010-3.75-0095 | Banco Capacitor, 10 kV, 3.75 MVAR, 95 kVp (BIL) , pasos | UND | 0 | 31119.9368
CBV010-3.75-0125 | Banco Capacitor, 10 kV, 3.75 MVAR, 125 kVp (BIL) , pasos | UND | 0 | 32305.4582
CBV010-0004-0075 | Banco Capacitor, 10 kV, 4 MVAR, 75 kVp (BIL) , pasos | UND | 0 | 31613.904
CBV010-0004-0095 | Banco Capacitor, 10 kV, 4 MVAR, 95 kVp (BIL) , pasos | UND | 0 | 33194.5992
CBV010-0004-0125 | Banco Capacitor, 10 kV, 4 MVAR, 125 kVp (BIL) , pasos | UND | 0 | 34459.1554
CBF010-0.30-0075 | Banco Capacitor, 10 kV, 0.3 MVAR, 75 kVp (BIL) | UND | 0 | 2634.492
CBF010-0.30-0095 | Banco Capacitor, 10 kV, 0.3 MVAR, 95 kVp (BIL) | UND | 0 | 2766.2166
CBF010-0.30-0125 | Banco Capacitor, 10 kV, 0.3 MVAR, 125 kVp (BIL) | UND | 0 | 2871.5963
CBF010-0.45-0075 | Banco Capacitor, 10 kV, 0.45 MVAR, 75 kVp (BIL) | UND | 0 | 3951.738
CBF010-0.45-0095 | Banco Capacitor, 10 kV, 0.45 MVAR, 95 kVp (BIL) | UND | 0 | 4149.3249
CBF010-0.45-0125 | Banco Capacitor, 10 kV, 0.45 MVAR, 125 kVp (BIL) | UND | 0 | 4307.3944
CBF010-0.60-0075 | Banco Capacitor, 10 kV, 0.6 MVAR, 75 kVp (BIL) | UND | 0 | 5268.984
CBF010-0.60-0095 | Banco Capacitor, 10 kV, 0.6 MVAR, 95 kVp (BIL) | UND | 0 | 5532.4332
CBF010-0.60-0125 | Banco Capacitor, 10 kV, 0.6 MVAR, 125 kVp (BIL) | UND | 0 | 5743.1926
CBF010-0.90-0075 | Banco Capacitor, 10 kV, 0.9 MVAR, 75 kVp (BIL) | UND | 0 | 7903.476
CBF010-0.90-0095 | Banco Capacitor, 10 kV, 0.9 MVAR, 95 kVp (BIL) | UND | 0 | 8298.6498
CBF010-0.90-0125 | Banco Capacitor, 10 kV, 0.9 MVAR, 125 kVp (BIL) | UND | 0 | 8614.7888
CBF010-1.20-0075 | Banco Capacitor, 10 kV, 1.2 MVAR, 75 kVp (BIL) | UND | 0 | 10537.968
CBF010-1.20-0095 | Banco Capacitor, 10 kV, 1.2 MVAR, 95 kVp (BIL) | UND | 0 | 11064.8664
CBF010-1.20-0125 | Banco Capacitor, 10 kV, 1.2 MVAR, 125 kVp (BIL) | UND | 0 | 11486.3851
CBF010-1.80-0075 | Banco Capacitor, 10 kV, 1.8 MVAR, 75 kVp (BIL) | UND | 0 | 15806.952
CBF010-1.80-0095 | Banco Capacitor, 10 kV, 1.8 MVAR, 95 kVp (BIL) | UND | 0 | 16597.2996
CBF010-1.80-0125 | Banco Capacitor, 10 kV, 1.8 MVAR, 125 kVp (BIL) | UND | 0 | 17229.5777
CBF010-0002-0075 | Banco Capacitor, 10 kV, 2 MVAR, 75 kVp (BIL) | UND | 0 | 17563.28
CBF010-0002-0095 | Banco Capacitor, 10 kV, 2 MVAR, 95 kVp (BIL) | UND | 0 | 18441.444
CBF010-0002-0125 | Banco Capacitor, 10 kV, 2 MVAR, 125 kVp (BIL) | UND | 0 | 19143.9752
CBF010-2.20-0075 | Banco Capacitor, 10 kV, 2.2 MVAR, 75 kVp (BIL) | UND | 0 | 19319.608
CBF010-0003-0075 | Banco Capacitor, 10 kV, 3 MVAR, 75 kVp (BIL) | UND | 0 | 26344.92
CBF010-0003-0095 | Banco Capacitor, 10 kV, 3 MVAR, 95 kVp (BIL) | UND | 0 | 27662.166
CBF010-0003-0125 | Banco Capacitor, 10 kV, 3 MVAR, 125 kVp (BIL) | UND | 0 | 28715.9628
CBF010-0004-0075 | Banco Capacitor, 10 kV, 4 MVAR, 75 kVp (BIL) | UND | 0 | 35126.56
CBF010-0004-0095 | Banco Capacitor, 10 kV, 4 MVAR, 95 kVp (BIL) | UND | 0 | 36882.888
CBF010-0004-0125 | Banco Capacitor, 10 kV, 4 MVAR, 125 kVp (BIL) | UND | 0 | 38287.9504
CBF010-0010-0075 | Banco Capacitor, 10 kV, 10 MVAR, 75 kVp (BIL) | UND | 0 | 87816.4
CBF010-0010-0095 | Banco Capacitor, 10 kV, 10 MVAR, 95 kVp (BIL) | UND | 0 | 92207.22
CBF010-0010-0125 | Banco Capacitor, 10 kV, 10 MVAR, 125 kVp (BIL) | UND | 0 | 95719.876
CBF220-22.2-1300 | Banco Capacitor, 220 kV, 22.2 MVAR, 1300 kVp (BIL), con Variastancia, Inductancia y Resistenacia, Incluye estructura soporte | Cjto | 0 | 1482522.6 | 021
CBF060-0020-0325 | Banco Capacitor, 60 kV, 20 MVAR, 325 kVp (BIL) | Cjto | 0 | 132000 | 021
CBF060-0030-0325 | Banco Capacitor, 60 kV, 30 MVAR, 325 kVp (BIL) | Cjto | 0 | 160642.47 | 021
Para SVC
CODIGO | DESCRIPCION | UNIDAD | TIPO | PRECIO UNITARIO US$
CBC138-020-030-0650 | Banco de Capacitores | UND | 0 | 277320.1963 | 022
CBC060-030-0325 | Banco de Capacitores | UND | 0 | 295871.3216 | 022
CBC060-030-060-0325 | Banco de Capacitores | UND | 0 | 554764.7513 | 022
CBC010-015-0075 | Banco de Capacitores | UND | 0 | 147935.6608 | 022
CBC010-045-0125 | Banco de Capacitores | UND | 0 | 443806.9825 | 022
TRANSFORMADOR DE CORRIENTE DE DESBALANCE Y REACTORES DE AMORTIGUACION
CODIGO | DESCRIPCION | UNIDAD | TIPO | PRECIO UNITARIO US$
TD023-0125 | Transformador de Corriente de Desbalance, 23 KV. 125 KVp (BIL) | UND | 0 | 7141.96 | 021
TD023-0170 | Transformador de Corriente de Desbalance, 23 KV. 170 KVp (BIL) | UND | 0 | 7499.058 | 021
TD023-0250 | Transformador de Corriente de Desbalance, 23 KV. 250 KVp (BIL) | UND | 0 | 7713.3168 | 021
TD010-0075 | Transformador de Corriente de Desbalance, 10 KV. 75 KVp (BIL) | UND | 0 | 7105.363 | 021
TD010-0095 | Transformador de Corriente de Desbalance, 10 KV. 95 KVp (BIL) | UND | 0 | 7460.6312 | 021
TD010-0125 | Transformador de Corriente de Desbalance, 10 KV. 125 KVp (BIL) | UND | 0 | 7673.792 | 021
TD060-0325 | Transformador de Corriente de Desbalance, 60 KV. 325 KVp (BIL) | UND | 0 | 7369.9038 | 021
RACO010 | Reactor de amortiguación para Banco de capacitores de 10 kV | UND | 0 | 2994.9432 | 022
RACO023 | Reactor de amortiguación para Banco de capacitores de 22.9 kV | UND | 0 | 2994.9432 | 022
RACO060 | Reactor de amortiguación para Banco de capacitores de 60 kV | UND | 0 | 17626.815 | 022
CODIGO | DESCRIPCION | UNIDAD | TIPO | PRECIO UNITARIO US$
CSC-010-020 | Compensador Sincrono de 10 MVAR inductiva a 20 MVAR capacitiva | Cjto | 0 | 613240.3125 | 022
CSC-015-030 | Compensador Sincrono de 15 MVAR inductiva a 30 MVAR capacitiva | Cjto | 0 | 762406.875 | 022
CODIGO | DESCRIPCION | UNIDAD | TIPO | PRECIO UNITARIO US$
RMC500-040-1550 | Reactor Monofásico, 40 MVAR ONAN, 500/√3 kV, 1550 kVp (BIL), con TCs en los buchings | Und | 0 | 453844.0463 | 022
RMN500-1550 | Reactor de neutro, 900 Ohm, 500 kV, 1550 kVp (BIL), con TCs en los buchings. | Und | 0 | 87237 | 022
RCC220-040-1050 | Reactor trifasico 220 KV, 40 MVAR. 1050 KVp (BIL) | Cjto | 0 | 328829.4 | 022
RCC220-030-1300 | Reactor trifasico 220 KV, 30 MVAR. 1300 KVp (BIL) | Cjto | 0 | 280568.925 | 022
RCC220-030-1050 | Reactor trifasico 220 KV, 30 MVAR. 1050 KVp (BIL) | Cjto | 0 | 267208.5 | 022
RCC220-020-1050 | Reactor trifasico 220 KV, 20 MVAR. 1050 KVp (BIL) | Cjto | 0 | 205518.375 | 022
RCC138-015-1050 | Reactor trifasico 138 KV, 15 MVAR. 1050 KVp (BIL) | Cjto | 0 | 195776 | 022
RCC138-015-0950 | Reactor trifasico 138 KV, 15 MVAR. 950 KVp (BIL) | Cjto | 0 | 188784 | 022
RCC138-015-0850 | Reactor trifasico 138 KV, 15 MVAR. 850 KVp (BIL) | Cjto | 0 | 183540 | 022
RCC138-015-0650 | Reactor trifasico 138 KV, 15 MVAR. 650 KVp (BIL) | Cjto | 0 | 174800 | 022
RCC138-010-1050 | Reactor trifasico 138 KV, 10 MVAR. 1050 KVp (BIL) | Cjto | 0 | 160025.6 | 022
RCC138-010-0950 | Reactor trifasico 138 KV, 10 MVAR. 950 KVp (BIL) | Cjto | 0 | 154310.4 | 022
RCC138-010-0850 | Reactor trifasico 138 KV, 10 MVAR. 850 KVp (BIL) | Cjto | 0 | 150024 | 022
RCC138-010-0650 | Reactor trifasico 138 KV, 10 MVAR. 650 KVp (BIL) | Cjto | 0 | 142880 | 022
RCC138-008-1050 | Reactor trifasico 138 KV, 8 MVAR. 1050 KVp (BIL) | Cjto | 0 | 145555.2 | 022
RCC138-008-0950 | Reactor trifasico 138 KV, 8 MVAR. 950 KVp (BIL) | Cjto | 0 | 140356.8 | 022
RCC138-008-0850 | Reactor trifasico 138 KV, 8 MVAR. 850 KVp (BIL) | Cjto | 0 | 136458 | 022
RCC138-008-0650 | Reactor trifasico 138 KV, 8 MVAR. 650 KVp (BIL) | Cjto | 0 | 129960 | 022
RCC010-090-0125 | Reactor trifasico 10 KV, 90 MVAR. 125 KVp (BIL) | Cjto | 0 | 1184080.2912 | 022
RCC010-015-0075 | Reactor trifasico 10 KV, 15 MVAR. 75 KVp (BIL) | Cjto | 0 | 182728.44 | 022
RCC010-005-0095 | Reactor trifasico 10 KV, 5 MVAR. 95 KVp (BIL) | Cjto | 0 | 53295.795 | 022
RCC010-005-0075 | Reactor trifasico 10 KV, 5 MVAR. 75 KVp (BIL) | Cjto | 0 | 50757.9 | 022
CODIGO | DESCRIPCION | UNIDAD | TIPO | PRECIO UNITARIO US$
BRI138-020-030-0650 | Banco de Reactores 138 kV, Potencia Inductiva 20 MVAR, Potencia Capacitiva 30 MVAR | Cjto | 0 | 508651.9079 | 022
BRI060-030-0325 | Banco de Reactores 60 kV, Potencia Capacitiva 30 MVAR | Cjto | 0 | 553477.1714 | 022
BRI060-030-060-0325 | Banco de Reactores 60 kV, Potencia Inductiva 30 MVAR, Potencia Capacitiva 60 MVAR | Cjto | 0 | 752800.8148 | 022
SVC
CODIGO | DESCRIPCION | UNIDAD | TIPO | PRECIO UNITARIO US$
DCCO031 | Dispositivos de control | U | 0 | 17008.102 | 023
PMCR031 | Paneles mímicos de control remoto para SVC 138 kV | U | 0 | 40243.8541 | 023
PMCR041 | Paneles mímicos de control remoto para SVC 60 kV | Gbl | 0 | 38071.7261 | 023
RVSA031 | Relé de verificación de sincronismo y auxiliares | U | 0 | 39455.6342 | 023
TBO060-030-030-0650 | Transformador de corriente y barras para SVC de 60 kV | U | 0 | 26664.558 | 023
TBO138-020-030-0650 | Transformador de corriente y barras para SVC de 138 kV | U | 0 | 83028.4574 | 023
SEC010-0075 | Seccionador con cuchilla de puesta a tierra. (como equipo de media tension del compensador) | UND | 0 | 18083.5126 | 022
RPTN010 | Resistidor | UND | 0 | 3179.5669 | 022
BPPP010 | Capacitor de Proteccion 8 kV | UND | 0 | 1256.2969 | 022
EPAA010 | Enclavamiento de puertas de acceso | UND | 0 | 1733.0554 | 022
RESUMEN DE COSTOS DE EQUIPOS DE LOS MODULOS DE RED DE TIERRA PROFUNDA(*)
| TIPO: | Nacional | 1
|  | Importado | 0
CODIGO | DESCRIPCION | UNIDAD | TIPO | PRECIO UNITARIO US$
RSE001 | Conductor de cobre desnudo de 70 mm2 | m | 1 | 7.9336
RSE002 | Conductor de cobre desnudo de 120 mm2 | m | 1 | 13.9
RSE051 | Grapas de fijacion del conductor de cobre | Und | 1 | 0.59054
RSE101 | Conector de doble via para conductores | Und | 1 | 1.5
RSE151 | Empalme en "T", con soldadura tipo cadweld o similar | Und | 1 | 23.289
RSE201 | Empalme en "Cruz" con soldadura cadweld o similar | Und | 1 | 37.2624
RSE251 | Pozos de Tierra | Und | 1 | 77.63
RSE301 | Electrodo de puesta a tierra | Und | 1 | 0
RESUMEN DE COSTOS DE EQUIPOS DE LOS MODULOS DE INSTALACIONES AL EXTERIOR(*)
| TIPO: | Nacional | 1
|  | Importado | 0
CODIGO | DESCRIPCION | UNIDAD | TIPO | PRECIO UNITARIO US$
IEE001 | Postes de Concreto Centrifugado de 8 m | Und | 1 | 120.8805
IEE002 | Pastoral doble de Concreto 0.5/0.25/125 | Und | 1 | 39.3944
IEE003 | Pastoral Simple de Concreto 1.3/0.9/155 | Und | 1 | 28.2651
IEE101 | Artefacto de alumbrado exterior con lampara de vapor de Na 250 W, incluye equipo de encendido | Und | 1 | 73.6
IEE201 | Reflectores con lampara de vapor de sodio de 250 W, a 7 m SNPT, incluye equipo de encendido | Und | 1 | 155.6412
IEE202 | Artefacto de iluminación de emergencia con lampara de 100 W | Und | 1 | 41.3539
IEE301 | Tomacorrientes monofásicos de 20 A, a prueba de agua, a 0.8 m SNPT | Und | 1 | 9.6849
IEE302 | Tomacorrientes trifásicos de 50 A, a prueba de agua, a 0.8 m SNPT | Und | 1 | 13.5825
IEE401 | 1-4x6mm2 NYY, 0,6/1 KV | m | 1 | 5.2567
IEE402 | 1-2x4mm2 NYY, 0,6/1 KV (para Postes de Concreto) | m | 1 | 2.1625
IEE501 | 1-4x4mm2 NYY, 0,6/1 KV | m | 1 | 3.083
IEE502 | 1-2x4mm2 NYY, 0,6/1 KV (para Reflectores de Emerg.) | m | 1 | 2.1625
IEE701 | Tubos de PVC, pesado de 20 mm de diámetro | m | 1 | 1.7855
IEE702 | Caja de paso de aluminio pesado 0,20x0,20x0,10 m, a 0.8 m SNPT | Und | 1 | 2.0596

## Seguro
BUILDER'S RISK INSURANCE
|  |  |  | MW efect | US$/MW
EDEGEL TG8 | 676.069 | miles US$ | Clausula 14.3 (v) (A) | 199.8299 | 3383.2224
Kallpa 1 | 930.766 | miles US$ | Carta KG-195/10 | 176.8 | 5264.5136
|  |  |  | Promedio | 4323.868
Unidad de Punta | 699.5066 | miles US$ |  | 161.778

## CF personal-GN
COSTOS FIJOS DE PERSONAL DE LA UNIDAD DE PUNTA
Descripción | Cant | Sueldo bruto US$/mes | Sueldobruto US$/año
Gerente de planta o Jefe de planta | 1 | 3902.3255 | 46827.9055
Gerente de Operaciones | 1 | 2963.2192 | 35558.6307 | FACTOR DE BENEFICIOS SOCIALES
Gerente de Mantenimiento y Planificación | 1 | 2963.2192 | 35558.6307 | Sueldo neto recibido | 1
Jefe de turno | 2 | 2414.3429 | 57944.2306 | Vacaciones | 0.083333
Operadores (dos turnos) | 4 | 1309.7492 | 62867.9638 | Gratificaciones | 0.16667
Supervisor mecánico | 1 | 2414.3429 | 28972.1153 | CTS | 0.083333
Supervisor electrico e Instrumentación y Control | 1 | 2414.3429 | 28972.1153 | IPSS | 0.09
Personal de mantenimiento | 4 | 1309.7492 | 62867.9638 | Factor sin considerar seguridad social | 1.4233
Seguridad industrial | 1 | 1200 | 14400 | Seguridad social
Personal de seguridad | 11 | 500 | 66000 | Total factor | 1.4233
Total anual US $ |  |  | 439969.5557
Leyes sociales 42.3% US $ |  |  | 186253.7786
Gastos generales 30% US $ |  |  | 131990.8667
Seguros Multiriesgo US $ |  |  | 311376.3239
Total anual US $ |  |  | 1069590.5249

## CF personal-DUAL
COSTOS FIJOS DE PERSONAL DE LA UNIDAD DE PUNTA
Descripción | Cant | Sueldo bruto US$/mes | Sueldobruto US$/año
Gerente de planta o Jefe de planta | 1 | 3902.3255 | 46827.9055
Gerente de Operaciones | 1 | 2963.2192 | 35558.6307 | FACTOR DE BENEFICIOS SOCIALES
Gerente de Mantenimiento y Planificación | 1 | 2963.2192 | 35558.6307 | Sueldo neto recibido | 1
Jefe de turno | 2 | 2414.3429 | 57944.2306 | Vacaciones | 0.083333
Operadores (dos turnos) | 4 | 1309.7492 | 62867.9638 | Gratificaciones | 0.16667
Supervisor mecánico | 1 | 2414.3429 | 28972.1153 | CTS | 0.083333
Supervisor electrico e Instrumentación y Control | 1 | 2414.3429 | 28972.1153 | IPSS | 0.09
Personal de mantenimiento | 4 | 1309.7492 | 62867.9638 | Factor sin considerar seguridad social | 1.4233
Seguridad industrial | 1 | 1200 | 14400 | Seguridad social
Personal de seguridad | 11 | 500 | 66000 | Total factor | 1.4233
Total anual US $ |  |  | 439969.5557
Leyes sociales 42.3% US $ |  |  | 186253.7786
Gastos generales 30% US $ |  |  | 131990.8667
Seguros Multiriesgo US $ |  |  | 358903.9874
Total anual US $ |  |  | 1117118.1884

## sist comb dual
ITEM | DESCRIPCION | UNIDAD | CANTIDAD | P. UNITARIO US$ | P.PARCIAL US$ | SUBTOTAL US$
1.0 | SUMINISTROS LOCALES ELECTROMECÁNICOS
1.1 | EQUIPOS DEL SISTEMA DE COMBUSTIBLE COMPLEMENTARIO
1.1.1 | 2 Tanques de almacen. de Diesel 2 bajo norma API 650 2000m3/hr, inc.. Suministro, transport. Local, montaje y pintura | kg | 95128 | 6.72 | 639260.16
1.1.2 | 1 Tanque de almacen. De Diesel 2 bajo norma API 650, 320m3, inc. Suministro, transport. Local, montaje y pintura. | kg | 13400 | 6.72 | 90048
1.1.3 | Bomba centrífuga 45m3/hr, motor eléctrico 36HP con tablero (recepción y bombeo) | Conj | 6 | 7250 | 43500
1.1.4 | Unidad Purificadora de combust. Diesel 2 de 45m3/hr | Conj | 1 | 700000 | 700000
1.1.5 | Manguera reforzada para succión de 4"Ø x 6m conexión rápida | pza | 4 | 250 | 1000
1.1.6 | Contómetro combustible volumétrico | pza | 1 | 2650 | 2650
1.1.7 | Modulo conformado por tres bombas centrifugas de 240 gpm cu aprox 30 mca TDH | conj | 1 | 102000 | 102000
1.2 | TUBERÍAS Y ACCESORIOS DEL SISTEMA DE COMBUSTIBLE
1.2.1 | Tubería de acero ASTM A-53 BPW SMLS SCH 40 x 6"Ø | m | 12 | 84.6 | 1015.2
1.2.2 | Tubería de acero ASTM A-53 BPW SMLS SCH 40 x 4"Ø | m | 437 | 59.5 | 26001.5
1.2.3 | Tubería de acero ASTM A-53 BPW SMLS SCH 40 x 3"Ø | m | 62 | 31.2 | 1934.4
1.2.4 | Tubería de acero ASTM A-53 BPW SMLS SCH 40 x 1"Ø | m | 200 | 7.84 | 1568
1.2.5 | Tubería de acero ASTM A-53 BPW SMLS SCH 40 x 1/2"Ø | m | 6 | 6.24 | 37.44
1.2.6 | Válvula compuerta acero bridada, RF 150 lb, A-216WCB x 6"Ø | pza | 1 | 700 | 700
1.2.7 | Válvula compuerta acero bridada, RF 150 lb, A-216WCB x 4"Ø | pza | 23 | 350 | 8050
1.2.8 | Válvula compuerta acero bridada, RF 150 lb, A-216WCB x 3"Ø | pza | 1 | 280 | 280
1.2.9 | Válvula compuerta acero forjado SW ASTM A-105 1"Ø x 600lb | pza | 1 | 75 | 75
1.2.10 | Válvula Bola acero forjado SW 1/2"Ø x 600lb ASTM A-105 | pza | 12 | 50 | 600
1.2.11 | Válvula check acero bridada RF 150 lb A-216 WCB x 4"Ø | pza | 8 | 450 | 3600
1.2.12 | Válvula check acero bridada RF 150 lb A-216 WCB x 3"Ø | pza | 1 | 350 | 350
1.2.13 | Codo Acero RL BPW 90º ASTM A-234 WPB SCH 40 x 6"Ø | pza | 5 | 22 | 110
1.2.14 | Codo Acero RL BPW 90º ASTM A-234 WPB SCH 40 x 4"Ø | pza | 54 | 10 | 540
1.2.15 | Codo Acero RL BPW 90º ASTM A-234 WPB SCH 40 x 3"Ø | pza | 5 | 7 | 35
1.2.16 | Codo Acero RL BPW 90º ASTM A-234 WPB SCH 40 x 1"Ø | pza | 10 | 3 | 30
1.2.17 | Codo Acero RL BPW 90º ASTM A-234 WPB SCH 40 x 1/2"Ø | pza | 12 | 2.5 | 30
1.2.18 | Codo Acero RL BPW 45º ASTM A-234 WPB SCH 40 x 4"Ø | pza | 6 | 8 | 48
1.2.19 | Codo Acero RL BPW 45º ASTM A-234 WPB SCH 40 x 3"Ø | pza | 3 | 6 | 18
1.2.20 | Tee acero BPW ASTM A-234 WPB SCH40 x 6"Ø | pza | 2 | 28 | 56
1.2.21 | Tee acero BPW ASTM A-234 WPB SCH40 x 4"Ø | pza | 12 | 20 | 240
1.2.22 | Tee reducción acero SCH40 x 6" x 4" x 4" | pza | 2 | 33 | 66
1.2.23 | Brida Acero Forjado ASTM A-106 SCH 40 RF SLIP ON 4"Ø | pza | 62 | 14 | 868
1.2.24 | Brida Acero Forjado ASTM A-106 SCH 40 RF SLIP ON 3"Ø | pza | 4 | 10 | 40
1.2.25 | Brida Acero Forjado ASTM A-106 SCH 40 RF SLIP ON 1"Ø | pza | 6 | 5.5 | 33
1.2.26 | Unión Universal Acero Forj. 1/2"Ø x 3000 lbs ASTM A-105 | pza | 12 | 5 | 60
1.2.27 | Manómetro 0-160 PSI, 4"Ø | pza | 12 | 25 | 300
1.2.28 | Succión flotante de 4"Ø | Conj. | 3 | 1216.08 | 3648.24
1.2.29 | Interruptor de nivel T/Flotador FISHER W-2660-E-WCB | pza | 3 | 1580 | 4740
1.2.30 | Interruptor de nivel T/Flotador FISHER W-2100-E-WCB | pza | 3 | 1580 | 4740
1.2.31 | Ind. De nivel para tanques a presión atmosfética Baja Presión WHESSOE VAREL flotador SS-316 | pza | 3 | 1310 | 3930
1.2.32 | caja Bridada de 4"Ø para filtro dual de combustible | pza | 3 | 145 | 435
1642636.94

## Abste GN
SISTEMA DE ABASTECIMIENTO DE GAS NATURAL
ITEM | DESCRIPCION | UNIDAD | CANTIDAD | P. UNITARIO US$ | P.PARCIAL US$ | SUBTOTAL US$
1 | Estación de Regulación y Medición |  |  |  |  | 900761.6
1.01 | Válvula de aislamiento esférica de 6”, clase 600, lado de alta presión | und | 1 | 15000 | 15000
1.02 | Válvulas de aislamiento esférica de 4”, clase 600 | und | 11 | 10000 | 110000
1.03 | Separador ciclónico | und | 2 | 25000 | 50000
1.04 | Filtros bifásico | und | 2 | 15000 | 30000
1.05 | Medidor ultrasónico de 4”, clase 600 | und | 1 | 70000 | 70000
1.06 | Cromatógrafo | und | 1 | 100000 | 100000
1.07 | Válvulas de regulación de tipo diafragma piloteadas de con gas natural, de 4” | und | 2 | 150000 | 300000
1.08 | Medidores de presión | und | 6 | 10000 | 60000
1.09 | Medidores de temperatura | und | 2 | 5000 | 10000
1.1 | Válvulas esféricas de 4”, clase 300 | und | 2 | 5000 | 10000
1.11 | Válvulas de by pass para equilibrado de presiones de 1” clase 600 | und | 6 | 6000 | 36000
1.12 | Válvulas de 1” de purga de condensados | und | 2 | 100 | 200
1.13 | Válvulas de ½” para líneas piloto con GN | und | 2 | 50 | 100
1.14 | Tuberías de 4” Sch 40 | m | 18 | 23.4 | 421.2
1.15 | Tuberías 1” Sch 40 | m | 12 | 3.4 | 40.8
1.16 | Tuberías de ½” Sch 40 | m | 18 | 1.7 | 30.6
1.17 | Codos y conexiones de 4” | kg | 100 | 1.3 | 130
1.18 | Codos y conexiones de 1” | kg | 20 | 1.3 | 26
1.19 | Codos y conexiones de ½” | kg | 10 | 1.3 | 13
1.2 | Válvula de aislamiento de 6”, clase 300 | und | 1 | 4000 | 4000
1.21 | Bastidor de estructuras de acero | Kg | 600 | 8 | 4800
1.22 | Panel de instrumentación y control | und | 1 | 100000 | 100000
2 | Instalaciones Eléctricas |  |  |  |  | 15820
2.01 | Cable de alimentación en baja tensión (enterrado) | m | 300 | 29.4 | 8820
2.02 | Tablero de distribución | und | 1 | 1000 | 1000
2.03 | Puesta a tierra | glb | 1 | 3000 | 3000
2.04 | Cableado | glb | 1 | 1500 | 1500
2.05 | Alumbrado | glb | 1 | 1500 | 1500
3 | Instalación y pruebas | glb | 1 | 229145.4 | 229145.4 | 229145.4
4 | Obras Civiles |  |  |  |  | 53586.7
4.01 | Obras preliminares
| Movilización y desmovilización | glb | 1 | 20000 | 20000
| Instalaciones Provisionales | glb | 1 | 7000 | 7000
| Cartel de Obra | und | 1 | 310 | 310
| Limpieza y deforestación | ha | 0.5 | 540 | 270
| Trazo y replanto | m2 | 72 | 0.5 | 36
| Trazo y replanto (tuberia) | km | 0.2 | 850 | 170
| Suministro de Energia | glb | 1 | 3150 | 3150
| Suministro de Agua | glb | 1 | 1850 | 1850
4.02 | Excavaciones para plataforma | m3 | 2378 | 1.3 | 3091.4
4.03 | Rellenos para plataforma | m3 | 1090 | 1.6 | 1744
| Excavación manual en material suelto | m3 | 1.5 | 9 | 13.5
4.04 | Concreto fc=210kg/cm2 | m3 | 2.8 | 116 | 324.8
| Concreto fc=100kg/cm2 para solado | m3 | 0.7 | 80 | 56
| Encofrado y desencofrado | m2 | 15 | 18 | 270
| Acero de refuerzo fy=4200kg/cm2 | kg | 90 | 2.1 | 189
4.05 | Cerco de mallas, incluye puerta | glb | 1 | 10500 | 10500
4.06 | Eliminación de material excedente | glb | 1 | 4612 | 4612
5 | Línea de abastecimiento de GN |  |  |  |  | 94730
5.01 | Tubería 6” Sch 40, clase X70, con cubierta tricapa de polietileno, instalación enterrada | m | 150 | 244 | 36600
5.02 | Tubería 6” Sch 40, clase X70, instalación superficial | m | 50 | 217 | 10850
5.03 | Codos y conexiones de 6” | kg | 100 | 1.3 | 130
5.04 | Protección catódica | glb | 1 | 40000 | 40000
5.05 | Pruebas | glb | 1 | 7150 | 7150
6 | TOTAL COSTO DIRECTO |  |  |  |  | 1294043.7

## planta desmineralizadora
PLANTA DE AGUA DESMINERALIZADA Y AUXILIARES
ITEM | DESCRIPCION | UNIDAD | CANTIDAD | P. UNITARIO US$ | P.PARCIAL US$ | SUBTOTAL US$
1 | OBRAS PROVSIONALES Y TRABAJOS PRELIMINARES |  |  |  |  | 42446
| Movilización y desmovilización | glb | 1 | 30000 | 30000
| Instalaciones provisionales | glb | 1 | 7000 | 7000
| Cartel de obra | und | 1 | 310 | 310
| Trazo y replanteo | m2 | 272 | 0.5 | 136
| Mejoramiento de camino de acceso | km |  | 3500 | 0
| Suministro de Energia | glb | 1 | 3150 | 3150
| Suministro de Agua | glb | 1 | 1850 | 1850
2 | PLANTA DE AGUA DESMINERALIZADA |  |  |  |  | 915857
| Obras civiles |  |  |  | 4349
| Concreto fc=210kg/cm2 para Planta | m3 | 16 | 116 | 1856
| Encofrado y desencofrado normal | m2 | 12 | 18 | 216
| Acero de refuerzo para base | kg | 500 | 2.1 | 1050
| Techo de Eternit | m2 | 6 | 15.9 | 95.4
| Cerco de malla | m | 12 | 88.8 | 1065.6
| Puerta Metálica | m2 | 1 | 66 | 66
| Euipo Mecánico |  |  |  | 911508
| Planta desmineralizadora de ósmosis inversa de 30m3/hr | glb | 1 | 750000 | 750000
| Almacen de químicos | m2 | 20 | 300 | 6000
| Bomba para lodos de Pot=5hp | und | 1 | 1250 | 1250
| Tuberia de SCH-40 D= 4" | m | 100 | 23.4 | 2340
| Montaje y pruebas | glb | 1 | 151918 | 151918
3 | TANQUE DE ALMACENAMIENTO DE 340m3 |  |  |  |  | 104753.9
| Obras civiles y tanque |  |  |  | 92153.9
| Suministro y montaje de Acero estructural incluye escalera y recubrimiento interior con fibra de vidrio | kg | 12290 | 7.15 | 87873.5
| Excavación en material suelto para base | m3 | 12 | 9 | 108
| Relleno granular compactado | m3 | 6 | 15.9 | 95.4
| Eliminación de matrial excedente | m3 | 6 | 7 | 42
| Concreto fc=210kg/cm2 para Base para tanque de acero | m3 | 12 | 116 | 1392
| Encofrado y desencofrado normal | m2 | 36 | 18 | 648
| Acero de refuerzo para base | kg | 950 | 2.1 | 1995
| Euipo Mecánico |  |  |  | 2600
| Valvula compuerta de D=3" | und | 1 | 350 | 350
| Tuberia de distribución de Acero D=3" | m | 100 | 16.5 | 1650
| Montaje de valvulas y Equipos | glb | 1 | 600 | 600
| Instrumentación |  |  |  | 10000
| Sensor de nivel y complemento | glb | 1 | 10000 | 10000
4 | SISTEMA DE ALMACENAMIENTO DE LODO 340m3 |  |  |  |  | 111853.9
| Obras civiles |  |  |  | 101853.9
| Suministro y montaje de planchas de Acero estructural incluye escalera y recubrimiento interior con fibra de vidrio | kg | 12290 | 7.15 | 87873.5
| Excavación en material suelto para base | m3 | 12 | 9 | 108
| Relleno granular compactado | m3 | 6 | 15.9 | 95.4
| Eliminación de matrial excedente | m3 | 6 | 7 | 42
| Concreto fc=210kg/cm2 para Base para tanque de acero | m3 | 12 | 116 | 1392
| Encofrado y desencofrado normal | m2 | 36 | 18 | 648
| Acero de refuerzo para base | kg | 950 | 2.1 | 1995
| Plataforma para maniobra | m2 | 200 | 48.5 | 9700
| Instrumentación |  |  |  | 10000
| Sensor de nivel y complemento | glb | 1 | 10000 | 10000
5 | INSTALACIONES ELECTRICAS |  |  |  |  | 20566
| Cable de alimentación en baja tensión (enterrado) | m | 300 | 29.4 | 8820
| Tablero de distribución | und | 1 | 1000 | 1000
| Puesta a tierra | glb | 1 | 3000 | 3000
| Cableado | glb | 1 | 1500 | 1500
| Alumbrado | glb | 1 | 1500 | 1500
| Instalación y pruebas | glb | 1 | 4746 | 4746
6 | TOTAL COSTO DIRECTO |  |  |  |  | 1195476.8

## agua cruda
SISTEMA DE ABASTECIMIENTO DE AGUA CRUDA
ITEM | DESCRIPCION | UNIDAD | CANTIDAD | P. UNITARIO US$ | P.PARCIAL US$ | SUBTOTAL US$
1 | OBRAS PROVSIONALES Y TRABAJOS PRELIMINARES |  |  |  |  | 42435
| Movilización y desmovilización | glb | 1 | 30000 | 30000
| Instalaciones provisionales | glb | 1 | 7000 | 7000
| Cartel de obra | und | 1 | 310 | 310
| Trazo y replanteo | m2 | 250 | 0.5 | 125
| Suministro de Energia | glb | 1 | 3150 | 3150
| Suministro de Agua | glb | 1 | 1850 | 1850
2 | CISTERNA DE 45m3 y COMPLEMENTOS |  |  |  |  | 31349.06
| Obras civiles |  |  |  | 16602.8
| Excavación en material suelto | m3 | 45 | 10 | 450
| Relleno con material propio | m3 | 36 | 8.5 | 306
| Eliminación de matrial excedente | m3 | 9 | 7 | 63
| Concreto fc=210kg/cm2 para cisterna | m3 | 45 | 116 | 5220
| Concreto para base de Bomba incluye, encofrado y acero | und | 4 | 40 | 160
| Encofrado y desencofrado normal | m2 | 72 | 18 | 1296
| Tarrajeo impermeabilizante | m2 | 86 | 13.8 | 1186.8
| Acero de refuerzo | kg | 3600 | 2.1 | 7560
| Marco y tapa | und | 1 | 145 | 145
| Escalera de gato | glb | 1 | 216 | 216
| Equipo Mecánico |  |  |  | 14746.26
| Tuberia de succión de SCH-40 D=6" | m | 8 | 40.41 | 323.28
| Tuberia de impulsión de Acero SCH-40 de D=4" | m | 100 | 23.4 | 2340
| Valvula de compuerta D=4" | und | 1 | 440 | 440
| Valvula de compuerta D=6" | und | 1 | 740 | 740
| Bomba de trasiego de cisterna de Q=45m3/hr y Pot=7.5hp | und | 2 | 1875 | 3750
| Bomba de impulsiónde Q=45m3/hr, Pot=7.5hp | und | 2 | 1875 | 3750
| Montaje de equipamiento mecánico y prueba | glb | 1 | 3402.984 | 3402.98
3 | TANQUE DE ALMACENAMIENTO DE AGUA CRUDA 720m3 |  |  |  |  | 244044.66
| Obras civiles y tanque |  |  |  | 143740
| Suministro y montaje de planchas de acero estructural incluye escalera | kg | 24580 | 5.5 | 135190
| Excavación en material suelto para base | m3 | 24 | 9 | 216
| Relleno granular compactado | m3 | 12 | 15 | 180
| Eliminación de matrial excedente | m3 | 12 | 7 | 84
| Concreto fc=210kg/cm2 para Base para tanque de acero | m3 | 24 | 116 | 2784
| Encofrado y desencofrado normal | m2 | 72 | 18 | 1296
| Acero de refuerzo para base | kg | 1900 | 2.1 | 3990
| Equipo Mecánico |  |  |  | 90304.66
| Tuberia de distribución de Acero sch- 40 D=4" con cubierta tricapa de polietileno, instalación enterrada | m | 100 | 175.16 | 17516
| Tuberia de distribución de Acero sch- 40 D=4" instalación superficial | m | 200 | 148.16 | 29632
| Tuberia de desague de Acero SCH -40 D=6" | m | 20 | 40.41 | 808.2
| Codos y conexiones de 4" | kg |  | 1.3 | 0
| Válvula de compuerta de D=4" | und | 2 | 440 | 880
| Válvula de purga de D=6" | und | 1 | 740 | 740
| Protección catódica | glb | 1 | 40000 | 40000
| Montaje de equipamiento mecánico y prueba | glb | 1 | 728.46 | 728.46
| Instrumentación |  |  |  | 10000
| Sensor de nivel y complemento | glb | 1 | 10000 | 10000
4 | INSTALACIONES ELECTRICAS |  |  |  |  | 38784
| Cable de alimentación en baja tensión (enterrado) | m | 300 | 29.4 | 8820
| Tablero de distribución | und | 1 | 1000 | 1000
| Panel de Control | und | 1 | 1500 | 1500
| Puesta a tierra | glb | 1 | 3000 | 3000
| Cableado de distribución fuerza y control | glb | 1 | 1500 | 1500
| Instrumentación de control de niveles, presión y flujo | juego | 1 | 15000 | 15000
| Alumbrado | glb | 1 | 1500 | 1500
| Instalación y pruebas | glb | 1 | 6464 | 6464
6 | TOTAL COSTO DIRECTO |  |  |  |  | 356612.72

## PR2005
MATRIZ DE COSTOS DE INVERSION APLICABLE A CENTRALES TERMICAS DE CICLO SIMPLE
CENTRAL DE REFERENCIA: CONFIGURACION 4A (1xTG), TG: SIEMENS SW501F
POTENCIA NETA: 173.412 MW
CAPACIDAD INSTALADA: 175.449
ITEM | DESCRIPCION | Und | Cantidad | Precio Unitario | Precio Total | % | Observaciones
COSTO DE INVERSION
A) | HARD COSTOS/COSTOS DE EQUIPAMIENTO Y CONSTRUCCION
1 | TERRENO |  |  |  | 70000 | 0.101%
| Costo del terreno | m2 | 14000 | 5 | 70000 |  | Monto estimado por metro cuadrado
2 | PREPARACION DEL TERRENO Y NIVELACION |  |  |  | 48850 | 0.07048%
| Obras preliminares y complementarias | gbl | 1 | 6000 | 6000
| Rehabilitación de caminos de acceso | km | 10 | 1500 | 15000
| Demoliciones | m2 | 750 | 15 | 11250
| Limpieza y nivelación | m2 | 20000 | 0.08 | 1600 |  | Area: 50,000 m2
| Explanaciones, excavaciones y rellenos | m3 | 10000 | 1.5 | 15000 |  | Mov.Tierras(corte+relleno) 25,000 m2
3 | INSTALACIONES Y FRENTE DE OBRA |  |  |  | 242094 | 0.3493%
| Captación / Almacenamiento de agua | gbl | 1 | 4274 | 4274
| Implantación de red de desague | gbl | 1 | 7692 | 7692
| Abastecimiento de energía eléctrica | gbl | 1 | 5128 | 5128 |  |  |  |  | Inflac. Acum. al
| Campamento / Almacenes | m2 | 1500 | 150 | 225000 |  |  | TC al 31/10/05 | Presup en NS (31/10/05) | 2010-03-31 | Presup en NS (31/01/10) | TC al 31/03/10 | Presup en US$ (31/01/10)
4 | OBRAS CIVILES |  |  |  | 1299615 | 1.875% |  | 3.377 | 4388799.855 | 15.01% | 5047469.3902 | 2.842 | 1776027.2309
4.1 | Cimentaciones, bases para equipos y estructuras
| Cerco perimétrico | m | 500 | 60 | 30000 |  | Muro de ladrillo
| Bases de equipos | m3 | 1600 | 115 | 184000 |  | Incl.excav.+rell.+concret+encof.+acero
| Estructuras de concreto |  |  | 0 | 0
| Estructuras metálicas | tn | 70 | 1100 | 77000 |  | Estimado
| Control tecnológico del concreto | gbl | 1 | 2944 | 2944
4.2 | Edificaciones diversas(incl.cimentaciones, superestructuras y acabados)
| Casa de Máquinas - Turbina de vapor |  | 0 | 0 | 0
| Casa de Máquinas (Turbina a Gas o Motores) | m2 | 1200 | 300 | 360000
| Predio Administrativo | m2 | 600 | 250 | 150000 |  | 20x45 m.
| Predio de O & M | m2 | 200 | 150 | 30000 |  | 20x20 m.
| Sala Eléctrica y Sala de Control |  | 0 | 0 | 0 |  | Esta icluido en el predio administrativo
| Garita | m2 | 20 | 150 | 3000
| Oficinas | m2 | 500 | 200 | 100000
| Predio de estación de Tratamiento de Agua | m2 | 0 | 0 | 0
| Laboratorio | m2 | 0 | 0 | 0 |  | Esta icluido en el predio administrativo
| Almacenes | m2 | 520 | 200 | 104000
| Enfermería y posta médica | m2 | 0 | 0 | 0 |  | Esta icluido en el predio administrativo
| Comedor | m2 | 450 | 250 | 112500
| Sala de entretenimiento |  | 0 | 0 | 0 |  | Esta icluido en el comedor
4.3 | Drenaje, Pistas y Lotización
| Redes de drenaje pluvial | m | 450 | 75 | 33750
| Redes de drenaje industrial | m | 200 | 52 | 10400
| Redes de drenaje químico | m | 400 | 28 | 11200
| Pistas | m2 | 3000 | 26 | 78000
| Lotización | gbl | 1 | 12821 | 12821
5 | EQUIPAMIENTO |  |  |  | 56309136 | 81.24%
Equipos Principales (Power Island)
| Turbogeneradores a Gas o Motores | gbl | 1 | 40959726 | 40959726
| Grúa puente | und | 1 | 188518 | 188518
Auxiliares (BOP) - Mecánicos
| Tanques diversos (API) |  | 0 | 0 | 0
| Sistema de combustible auxiliar |  | 0 | 0 | 0
| Generador Diesel de emergencia |  | 0 | 0 | 0
| Generador Diesel de Black - Start |  | 0 | 0 | 0
| Sistema de protección contraincendio |  | 0 | 0 | 0
| Sistema de Refrigeración en circuito cerrado |  | 0 | 0 | 0
Sistema de inyección de agua en turbinas de combustión
| Sistema de aire comprimido (Compresión y distribución) | und | 1 | 53556 | 53556
| Sistema de Nitrógeno |  | 0 | 0 | 0
| Estación de compresión y acondicionamiento de Gas Natural |  | 0 | 0 | 0 |  | Ya esta incluido en la turbina
| Sistema de Monitoreo Continuo de Emisiones(CEMS) | und | 1 | 265638 | 265638 |  |  | 3.377 | 897059.526 | 15.01% | 1031689.9035 | 2.842 | 363015.4481
Auxiliares (BOP - Eléctrico e instrumentación)
| CCM's (Centro de control de motores) y tableros | und | 1 | 715510 | 715510
| Seccionadores |  | 0 | 0 | 0 |  | Incl. En CCM
| Transformadores principales | und | 1 | 1156812 | 1156812 |  | Incluye breakers y equipos miscellaneus
| Transformadores Auxiliares - Media Tensión | und | 1 | 64267 | 64267 |  | Incluye breakers
| Transformadores Auxiliares - Baja Tensión | und | 1 | 92350 | 92350 |  | Incluye breakers y equipos miscellaneus
| Ductos de barras | gbl | 1 | 2070000 | 2070000 |  | Incluye breakers y equipos miscellaneus
| Sistema DC y UPS |  | 0 | 0 | 0
| Automatismo | und | 1 | 342759 | 342759
Patio de Llaves
Equipamientos
Comando/Control/Protección
Otros (Estructuras, Pórticos, etc.)
Sistema de Transmisión
| Línea de transmisión | km | 80 | 100000 | 8000000
Celda de conexión
Gasoducto
| Línea de gasoducto | km | 5 | 480000 | 2400000
6) | MATERIALES |  |  |  | 878320 | 1.267%
| Materiales eléctricos | gbl | 1 | 334190 | 334190
| Accesorios de tuberías | gbl | 1 | 492716 | 492716
| Aislamiento térmico / refractarios |  |  | 0 | 0
| Materiales de instrumentación | gbl | 1 | 51414 | 51414
7) | TRANSPORTE Y SEGUROS DE MATERIALES Y EQUIPOS | [5 empty] | Incluído en los costos de los materiales
8) | MONTAJE ELECTROMECANICO |  |  |  | 1564402 | 2.257%
TUBERIAS
| Prefabricación y montaje | hh | 16000 | 6.5 | 104000 |  | Referencia precios Yanacocha
| Tratamiento y pintura | hh | 1500 | 6.5 | 9750 |  | Referencia precios Yanacocha
| Aislamiento térmico | hh | 0 | 0 | 0
| Soportes - Fabricación y montaje | hh | 3000 | 6.5 | 19500 |  | Referencia precios Yanacocha
ELECTRICIDAD E INSTRUMENTACION Y CONTROL
| Bandejas, electroductos y fijación | hh | 6700 | 6.5 | 43550 |  | Referencia precios Yanacocha
| Iluminación | hh | 1100 | 6.5 | 7150 |  | Referencia precios Yanacocha
| Comunicaciones | hh | 750 | 13 | 9750
| Puesta a tierra | hh | 2250 | 6.5 | 14625 |  | Referencia precios Yanacocha
| I & C (Instrumentación y control) | hh | 4200 | 20.5 | 86100
| EQUIPAMIENTO MECANICO | hh | 32300 | 20.5 | 662150
| EQUIPAMIENTO ELECTRICO | hh | 15520 | 20.5 | 318160
| ASESORIA PARA PUESTA EN SERVICIO | hh | 4520 | 20.5 | 92660
GENERAL
| Equipamiento principal | hh | 200 | 856.5 | 171300
| Ensayos no destructivos | gbl | 1 | 25707 | 25707
| Tratamiento térmico |  | 0 | 0 | 0
| Limpieza química |  | 0 | 0 | 0
9) | PUESTA EN MARCHA |  |  |  | 488978 | 0.7055%
| Mano de obra auxiliar | hh | 7640 | 50.2 | 383528
| Llenado inicial (lubricantes y químicos) | gbl | 1 | 105450 | 105450 |  | Incluído en lubricantes y químicos
Combustible de arranque
Repuestos para puesta en marcha
10) | OTROS COSTOS
Multas por atraso
Otros
11) | COSTOS INDIRECTOS DIVERSOS |  |  |  | 3373900 | 4.868%
| Estudios preliminares en ingeniería básica | [5 empty] | Incluído en ingeniería de detalle
| Ingeniería de detalle | glb | 1 | 2820000 | 2820000
Logística (Procurement)
Gastos Administrativos Diversos
| Gerenciamiento de construcción y montaje | glb | 1 | 553900 | 553900
Gastos preparativos
12) | IMPUESTOS DIVERSOS |  |  |  | 0
IGV
ISC
| LICENCIAS | glb | 1 | 0 | 0
OTROS (ESTIMADO)
13) | SUB TOTAL - HARD COSTS |  |  |  | 64275295
| CONTINGENCIAS | glb | 1 | 1215000 | 1215000
14) | TOTAL - HARD COST |  |  |  | 65490295 | 94.49%
B) | SOFT COST/
15) | Costo de Garantías de Rendimiento
16) | Capital de Giro
17) | Licenciamiento Ambiental / Institucional
19) | Costo de movilización para O & M (c/impuestos)
20) | Soft Costs Diversos
| Gastos Legales | glb | 1 | 1108000 | 1108000
| Seguros | glb | 1 | 493750 | 493750
| Gasto Financieros | glb | 1 | 2216000 | 2216000
Comisiones diversas
Gerencia Administrativa
| TOTAL - SOFT COSTS |  |  |  | 3817750 | 5.508%
| TOTAL HARD & SOFT COSTS |  |  |  | 69308045
| Costo Específico de Inversión US $/kW |  |  |  | 395.0324 |  | Potencia instalada: 175449 kW

## CostoSCI
PRESUPUESTO SISTEMA CONTRAINCENDIOS
Item | Descripción | Unid | Cant | Precio Unit | Peso | Peso | Precio Parcial | SUB TOTAL
|  |  |  | US$ | US$ | US$ | US$ | US$
1.1 | EQUIPOS DEL SISTEMA CONTRA INCENDIO DEL SISTEMA DE
COMBUSTIBLE
1.1.1 | Bomba centrífuga de 1200 gpm, 125 PSI accionada
| por motor eléctrico de 150 HP con tablero | Conj | 1 | 24600 | 985 | 985 | 24600
1.1.2 | Bomba centrífuga de 1200 gpm, 125 PSI accionada
| por motor diesel de 150 HP | Conj | 1 | 33541 | 1100 | 1100 | 33541
1.1.3 | Bomba de presurización de 12 gpm, 135 PSI
| accionadapor motor eléctrico de 2 HP con tablero | Conj | 1 | 795.9 | 48 | 48 | 795.9
1.1.4 | Extinguidor polvo químico seco 30 lbs | Equip | 8 | 178 |  |  | 1424
1.1.5 | Extinguidor Anihidrido carbónico 30 lbs | Equip | 3 | 424 |  |  | 1272
1.1.6 | Proporcionador de Espuma 50 GPM, con tanque portatil | Equip | 1 | 4815 |  |  | 4815
1.1.7 | Exting. Polvo químico seco en carretilla 150 lbs | Equip | 2 | 1775 |  |  | 3550
1.2 | TUBERIAS Y ACCESORIOS DEL SISTEMA CONTRA INCENDIO
1.2.1 | Tubería de Acero ASTM A53-B BFW SCH40 x 8" F | m | 12 | 23.05 | 33.33 | 399.96 | 276.6
1.2.2 | Tubería de Acero ASTM A53-B BFW SCH40 x 6" F | m | 140 | 21.67 | 28.28 | 3959.2 | 3033.8
1.2.3 | Tubería de Acero ASTM A53-B BFW SCH40 x 4" F | m | 140 | 11.94 | 16.08 | 2251.2 | 1671.6
1.2.4 | Tubería de Acero ASTM A53-B BFW SCH40 x 3" F | m | 96 | 8.62 | 11.3 | 1084.8 | 827.52
1.2.5 | Tubería de Acero ASTM A53-B BFW SCH40 x 1 1/2" F | m | 18 | 3.24 | 4.05 | 72.9 | 58.32
1.2.6 | Tubería de Acero ASTM A53-B BFW SCH40 x 1" F | m | 12 | 2.01 | 2.5 | 30 | 24.12
1.2.7 | Tubería de Acero ASTM A53-B BFW SCH40 x 1/2" F | m | 6 | 1.6 | 1.77 | 10.62 | 9.6
1..8 | Válvula Comp. Acero Bridada, RF 150 lb, A-216 WCB x 8" F | pza | 3 | 1243.13 | 160.6 | 481.8 | 3729.39
1.2.9 | Válvula Comp. Acero Bridada, RF 150 lb, A-216 WCB x 6" F | pza | 3 | 662.95 | 93 | 279 | 1988.85
1.2.10 | Válvula Comp. Acero Bridada, RF 150 lb, A-216 WCB x 4" F | pza | 8 | 400.82 | 58.1 | 464.8 | 3206.56
1.2.11 | Válvula Comp. Acero Bridada, RF 150 lb, A-216 WCB x 3" F | pza | 4 | 328.66 | 38.1 | 152.4 | 1314.64
1.2.12 | Válvula Comp. Acero Bridada, RF 150 lb, A-216 WCB x 1 1/2" F | pza | 2 | 156.16 | 7.27 | 14.54 | 312.32
1.2.13 | Válvula Comp. Acero Bridada, RF 150 lb, A-216 WCB x 1" F | pza | 2 | 82 | 5 | 10 | 164
1.2.14 | Válvula Bola Acero Forjado S.W. 1/2" F x 800 lbs ASTM A-105WOG | pza | 6 | 36.46 | 2.5 | 15 | 218.76
1.2.15 | Vávula Check Acero Bridada RF 150 lbs A-216 WCB x 6" F | pza | 3 | 497 | 63.18 | 189.54 | 1491
1.2.16 | Vávula Check Acero Bridada RF 150 lbs A-216 WCB x 1" F | pza | 2 | 100.57 | 5 | 10 | 201.14
1.2.17 | Codo Acero R.L. BFW 90º ASTM A-234 WPB SCH 40 x 8" F | pza | 4 | 34.04 | 20.9 | 83.6 | 136.16
1.2.18 | Codo Acero R.L. BFW 90º ASTM A-234 WPB SCH 40 x 6" F | pza | 5 | 18.35 | 10.46 | 52.3 | 91.75
1.2.19 | Codo Acero R.L. BFW 90º ASTM A-234 WPB SCH 40 x 4" F | pza | 6 | 7.65 | 3.96 | 23.76 | 45.9
1.2.20 | Codo Acero R.L. BFW 90º ASTM A-234 WPB SCH 40 x 3" F | pza | 6 | 5.92 | 2.1 | 12.6 | 35.52
1.2.21 | Codo Acero forjado S.W. 90º ASTM A-105 3000 # x 1 1/2" F | pza | 2 | 5.27 | 0.55 | 1.1 | 10.54
1.2.22 | Codo Acero forjado S.W. 90º ASTM A-105 3000 # x 1 " F | pza | 2 | 3.48 | 0.35 | 0.7 | 6.96
1.2.23 | Tee Acero BFW ASTM A-234 WPB SCH 40 x 8" F | pza | 1 | 46.63 | 24.55 | 24.55 | 46.63
1.2.24 | Tee Acero BFW ASTM A-234 WPB SCH 40 x 6" F | pza | 4 | 25.18 | 13.22 | 52.88 | 100.72
1.2.25 | Tee Acero BFW ASTM A-234 WPB SCH 40 x 4" F | pza | 3 | 13.85 | 5.73 | 17.19 | 41.55
1.2.26 | Tee Acero BFW ASTM A-234 WPB SCH 40 x 3" F | pza | 2 | 9.95 | 3.36 | 6.72 | 19.9
1.2.27 | Brida Acero Forjado R.F. ASTM 105, SCH 40, 150 lb x 8" F | pza | 6 | 27.04 | 26.33 | 157.98 | 162.24
1.2.28 | Brida Acero Forjado R.F. ASTM 105, SCH 40, 150 lb x 6" F | pza | 8 | 17.49 | 17.71 | 141.68 | 139.92
1.2.29 | Brida Acero Forjado R.F. ASTM 105, SCH 40, 150 lb x 4" F | pza | 14 | 9.8 | 9.99 | 139.86 | 137.2
1.2.30 | Brida Acero Forjado R.F. ASTM 105, SCH 40, 150 lb x 3" F | pza | 24 | 9.27 | 5.9 | 141.6 | 222.48
1.2.31 | Brida Acero Forjado R.F. ASTM 105, SCH 40, 150 lb x 1 1/2" F | pza | 2 | 5.64 | 2.72 | 5.44 | 11.28
1.2.32 | Brida Acero Forjado R.F. ASTM 105, SCH 40, 150 lb x 1" F | pza | 8 | 4.14 | 1.36 | 10.88 | 33.12
1.2.33 | Unión Universal Ac. Forja. S.W. 1/2" F x 3000 lb ASTM A-105 | pza | 6 | 3.88 | 0.6 | 3.6 | 23.28
1.2.34 | Tee Red. Ac. BFW ASTM A-234 WPB SCH 40 8" x 8" x 4" | pza | 1 | 46.81 | 24.55 | 24.55 | 46.81
1.2.35 | Tee Red. Ac. BFW ASTM A-234 WPB SCH 40 6" x 6" x 4" | pza | 3 | 31.54 | 13.32 | 39.96 | 94.62
1.2.36 | Tee Red. Ac. BFW ASTM A-234 WPB SCH 40 1" x 1" x 1/2" | pza | 2 | 4.99 | 0.59 | 1.18 | 9.98
1.2.37 | Succión Flotante 6" F | Conj | 1 | 1216.08 | 339.36 | 339.36 | 1216.08
1.2.38 | Reducción Acero BFW ASTM A-234 WPB SCH 40 6" x 4" | pza | 2 | 14.46 | 3.95 | 7.9 | 28.92
1.2.39 | Reducción Acero BFW ASTM A-234 WPB SCH 40 6" x 3" | pza | 1 | 14.15 | 3.85 | 3.85 | 14.15
1.2.40 | Reducción Acero BFW ASTM A-234 WPB SCH 40 4" x 3" | pza | 8 | 8.1 | 1.64 | 13.12 | 64.8
1.2.41 | Reducción Acero BFW ASTM A-234 WPB SCH 40 4" x 1" | pza | 2 | 6.06 | 1.24 | 2.48 | 12.12
1.2.42 | Manómetro 0 - 160 PSI 4" F | pza | 5 | 14.15 | 0.15 | 0.75 | 70.75
1.2.43 | Interruptor de nivel T/Flotador FISHER M-2660 E-WCB | pza | 1 | 1436.4 | 4.35 | 4.35 | 1436.4
1.2.44 | Interruptor de nivel T/Flotador FISHER M-2100 E-WCB | pza | 1 | 1436.4 | 4.38 | 4.38 | 1436.4
1.2.45 | Hidrante de IMT x 4" F con brida ANSI, 150 lbs | pza | 5 | 1738.33 | 38.21 | 191.05 | 8691.65
1.2.46 | Monitores de operación manual modelo MMB 3" x 2 1/2"
| equipado | pza | 3 | 3098 | 48.36 | 145.08 | 9294
1.2.47 | Cámara de descarga de espuma | pza | 3 | 1100 | 28.95 | 86.85 | 3300
1.2.48 | Tramos de manguera contra incendio 2 1/2" x 65 pies | pza | 8 | 307.88 | 12.18 | 97.44 | 2463.04
1.2.49 | Llaves de conexión Spanner para conexión de manguera | pza | 8 | 21.59 | 1.59 | 12.72 | 172.72
1.2.50 | Pitones de chorro de niebla y cortina protectora de 2 1/2" | pza | 8 | 158.21 | 14.24 | 113.92 | 1265.68
1.2.51 | Tanque de almacenamiento de concentrado de espuma
| de 240 gl. | und | 2 | 438 | 153.1 | 306.2 | 876
1.2.52 | Gabinete de control | Conj | 1 | 13291 | 165.39 | 165.39 | 13291
1.2.53 | Accesorios sistema contra incendio | glob | 1 | 120 | 250 | 250 | 120
1.2.54 | Espuma Fluorproteica FluroFoam 903 al 3% UL Listed | galón | 960 | 5.2 | 3.04 | 2918.4 | 4992
1.2.55 | Indicador de nivel para tanques a presión atmosférica
| Baja presión WHESSOE VAREC flotador SS- 316 | pza | 3 | 1237.5 | 189.43 | 568.29 | 3712.5
1.2.56 | Eyector PENBERTHY | pza | 1 | 111 | 12.15 | 12.15 | 111
| SUBTOTAL |  |  |  |  | 15611.57 |  | 142511.89
PRESUPUESTO SISTEMA CONTRAINCENDIOS
Item | Descripción | Unid | Cant | Precio Unit | Peso | Peso | Precio Parcial | SUB TOTAL
|  |  |  | US$ | US$ | US$ | US$ | US$
1.5 | SISTEMA ELECTRICO PARA SISTEMA CONTRAINCENDIO
1.5.2 | Tablero de Control para motores para el Sistema Contra
Incendio del Sistema de Combustible con arrancadores,
| y dispositivos de protección, control y mando. | Conj | 1 | 30000 |  |  | 30000
1.5.4 | Alimentador de Fuerza con cables NYY, 1 kV, desde el
tablero de servicios Auxliares de la Central al Tablero de
| control de motores del Sistema Contra Incendio | Conj | 1 | 8400 |  |  | 8400
1.5.5 | Sistema de Puesta a Tierra, que comprende la
Red de tierra profunda y superficial con conductores
| de cobre y conexiones | Conj | 1 | 15000 |  |  | 15000
1.5.6 | Sistema de Iluminación y Tomacorrreintes para interiores
con artefactos para iluminación normal y de emergencia,
| interruptores y tomacorrientes, con conductos y accesorios | Conj | 1 | 7000 |  |  | 7000
1.5.7 | Sistema de Iluminación exterior con equipos, soportes de
luminarias, artefactos y lámparas para iluminación normal
| y de emergencia | Conj | 1 | 10000 |  |  | 10000
| SUBTOTAL | [6 empty] | 70400
| Montaje y Puesta en Servicio | [6 empty] | 53227.9725
| Gastos generales y utilidad del contratista | [6 empty] | 0
| TOTAL SUMINISTRO SISTEMA CONTRAINCENDIOS | [6 empty] | 266139.8625
Agregado al resolver RR de Edegel contra Res 067-2011

## F_Ajuste
Producer Price Index-Commodities
Original Data Value
Series Id: | WPSSOP3500
Seasonally Adjusted
Group: | Stage of processing
Item: | Finished goods less food and energy
Base Date: | 198200
Years: | 2001 to 2014
Year | Jan | Feb | Mar | Apr | May | Jun | Jul | Aug | Sep | Oct | Nov | Dec | Annual
2001 | 149.5 | 149.2 | 149.5 | 149.8 | 150.1 | 150.2 | 150.5 | 150.5 | 150.7 | 149.8 | 150.2 | 150.4
2002 | 150 | 150.1 | 150 | 150.3 | 150.2 | 150.5 | 150 | 149.9 | 150.3 | 150.5 | 150.3 | 149.5
2003 | 149.8 | 149.9 | 150.7 | 149.9 | 150.1 | 150.1 | 150.3 | 150.5 | 150.4 | 151.1 | 151 | 151
2004 | 151.4 | 151.3 | 151.8 | 151.9 | 152.3 | 152.8 | 152.5 | 152.9 | 153.2 | 153.7 | 154.1 | 154.5
2005 | 155.4 | 155.3 | 155.6 | 156 | 156.4 | 156.2 | 156.8 | 156.9 | 157.1 | 156.8 | 156.8 | 156.8
2006 | 157.5 | 158 | 158.4 | 158.5 | 158.9 | 159 | 158.1 | 158.7 | 159.2 | 158.5 | 159.9 | 160
2007 | 160.2 | 160.9 | 160.9 | 161 | 161.4 | 161.7 | 162.1 | 162.3 | 162.3 | 162.9 | 163.4 | 163.4
2008 | 164.1 | 164.8 | 165.1 | 165.8 | 166.3 | 166.6 | 167.4 | 168.1 | 168.9 | 170.5 | 170.4 | 170.8
2009 | 170.8 | 170.9 | 171.2 | 171.3 | 171.2 | 171.8 | 171.4 | 171.8 | 171.6 | 171.5 | 172.1 | 172.1
2010 | 172.5 | 172.6 | 172.9 | 172.9 | 173.4 | 173.6 | 173.8 | 174 | 174.3 | 174.2 | 174.2 | 174.6
2011 | 175.3 | 175.7 | 176.3 | 176.8 | 177 | 177.6 | 178.4 | 178.5 | 179 | 179.4 | 179.5 | 180
2012 | 180.8 | 181.1 | 181.4 | 181.7 | 181.9 | 182.1 | 183 | 183.2 | 183.2 | 183.2 | 183.4 | 183.6
2013 | 184 | 184.3 | 184.5 | 184.7 | 184.9 | 185.1 | 185.3 | 185.3 | 185.4 | 185.4 | 185.7 | 186.2
2014 | 187.2 | 187.4
Factor de ajuste 2014/2013 M.E. |  | 1.0168
T.C. al 27.03.2013 |  | 2.589
IPM al 31.03.2013 |  | 207.3453
T.C. al 31.03.2014 |  | 2.809
IPM al 31.03.2014 |  | 212.7502
Factor de ajuste 2014/2013 M.N. |  | 0.94571
Note on M24: * Preliminary. All indexes are subject to revision four months after original publication.
Note on N24: * Preliminary. All indexes are subject to revision four months after original publication.
Note on C25: * Preliminary. All indexes are subject to revision four months after original publication.
Note on D25: * Preliminary. All indexes are subject to revision four months after original publication.