## Monto Especifico
CALCULO DEL LIMITE DEL MONTO ESPECIFICO
Periodo de Fijación Tarifaria 2014-2015
Formula de Cálculo según Art. 4.2 del Reglamento de Ley 28832:
LME = 50%*(2/1000)*UIT*(Nro. MWh SEIN)
DESCRIPCION | VALOR | UNIDAD
VALOR UIT DEL AÑO 2015 (En Nuevos Soles) | 3800 | Nuevos Soles
ENERGIA TOTAL DEL SEIN DEL AÑO 2013 (En MWh) | 32705423.0235 | MWh
Limite del Monto Especifico (ME) | 124280607 | Nuevos Soles
MONTO ESPECIFICO PARA EL AÑO 2014-2015
Propuesto al MEM
Monto Especifico (ME) | 124280607 | Nuevos Soles

## BD 2006-2012
|  | 1 | 2 | 3 | 4 | 5 | 6 | 7 | 8 | 9 | 10 | 11 | 12 | 13 | 14 | 15 | 16 | 17 | 18 | 19 | 20 | 21 | 22 | 23 | 24 | 25 | 26 | 27 | 28 | 29 | 30 | 31 | 32 | 33 | 34 | 35 | 36 | 37 | 38 | 39 | 40 | 41 | 42 | 43 | 44 | 45 | 46 | 47 | 48 | 49 | 50 | 51 | 52 | 53 | 54 | 55 | 56 | 57 | 58 | 59 | 60 | 61 | 62 | 63 | 64 | 65 | 66 | 67 | 68 | 69 | 70 | 71 | 72 | 73 | 74 | 75 | 76 | 77 | 78 | 79 | 80 | 81 | 82 | 83 | 84 | 85 | 86 | 87 | 88
NO BORRAR
Sinterconectado | SIA
[52 empty] | 6 | 7 | 8 | 9 | 10 | 11 | 12 | 13 | 14 | 15 | 16 | 17 | 18 | 19 | 6 | 7 | 8 | 9 | 10 | 11 | 12 | 13 | 14 | 15 | 16 | 17 | 18 | 19 | 20 | 21 | 22 | 23 | 24 | 25 | 26 | 27 | 28 | 29 |  |  |  |  | 3 | [36 empty] | 19 | 20 | 21 | 22 | 23 | 24 | 25 | 26 | 27 | 28
Suma de MW.h |  |  |  | Año | Mes | [139 empty] | Tasa de Crecimiento al 2010
|  |  |  | 2006 |  | 2007 | [11 empty] | 2008 | [11 empty] | 2009 | [11 empty] | 2010 | [9 empty] | 8: 2011; 6: 2012; 18: 2013 | [5 empty] | ´2007/2006 |  | ´2008/2007 | [11 empty] | ´2009/2008 | [11 empty] | ´2010/2009 | [9 empty] | ´2010/2009 |  | ´2011/2010
Empresa | Sistema Electrico (SE) | CodSE | Sector | 11 | 12 | 01 | 02 | 03 | 04 | 05 | 06 | 07 | 08 | 09 | 10 | 11 | 12 | 01 | 02 | 03 | 04 | 05 | 06 | 07 | 08 | 09 | 10 | 11 | 12 | 01 | 02 | 03 | 04 | 05 | 06 | 07 | 08 | 09 | 10 | 11 | 12 | 01 | 02 | 03 | 04 | 05 | 06 | 07 | 08 | 09 | 10 | 11 | 12 | 01 | 02 | 03 | 04 | 05 | 06 | 07 | 08 | 09 | 10 | 11 | 12 | 01 | 02 | 03 | 04 | 05 | 06 | 07 | 08 | 09 | 10 | 11 | 12 | 01 | 02 | 03 | 04 | 05 | 06 | 07 | 08 | 09 | 10 | 11 | 12 | [5 empty] | 11 | 12 | 1 | 2 | 3 | 4 | 5 | 6 | 7 | 8 | 9 | 10 | 11 | 12 | 1 | 2 | 3 | 4 | 5 | 6 | 7 | 8 | 9 | 10 | 11 | 12 | 1 | 2 | 3 | 4 | 5 | 6 | 7 | 8 | 9 | 10 | 11 | 12 | 1 | 2 | 3 | 4 | 5 | 6 | 7 | 8 | 9 | 10 | 11 | 12 | May-Jul | Ag-Oct. | Nov-En. | Fe-Ab.
Chavimochic | TANGUCHE CHUQUICARA CHINECAS C.CHIMU | SE0260 | ST3 | 24.97 | 23.297 | 25.059 | 19.767 | 21.175 | 19.814 | 23.886 | 13.812 | 23.01 | 23.798 | 21.605 | 21.605 | 24.102 | 23.954 | 21.521 | 24.109 | 22.535 | 24.3 | 26.594 | 24.295 | 28.42 | 26.69 | 27.715 | 27.491 | 23.623 | 24.268 | 20.665 | 8.123 | 18.907 | 17.071 | 19.472 | 34.38 | 32.218 | 27.161 | 33.342 | 21.929 | 37.867 | 25.151 | 28.375 | 27.091 | 30.746 | 28.843 | 33.599 | 48.987 | 37.711 | 40.993 | 37.118 | 40.024 | 36.701 | 36.701 | 39.082 | 30.209 | 31.227 | 32.495 | 31.247 | 36.09 | 36.306 | 42.407 | 42.453 | 44.961 | 39.958 | 31.736 | 34.474 | 27.081 | 25.098 | 26.943 | 25.895 | 25.904 | 28.098 | 24.646 | 24.646 | 29.811 | 29.811 | 26 | 28.808 | 26.686 | 28.403 | 30.609 | 25.559 | 28.703 | 23.109 | 33.719 | 29.961 | 28.763 | 26.664 | 30.997 | 341.981 | 37.867 | 25.151 | 3SE0260 | Tanguche Desarenador (en revisión) | -0.2944% | 0.232% | -1.26% | 1.669% | 0.5201% | 1.715% | 0.899% | 4.819% | 1.775% | 0.9603% | 2.097% | 2.028% | -0.1671% | 0.1086% | -0.3377% | -8.667% | -1.452% | -2.9% | -2.564% | 2.936% | 1.051% | 0.1459% | 1.552% | -1.866% | 4.01% | 0.2983% | 2.677% | 10.56% | 4.135% | 4.468% | 4.651% | 2.995% | 1.321% | 3.49% | 0.898% | 5.142% | -0.2603% | 3.199% | 1.636% | -0.003077% | -1.677% | -0.5663% | -2.147% | -5.171% | -2.422% | -4.151% | -3.355% | -2.425% | -1.718% | -2.832% | 0.07199% | -0.0633% | 0.6014% | 0.4329%
Edelnor | Canta | SE0011 | ST4 | 127.379 | 124.622 | 134.757 | 130.029 | 107.39 | 112.694 | 116.417 | 110.701 | 112.449 | 126.484 | 163.555 | 167.555 | 143.775 | 120.51 | 168.02 | 154.878 | 191.831 | 210.366 | 163.907 | 169.535 | 118.994 | 196.315 | 173.424 | 180.906 | 136.268 | 194.006 | 195.48 | 114.772 | 117.124 | 120.844 | 142.83 | 119.507 | 155.269 | 212.644 | 132.692 | 143.525 | 128.531 | 124.694 | 132.583 | 114.144 | 112.318 | 136.46 | 261.615 | 131.064 | 131.236 | 149.421 | 207.654 | 127.061 | 128.72 | 139.804 | 262.013 | 263.129 | 46.398 | 131.418 | 149.487 | 181.41 | 130.381 | 140.2 | 201.678 | 152.994 | 141.977 | 190.891 | 128.252 | 122.675 | 191.69 | 160.436 | 125.847 | 201.129 | 137.854 | 154.212 | 244.2 | 136.992 | 162.204 | 203 | 201.75 | 149.046 | 136.853 | 153.103 | 151.023 | 155.491 | 143.102 | 181.556 | 143.946 | 159.862 | 172.67 | 150.6 | 1899.002 | 128.531 | 124.694 | 4SE0011 | #N/A | 1.014% | -0.2792% | 1.855% | 1.468% | 4.953% | 5.339% | 2.892% | 3.616% | 0.4726% | 3.731% | 0.4894% | 0.6409% | -0.4459% | 4.048% | 1.269% | -2.466% | -4.028% | -4.514% | -1.14% | -2.872% | 2.242% | 0.668% | -2.206% | -1.91% | -0.4859% | -3.617% | -3.184% | -0.04571% | -0.3486% | 1.018% | 5.173% | 0.7722% | -1.392% | -2.898% | 3.803% | -1.01% | 0.01225% | 0.9577% | -0.2764% | 0.6025% | 4.555% | 1.358% | -5.916% | 3.633% | 0.4108% | 0.2633% | 1.36% | 0.6291% | 1.945% | 3.157% | 0.1012% | -0.1446% | 0.3074% | -0.43%
| Churín | SE0012 | ST4 | 61.23 | 56.588 | 55.57 | 53.131 | 50.511 | 57.26 | 54.746 | 61.27 | 65.577 | 54.351 | 58.663 | 67.186 | 60.246 | 60.607 | 82.345 | 59.301 | 63.606 | 63.92 | 75.515 | 65.716 | 64.248 | 83.045 | 73.411 | 82.54 | 78.342 | 64.179 | 69.743 | 64.884 | 64.608 | 77.627 | 72.642 | 70.73 | 77.63 | 88.571 | 78.793 | 78.871 | 69.569 | 69.39 | 69.532 | 67.754 | 71.865 | 93.5 | 75.754 | 69.513 | 77.318 | 98.556 | 86.259 | 87.592 | 83.567 | 81.993 | 86.787 | 81.297 | 95.164 | 98.712 | 93.091 | 102.032 | 112.755 | 123.462 | 120.452 | 105.564 | 98.071 | 102.342 | 95.298 | 93.521 | 96.055 | 120.073 | 101.263 | 107.36 | 112.037 | 126.186 | 126.393 | 132.207 | 111.953 | 108 | 120.673 | 101.307 | 106.587 | 111.903 | 124.198 | 123.242 | 118.883 | 138.501 | 125.506 | 127.64 | 113.897 | 109.599 | 1421.936 | 69.569 | 69.39 | 4SE0012 | #N/A | -0.1349% | 0.5734% | 3.332% | 0.9198% | 1.94% | 0.9211% | 2.716% | 0.5855% | -0.1705% | 3.596% | 1.886% | 1.73% | 2.213% | 0.4784% | -1.375% | 0.7526% | 0.1303% | 1.632% | -0.3227% | 0.6146% | 1.589% | 0.5383% | 0.5913% | -0.3782% | -0.9848% | 0.6527% | -0.02525% | 0.3613% | 0.891% | 1.562% | 0.3502% | -0.1445% | -0.03355% | 0.8941% | 0.7573% | 0.8778% | 1.539% | 1.4% | 2.662% | 2.722% | 2.447% | 2.106% | 2.448% | 3.689% | 3.139% | 2.081% | 3.235% | 3.49% | 2.467% | 2.322% | 1.259% | 1.343% | 1.032% | 1.401%
| Hoyos-Acos | SE0014 | ST5 | 40.896 | 39.626 | 40.512 | 39.268 | 41.4 | 40.638 | 39.355 | 50.425 | 41.194 | 42.904 | 41.084 | 43.194 | 42.548 | 47.559 | 45.726 | 44.849 | 40.731 | 43.99 | 43.838 | 44.216 | 39.528 | 47.156 | 42.152 | 45.117 | 37.701 | 41.267 | 45.629 | 41.443 | 39.652 | 42.617 | 44.624 | 41.856 | 49.555 | 49.387 | 47.435 | 46.74 | 44.996 | 43.008 | 43.444 | 42.591 | 42.12 | 44.792 | 46.456 | 46.575 | 52.161 | 49.977 | 64.959 | 47.095 | 47.126 | 43.246 | 44.624 | 42.604 | 41.228 | 44.496 | 49.346 | 51.368 | 50.997 | 51.754 | 51.512 | 47.874 | 51.718 | 47.039 | 49.504 | 47.453 | 46.464 | 50.666 | 48.623 | 48.853 | 51.685 | 50.591 | 57.977 | 58.405 | 53.397 | 53 | 50.335 | 51.82 | 47.894 | 57.465 | 59.003 | 59.973 | 58.308 | 66.159 | 63.365 | 64.399 | 61.562 | 62.954 | 703.237 | 44.996 | 43.008 | 5SE0014 | Hoyos-Acos | 0.3306% | 1.532% | 1.014% | 1.114% | -0.1357% | 0.6627% | 0.903% | -1.089% | -0.3434% | 0.7906% | 0.2141% | 0.3636% | -1.003% | -1.176% | -0.01769% | -0.656% | -0.2235% | -0.2639% | 0.1482% | -0.4561% | 1.902% | 0.386% | 0.9888% | 0.2949% | 1.485% | 0.345% | -0.4081% | 0.228% | 0.5044% | 0.4157% | 0.3358% | 0.8942% | 0.428% | 0.09901% | 2.655% | 0.06307% | 0.3862% | 0.046% | 1.094% | 0.9049% | 0.8213% | 1.032% | 0.3806% | 0.3987% | -0.07637% | 0.1018% | -0.9431% | 1.81% | 1.047% | 1.709% | 0.4394% | 0.6061% | 0.3189% | 0.307%
| Ravira-Pacaraos | SE0013 | ST4 | 24.62 | 23.212 | 23.397 | 20.403 | 24.389 | 21.531 | 23.797 | 21.075 | 24.731 | 26.628 | 24.658 | 26.793 | 26.848 | 24 | 24.379 | 22.305 | 21.791 | 25.04 | 24.949 | 26.547 | 22.975 | 26.861 | 27.562 | 28.413 | 25.288 | 23.477 | 24.557 | 20.513 | 19.851 | 16.692 | 15.73 | 22.614 | 26.455 | 32.164 | 29.39 | 31.721 | 28.601 | 26.607 | 27.255 | 24.262 | 21.51 | 30.916 | 29.077 | 27.426 | 26.896 | 31.593 | 28.957 | 21.136 | 23.827 | 25.623 | 29.018 | 26.762 | 24.811 | 26.226 | 34.393 | 25.284 | 26.559 | 28.739 | 28.782 | 29.229 | 29.039 | 27.98 | 25.568 | 24.821 | 25.635 | 32.039 | 25.447 | 29.489 | 25.896 | 28.62 | 30.196 | 30.087 | 29.498 | 26 | 28.61 | 25.706 | 25.406 | 27.951 | 28.186 | 29.007 | 25.59 | 33.887 | 25.894 | 29.719 | 31.636 | 28.026 | 339.618 | 28.601 | 26.607 | 4SE0013 | #N/A | 0.7245% | 0.2786% | 0.3432% | 0.7455% | -0.9342% | 1.266% | 0.3947% | 1.942% | -0.6119% | 0.07263% | 0.9321% | 0.4904% | -0.4976% | -0.1834% | 0.06064% | -0.6955% | -0.774% | -3.323% | -3.771% | -1.327% | 1.182% | 1.513% | 0.5366% | 0.922% | 1.031% | 1.048% | 0.8725% | 1.409% | 0.6711% | 5.27% | 5.253% | 1.621% | 0.1379% | -0.1492% | -0.1236% | -3.327% | -1.51% | -0.3135% | -0.531% | 0.19% | 1.473% | 0.2978% | -1.105% | 0.6062% | -0.3152% | -0.8202% | 0.3498% | 2.986% | 1.795% | 0.1218% | 0.2535% | 0.2097% | 0.1722% | 0.502%
| Yaso | SE0016 | ST4 | 9.349 | 11.202 | 10.175 | 11.088 | 9.679 | 10.549 | 10.989 | 11.199 | 11.665 | 12.248 | 14.504 | 12.686 | 12.396 | 12.352 | 11.886 | 11.627 | 11.755 | 11.9 | 12.28 | 33.571 | 11.912 | 15.856 | 25.162 | 25.112 | 24.474 | 25.234 | 15.4 | 33.556 | 12.974 | 13.557 | 23.357 | 13.125 | 12.902 | 19.127 | 12.673 | 14.105 | 24.194 | 23.154 | 24.804 | 20.136 | 42.092 | 25.184 | 23.839 | 24.724 | 26.32 | 27.412 | 27.828 | 26.22 | 30.964 | 30.606 | 29.714 | 26.923 | 31.493 | 30.822 | 46.245 | 26.741 | 27.377 | 26.052 | 28.681 | 26.298 | 26.263 | 31.286 | 36.883 | 31.766 | 35.057 | 38.439 | 27.971 | 31.534 | 57.446 | 40.901 | 44.731 | 39.924 | 50.079 | 40 | 44.238 | 56.371 | 51.622 | 51.295 | 53.039 | 53.682 | 52.011 | 61.091 | 56.841 | 38.876 | 50.281 | 44.141 | 613.488 | 24.194 | 23.154 | 4SE0016 | #N/A | 2.379% | 0.8177% | 1.304% | 0.3963% | 1.633% | 1.009% | 0.9299% | 9.58% | 0.1748% | 2.175% | 4.698% | 5.855% | 5.832% | 6.134% | 2.182% | 9.234% | 0.8256% | 1.092% | 5.504% | -7.528% | 0.6675% | 1.575% | -5.555% | -4.693% | -0.09584% | -0.7143% | 4.052% | -4.167% | 10.3% | 5.296% | 0.1704% | 5.419% | 6.121% | 3.044% | 6.774% | 5.302% | 2.077% | 2.352% | 3.361% | 3.872% | -1.512% | 3.587% | 1.341% | 2.048% | 6.72% | 3.391% | 4.034% | 3.566% | 4.088% | 2.256% | 2.274% | 1.938% | 2.866% | 3.17%
Electro Oriente | Bellavista-Gera-Tarapoto Rural | SE0233 | #N/A | 2155.971 | 2506.423 | 2289.964 | 2136.419 | 2284.826 | 2288.651 | 2312.316 | 2386.316 | 2682.208 | 2736.608 | 2707.579 | 2747.263 | 2576.864 | 2747.108 | 2795.656 | 2581.521 | 2711.262 | 2796.03 | 2830.829 | 2908.357 | 3095.886 | 3155.626 | 3038.911 | 3030.162 | 2949.797 | 3250.616 | 2971.534 | 2809.046 | 2930.971 | 2967.454 | 2963.353 | 2853.021 | 3120.284 | 3166.89 | 3385.907 | 3425.73 | 3442.022 | 3533.069 | 3489.549 | 3052.881 | 3252.384 | 3356.586 | 3461.064 | 3378.584 | 3554.318 | 3588.235 | 3627.093 | 3702.029 | 3702.029 | 3702.029 | 0 | 0 | 0 | 0 | 0 | 0 | 0 | 0 | 0 | 3442.022 | 3442.022 | 3442.022 | 0 | 0 | 0 | 0 | 0 | 0 | 0 | 0 | 0 | 0 | 0 | 0 | 0 | 0 | 0 | 0 | 0 | 0 | 0 | 0 | 0 | 0 | 0 | 0 | 0 | #N/A | #N/A | #N/A | #N/A | 1.497% | 0.767% | 1.677% | 1.59% | 1.436% | 1.683% | 1.7% | 1.662% | 1.202% | 1.194% | 0.9667% | 0.8201% | 1.133% | 1.412% | 0.5097% | 0.7064% | 0.6514% | 0.4971% | 0.382% | -0.16% | 0.06544% | 0.0297% | 0.9051% | 1.028% | 1.294% | 0.6968% | 1.348% | 0.6961% | 0.8709% | 1.032% | 1.302% | 1.419% | 1.091% | 1.046% | 0.5751% | 0.6485% | 0.6087% | 0.39% | -100% | -100% | -100% | -100% | -100% | -100% | -100% | -100% | -100% | -100% | -100% | -100% | -32.88% | -32.86% | -26.6% | -32.84%
Electro Oriente | Caballococha | SE0017 | ST2 | 110.961 | 109.691 | 108.057 | 107.218 | 117.451 | 115.965 | 119.294 | 125.378 | 127.164 | 138.031 | 136.686 | 136.326 | 133.69 | 141.211 | 132.873 | 128.446 | 138.51 | 147.318 | 143.55 | 144.705 | 151.777 | 155.244 | 155.41 | 163 | 153.573 | 154.473 | 144.639 | 141.469 | 149.304 | 158.638 | 168.741 | 165.707 | 164.266 | 167.625 | 177.264 | 182.428 | 160.477 | 160.22 | 154.364 | 139.647 | 167.088 | 162.143 | 172.004 | 158.87 | 167.369 | 174.941 | 174.613 | 182.877 | 172.434 | 176.013 | 162.433 | 152.937 | 170.556 | 167.321 | 175.756 | 174.904 | 182.5 | 180.735 | 184.395 | 190.607 | 180.688 | 187.787 | 187.787 | 159.935 | 181.101 | 170.398 | 186.354 | 186.841 | 196.922 | 194.374 | 202.947 | 202.947 | 218.943 | 201 | 191.378 | 174.407 | 218.101 | 208.755 | 240.522 | 214.019 | 230 | 232.776 | 241.897 | 241.075 | 241.075 | 234.939 | 2668.944 | 160.477 | 160.22 | 2SE0017 | Caballococha | 1.565% | 2.127% | 1.738% | 1.517% | 1.384% | 2.014% | 1.554% | 1.202% | 1.485% | 0.9841% | 1.076% | 1.5% | 1.162% | 0.7508% | 0.7096% | 0.808% | 0.6273% | 0.6188% | 1.356% | 1.136% | 0.6611% | 0.6415% | 1.102% | 0.9428% | 0.3671% | 0.3049% | 0.5437% | -0.108% | 0.9422% | 0.1823% | 0.1597% | -0.3505% | 0.1561% | 0.3566% | -0.1255% | 0.02049% | 0.6007% | 0.7865% | 1.647% | 1.137% | 0.6734% | 0.4147% | 0.67% | 1.361% | 1.364% | 0.8817% | 1.261% | 0.8715% | 2.01% | 1.112% | 0.7237% | 0.6614% | 0.9086% | 0.5884%
| S.E.R. CABALLOCOCHA RURAL | SR0018 | SER | 2009 11: 12.306; 2009 12: 17.044; 2010 01: 14.559; 2010 02: 16.512; 2010 03: 17.02; 2010 04: 17.496; 2010 05: 13.155; 2010 06: 17.385; 2010 07: 15.498; 2010 08: 15.847; 2010 09: 18.369; 2010 10: 18.701; 2010 11: 18.556; 2010 12: 18.628; 2011 01: 19.872; 2011 02: 14.415; 2011 03: 18.874; 2011 04: 18.736; 2011 05: 17.024; 2011 06: 20.188; 2011 07: 19.507; 2011 08: 19.099; 2011 09: 19.763; 2011 10: 19.887; 2011 11: 19.484; 2011 12: 19.614; 2012 01: 19.614; 2012 02: 19.982; 2012 03: 22.041; 2012 04: 19.868; 2012 05: 19.437; 2012 06: 21.353; 2012 07: 20.812; 2012 08: 76.963; 2012 09: 58.955; 2012 10: 58.955; 2012 11: 52.68; 2012 12: 66; 2013 01: 47.443; 2013 02: 51.756; 2013 03: 58.146; 2013 04: 61.156; 2013 05: 68.565; 2013 06: 67.135; 2013 07: 70.103; 2013 08: 67.345; 2013 09: 76.528; 2013 10: 61.708; 2013 11: 65.512; 2013 12: 86.831 | 782.228 |  |  | RSR0018 | #N/A | [36 empty] | 3.482% | 0.7433% | 2.515% | 1.602% | 2.178% | 1.065% | 3.307% | 1.728% | 2.487% | 14.08% | 10.21% | 10.04% | 9.085% | 11.12% | 2.507% | 11.44% | 5.388% | 1.615%
| Contamana | SE0018 | ST2 | 168.525 | 177.517 | 178.853 | 162.012 | 175.338 | 175.154 | 176.322 | 181.983 | 183.879 | 198.595 | 203.48 | 205.735 | 203.875 | 240.641 | 196.134 | 199.709 | 213.9 | 222.581 | 217.44 | 204.174 | 230.911 | 240.244 | 226.941 | 244.432 | 237.422 | 239.136 | 228.16 | 229.37 | 221.164 | 230.144 | 236.104 | 227.837 | 236.468 | 245.827 | 250.162 | 261.801 | 264.059 | 262.108 | 256.517 | 243.444 | 266.381 | 262.484 | 257.035 | 254.664 | 265.625 | 275.151 | 273.671 | 282.889 | 268.703 | 286.355 | 274.089 | 254.357 | 245.944 | 256.465 | 265.807 | 258.586 | 274.802 | 280.58 | 280.438 | 287.573 | 275.534 | 273.394 | 273.394 | 275.995 | 283.516 | 273.75 | 282.414 | 285.945 | 269.997 | 299.463 | 294.907 | 294.907 | 302.064 | 301 | 289.009 | 264.829 | 304.221 | 312.557 | 312.971 | 317.688 | 306.67 | 323.74 | 333.382 | 348.652 | 348.652 | 353.266 | 3815.637 | 264.059 | 262.108 | 2SE0018 | #N/A | 1.6% | 2.568% | 0.7716% | 1.759% | 1.67% | 2.017% | 1.762% | 0.9634% | 1.916% | 1.599% | 0.9135% | 1.447% | 1.278% | -0.05227% | 1.268% | 1.161% | 0.2787% | 0.2788% | 0.6886% | 0.918% | 0.1984% | 0.1916% | 0.8151% | 0.5737% | 0.89% | 0.7673% | 0.981% | 0.4975% | 1.562% | 1.102% | 0.7103% | 0.9319% | 0.9736% | 0.9435% | 0.7513% | 0.6477% | 0.1454% | 0.74% | 0.5324% | 1.051% | 0.5209% | 0.3508% | 0.7878% | 0.9701% | 0.1361% | 0.7081% | 0.6247% | 0.3473% | 0.98% | 0.4165% | 0.7017% | 0.6226% | 0.7224% | 0.7558%
| Iquitos | SE0019 | ST2 | 12129.222 | 12522.445 | 12683.114 | 12491.363 | 13113.504 | 12748.027 | 13074.939 | 12540.455 | 13645.061 | 14231.604 | 13798.802 | 13992.324 | 13722.804 | 14479.889 | 14260.28 | 13823.372 | 14758.772 | 14561.094 | 14942.464 | 14096.967 | 15016.235 | 15515.527 | 14804.971 | 15301.875 | 14306.901 | 14404.202 | 13977.642 | 13144.945 | 15029.072 | 14397.688 | 15301.421 | 14780.426 | 15023.246 | 16097.613 | 15904.03 | 16277.627 | 16004.411 | 16073.832 | 16269.285 | 15242.203 | 17155.092 | 16380.428 | 16922.58 | 16297.029 | 16608.872 | 17183.356 | 16964.85 | 17224.765 | 16783.473 | 17010.465 | 16600.609 | 15389.136 | 17417.306 | 16580.201 | 17394.999 | 16527.548 | 16894.505 | 18108.07 | 17819.496 | 18521.071 | 17763.263 | 17156.781 | 17156.781 | 16528.83 | 17788.653 | 16602.521 | 17813.83 | 17741.11 | 18138.473 | 18871.708 | 18510.487 | 18510.487 | 18699.354 | 18528 | 18400.165 | 16997.361 | 18913.121 | 18700.414 | 19963.527 | 18612.413 | 18504.228 | 18970.267 | 19535.087 | 20140.288 | 20140.288 | 19874.297 | 228751.456 | 16004.411 | 16073.832 | 2SE0019 | Iquitos | 1.034% | 1.218% | 0.9815% | 0.8479% | 0.9898% | 1.114% | 1.119% | 0.9798% | 0.8011% | 0.7224% | 0.5882% | 0.7483% | 0.348% | -0.04366% | -0.1667% | -0.4185% | 0.1514% | -0.094% | 0.198% | 0.3953% | 0.00389% | 0.3074% | 0.5985% | 0.5165% | 0.9387% | 0.9181% | 1.273% | 1.241% | 1.109% | 1.081% | 0.8427% | 0.8173% | 0.8397% | 0.5454% | 0.5395% | 0.4724% | 0.3969% | 0.4731% | 0.4436% | 0.6776% | 0.3027% | 0.1123% | 0.4286% | 0.71% | 0.7369% | 0.7841% | 0.7293% | 0.6017% | 0.9049% | 0.7147% | 0.5525% | 0.5661% | 0.5637% | 0.4625%
| Iquitos Rural | SE0234 | ST3 | 550.632 | 477.863 | 524.742 | 490.579 | 588.587 | 595.928 | 605.313 | 611.354 | 659.467 | 694.326 | 694.325 | 689.858 | 700.125 | 749.361 | 803.89 | 755.669 | 836.426 | 854.961 | 801.098 | 836.475 | 872.567 | 854.709 | 840.552 | 805.728 | 783.514 | 732.053 | 737.81 | 662.296 | 761.13 | 801.87 | 879.711 | 886.553 | 942.03 | 920.282 | 920.239 | 989.993 | 905.824 | 929.461 | 932.102 | 864.273 | 930.506 | 999.258 | 992.927 | 989.298 | 1008.194 | 1026.42 | 989.58 | 958.112 | 930.457 | 999.92 | 948.03 | 895.285 | 1061.2 | 1071.935 | 1153.248 | 1095.228 | 1122.149 | 1159.939 | 1135.277 | 1182.262 | 1150.595 | 1160.97 | 1160.97 | 1053.01 | 1198.226 | 1159.806 | 1259.163 | 1252.425 | 1260.758 | 1337.42 | 1303.882 | 1303.882 | 1299.084 | 1158 | 1142.473 | 1052.45 | 1284.765 | 1316.887 | 1377.989 | 1283.646 | 1193.012 | 1396.476 | 1393.371 | 1389.185 | 1389.185 | 1330.654 | 15550.093 | 905.824 | 929.461 | 3SE0234 | #N/A | 2.022% | 3.82% | 3.619% | 3.666% | 2.972% | 3.053% | 2.363% | 2.647% | 2.361% | 1.747% | 1.605% | 1.302% | 0.9422% | -0.1945% | -0.7123% | -1.093% | -0.783% | -0.5328% | 0.7831% | 0.4857% | 0.6404% | 0.6179% | 0.7576% | 1.731% | 1.216% | 2.01% | 1.967% | 2.243% | 1.688% | 1.851% | 1.014% | 0.918% | 0.5673% | 0.9138% | 0.6072% | -0.2724% | 0.2238% | 0.6108% | 1.847% | 1.66% | 2.13% | 1.249% | 1.999% | 1.985% | 1.88% | 2.23% | 2.325% | 2.601% | 2.82% | 1.231% | 1.141% | 1.279% | 1.087% | 0.9346%
| Nauta | SE0020 | ST2 | 150.474 | 151.764 | 147.666 | 137.589 | 152.255 | 151.936 | 156.686 | 159.511 | 163.762 | 173.373 | 168.497 | 173.094 | 166.386 | 170.571 | 162.769 | 156.78 | 172.39 | 182.678 | 180.478 | 169.386 | 176.561 | 185.174 | 177.478 | 187.248 | 188.843 | 179.902 | 175.147 | 155.759 | 175.677 | 173.512 | 183.956 | 176.834 | 188.019 | 198.529 | 193.871 | 205.347 | 204.743 | 215.049 | 213.328 | 192.575 | 220.852 | 213.913 | 222.178 | 211.273 | 223.589 | 219.336 | 226.682 | 235.298 | 225.564 | 237.699 | 228.032 | 204.562 | 231.02 | 232.747 | 235.585 | 231.509 | 233.633 | 246.573 | 239.922 | 250.75 | 245.72 | 251.28 | 251.28 | 225.12 | 250.89 | 226.108 | 259.373 | 250.947 | 252.895 | 264.591 | 254.478 | 254.478 | 277.583 | 285 | 273.096 | 241.47 | 290.992 | 284.013 | 292.693 | 285.797 | 290.615 | 290.71 | 295.623 | 305.235 | 305.235 | 310.488 | 3465.967 | 204.743 | 215.049 | 2SE0020 | Nauta | 0.8412% | 0.9783% | 0.8148% | 1.094% | 1.04% | 1.547% | 1.185% | 0.5018% | 0.6291% | 0.5503% | 0.4337% | 0.6571% | 1.061% | 0.4448% | 0.6126% | -0.05443% | 0.1575% | -0.4281% | 0.1592% | 0.3592% | 0.5253% | 0.582% | 0.7389% | 0.7719% | 0.6759% | 1.498% | 1.657% | 1.784% | 1.925% | 1.76% | 1.586% | 1.494% | 1.454% | 0.834% | 1.311% | 1.141% | 0.8103% | 0.838% | 1.374% | 1.31% | 1.068% | 0.4631% | 1.298% | 1.444% | 1.032% | 1.575% | 0.9685% | 0.6552% | 1.744% | 1.524% | 1.039% | 0.9532% | 1.113% | 0.8872%
| Requena | SE0021 | ST2 | 173.855 | 184.664 | 187.083 | 153.141 | 187.537 | 220.725 | 193.71 | 196.317 | 184.988 | 199.596 | 218.661 | 224.545 | 226.025 | 230.458 | 233.139 | 214.864 | 228.348 | 259.527 | 233.38 | 237.213 | 240.234 | 253.362 | 250.929 | 250.286 | 245.226 | 252.506 | 242.274 | 224.714 | 258.32 | 253.632 | 284.729 | 255.049 | 276.081 | 282.305 | 262.319 | 275.938 | 266.497 | 288.399 | 288.554 | 271.783 | 294.614 | 293.944 | 301.54 | 284.191 | 294.788 | 303.846 | 291.446 | 294.144 | 282.916 | 296.438 | 302.941 | 277.676 | 299.702 | 311.173 | 318.047 | 313.475 | 313.124 | 324.147 | 313.42 | 332.229 | 333.692 | 326.692 | 326.692 | 301.094 | 321.835 | 312.037 | 336.975 | 337.806 | 337.625 | 344.694 | 323.399 | 323.399 | 342.845 | 342 | 343.665 | 312.217 | 369.286 | 382.321 | 383.067 | 364.747 | 372.746 | 395.808 | 350.615 | 376.71 | 376.71 | 391.153 | 4419.045 | 266.497 | 288.399 | 2SE0021 | #N/A | 2.211% | 1.863% | 1.851% | 2.862% | 1.654% | 1.359% | 1.565% | 1.589% | 2.202% | 2.008% | 1.154% | 0.9085% | 0.6818% | 0.7643% | 0.3208% | 0.3742% | 1.033% | -0.1913% | 1.671% | 0.606% | 1.166% | 0.9055% | 0.3706% | 0.8164% | 0.6956% | 1.114% | 1.467% | 1.597% | 1.102% | 1.237% | 0.4792% | 0.9057% | 0.5478% | 0.6147% | 0.8813% | 0.5339% | 0.4995% | 0.2294% | 1.04% | 0.8571% | 0.7392% | 0.499% | 0.9302% | 1.451% | 1.137% | 1.057% | 0.8707% | 0.7933% | 1.614% | 1.199% | 0.9882% | 0.7603% | 0.875% | 0.8052%
| Rioja Elor | SE0235 | ST4 | 669.456 | 706.669 | 709.777 | 633.122 | 2001.25 | 1895.077 | 1974.445 | 1959.563 | 2226.829 | 2371.868 | 2325.256 | 2496.89 | 2424.06 | 2282.479 | 2356.686 | 2250.751 | 2342.379 | 2368.312 | 2428.175 | 2444.053 | 2555.652 | 2492.009 | 2555.986 | 2503.05 | 2569.322 | 2482.922 | 2381.41 | 2258.26 | 2496.163 | 2318.409 | 2323.11 | 2369.693 | 2872.395 | 3117.39 | 3071.688 | 3287.343 | 3287.343 | 3287.343 | 3315.731 | 2971.913 | 3278.684 | 3276.886 | 3385.063 | 3348.257 | 3451.1 | 3478.545 | 3374.057 | 3456.131 | 3357.607 | 3590.507 | 3597.764 | 3131.851 | 3529.997 | 3452.186 | 3602.998 | 3735.976 | 3781.481 | 3638.165 | 3495.408 | 4105.47 | 3912.674 | 3916.997 | 0 | 0 | 0 | 0 | 0 | 0 | 0 | 0 | 0 | 0 | 0 | 0 | 0 | 0 | 0 | 0 | 0 | 0 | 0 | 0 | 0 | 0 | 0 | 0 | 0 | 3180.675 | 3337.421 | 4SE0235 | #N/A | 11.32% | 10.26% | 10.52% | 11.15% | 1.32% | 1.875% | 1.739% | 1.858% | 1.154% | 0.4126% | 0.7915% | 0.02054% | 0.4862% | 0.7039% | 0.08701% | 0.02776% | 0.5313% | -0.1773% | -0.3679% | -0.2571% | 0.9784% | 1.883% | 1.543% | 2.297% | 2.075% | 2.366% | 2.797% | 2.315% | 2.298% | 2.925% | 3.187% | 2.923% | 1.541% | 0.9177% | 0.7855% | 0.4181% | 0.1764% | 0.7378% | -100% | -100% | -100% | -100% | -100% | -100% | -100% | -100% | -100% | -100% | -100% | -100% | -32.44% | -32.46% | -26.42% | -32.45%
| Tamshiyacu | SE0172 | ST4 | 27.589 | 24.901 | 21.874 | 20.49 | 23.461 | 23.857 | 22.317 | 22.825 | 23.16 | 26.24 | 27.808 | 29.319 | 30.023 | 28.411 | 23.659 | 21.529 | 24.808 | 25.167 | 27.759 | 26.435 | 27.672 | 29.29 | 29.771 | 32.411 | 32.744 | 34.646 | 28.805 | 25.423 | 31.506 | 31.44 | 33.612 | 31.587 | 33.021 | 34.347 | 41.589 | 45.301 | 43.524 | 42.253 | 39.402 | 39.174 | 46.309 | 47.496 | 49.938 | 54.406 | 51.97 | 51.878 | 52.092 | 56.067 | 50.013 | 52.203 | 51.058 | 46.536 | 53.58 | 55.359 | 60.128 | 54.984 | 55.241 | 55.558 | 58.192 | 56.805 | 57.258 | 62.158 | 62.158 | 53.701 | 60.143 | 60.798 | 74.092 | 68.602 | 65.933 | 67.689 | 70.142 | 70.142 | 69.831 | 52 | 56.884 | 54.193 | 71.054 | 70.532 | 73.289 | 71.769 | 73.968 | 69.192 | 72.676 | 71.955 | 71.955 | 75.485 | 832.952 | 43.524 | 42.253 | 4SE0172 | #N/A | 0.707% | 1.105% | 0.6558% | 0.413% | 0.4663% | 0.4465% | 1.835% | 1.231% | 1.494% | 0.9206% | 0.57% | 0.839% | 0.7256% | 1.667% | 1.654% | 1.395% | 2.012% | 1.872% | 1.607% | 1.495% | 1.484% | 1.336% | 2.825% | 2.83% | 2.4% | 1.668% | 2.645% | 3.669% | 3.262% | 3.498% | 3.354% | 4.635% | 3.852% | 3.496% | 1.894% | 1.793% | 1.165% | 1.778% | 3.872% | 2.663% | 2.202% | 2.079% | 3.342% | 1.951% | 2.003% | 2.242% | 2.51% | 1.884% | 2.821% | -0.03246% | 2.636% | 2.312% | 1.851% | 2.517%
| Tarapoto-Moyobamba | SE0236 | #N/A | 5424.794 | 5731.782 | 5818.074 | 5212.326 | 4521.557 | 4302.984 | 4569.25 | 4441.518 | 4583.194 | 4887.636 | 4686.75 | 4970.052 | 4845.01 | 5111.095 | 4816.964 | 4623.143 | 4974.591 | 5016.697 | 5154.649 | 4959.567 | 5172.52 | 5337.746 | 5121.711 | 5301.735 | 5250.326 | 5353.635 | 5309.946 | 4823.557 | 5341.809 | 5171.468 | 5461.62 | 5153.482 | 5582.186 | 5427.06 | 5785.498 | 5861.4 | 5981.928 | 6012.415 | 6044.062 | 5679.252 | 5943.131 | 6083.177 | 6085.25 | 6113.507 | 6131.806 | 6076.131 | 6596.46 | 6755.524 | 6755.524 | 6755.524 | 0 | 0 | 0 | 0 | 0 | 0 | 0 | 0 | 0 | 5981.928 | 5981.928 | 5981.928 | 0 | 0 | 0 | 0 | 0 | 0 | 0 | 0 | 0 | 0 | 0 | 0 | 0 | 0 | 0 | 0 | 0 | 0 | 0 | 0 | 0 | 0 | 0 | 0 | 0 | #N/A | #N/A | #N/A | #N/A | -0.9375% | -0.9506% | -1.561% | -0.9946% | 0.7989% | 1.287% | 1.01% | 0.9236% | 1.013% | 0.7368% | 0.7423% | 0.5398% | 0.6718% | 0.3871% | 0.8153% | 0.3543% | 0.5953% | 0.2535% | 0.4832% | 0.3201% | 0.6372% | 0.1384% | 1.021% | 0.8398% | 1.093% | 0.9718% | 1.085% | 1.37% | 0.8929% | 1.362% | 0.9051% | 1.434% | 0.7856% | 0.9459% | 1.099% | 1.19% | 1.019% | 0.9758% | -100% | -100% | -100% | -100% | -100% | -100% | -100% | -100% | -100% | -100% | -100% | -100% | -32.83% | -32.75% | -26.63% | -32.8%
| Yurimaguas | SE0023 | ST3 | 715.515 | 743.243 | 732.006 | 705.939 | 769.421 | 745.783 | 789.128 | 702.197 | 834.745 | 908.281 | 886.464 | 900.906 | 870.837 | 886.5 | 896.717 | 857.401 | 906.83 | 937.611 | 969.736 | 906.008 | 975.731 | 1049.965 | 1020.531 | 1026.885 | 991.196 | 1031.932 | 970.598 | 903.526 | 1010.114 | 948.602 | 970.495 | 965.276 | 1062.265 | 1078.05 | 1135.382 | 1161.166 | 1104.734 | 1142.924 | 1165.374 | 1058.044 | 1196.548 | 1144.985 | 1160.759 | 1184.181 | 1223.337 | 1249.762 | 1269.297 | 1264.147 | 1204.319 | 1213.262 | 1239.948 | 1102.99 | 1267.272 | 1224.663 | 1328.246 | 1296.982 | 1371.265 | 1424.076 | 1397.519 | 1493.109 | 1454.249 | 1473.616 | 0 | 0 | 0 | 0 | 0 | 0 | 0 | 0 | 0 | 0 | 0 | 0 | 0 | 0 | 0 | 0 | 0 | 0 | 0 | 0 | 0 | 0 | 0 | 0 | 0 | 1104.734 | 1142.924 | 3SE0023 | #N/A | 1.651% | 1.48% | 1.706% | 1.633% | 1.379% | 1.926% | 1.732% | 2.146% | 1.309% | 1.215% | 1.181% | 1.097% | 1.085% | 1.274% | 0.6619% | 0.4376% | 0.9029% | 0.09717% | 0.00652% | 0.5294% | 0.7106% | 0.2202% | 0.8927% | 1.029% | 0.9078% | 0.8549% | 1.536% | 1.324% | 1.421% | 1.58% | 1.503% | 1.718% | 1.183% | 1.239% | 0.9334% | 0.7106% | 0.7218% | 0.4989% | -100% | -100% | -100% | -100% | -100% | -100% | -100% | -100% | -100% | -100% | -100% | -100% | -32.71% | -32.77% | -26.59% | -32.69%
Electro Pangoa | Pangoa 1 | SE0158 | ST2 | 98.975 | 96.457 | 94.625 | 89.855 | 108.028 | 108.761 | 125.316 | 115.721 | 113.204 | 111.123 | 112.576 | 111.569 | 108.318 | 111.751 | 102.489 | 99.245 | 120.543 | 119.02 | 138.635 | 146.201 | 129.46 | 133.237 | 128.521 | 130.638 | 126.175 | 134.164 | 109.728 | 103.801 | 127.472 | 130.537 | 141.735 | 143.085 | 142.726 | 144.313 | 134.322 | 136.482 | 135.967 | 139.264 | 128.301 | 126.699 | 137.966 | 149.09 | 174.049 | 164.344 | 163.979 | 158.711 | 157.344 | 157.344 | 150.307 | 160.825 | 141.38 | 132.171 | 160.748 | 163.573 | 183.972 | 182.426 | 188.407 | 178.339 | 186.177 | 181.432 | 184.213 | 191.01 | 0 | 0 | 0 | 0 | 0 | 0 | 0 | 0 | 0 | 0 | 0 | 0 | 0 | 0 | 0 | 0 | 0 | 0 | 0 | 0 | 0 | 0 | 0 | 0 | 0 | 135.967 | 139.264 | 2SE0158 | Pangoa | 0.7545% | 1.234% | 0.6675% | 0.8317% | 0.9177% | 0.754% | 0.8453% | 1.967% | 1.124% | 1.524% | 1.11% | 1.324% | 1.28% | 1.535% | 0.5704% | 0.3747% | 0.4668% | 0.7727% | 0.1845% | -0.1794% | 0.8163% | 0.6677% | 0.3686% | 0.3654% | 0.6248% | 0.3114% | 1.312% | 1.675% | 0.6614% | 1.114% | 1.726% | 1.161% | 1.163% | 0.7957% | 1.327% | 1.192% | 0.8391% | 1.207% | -100% | -100% | -100% | -100% | -100% | -100% | -100% | -100% | -100% | -100% | -100% | -100% | -32.79% | -32.81% | -26.57% | -32.77%
Electro Puno | Anapia | SE0031 | ST5 | 4.67 | 5.116 | 4.43 | 4.924 | 5.018 | 4.379 | 5.777 | 6.032 | 6.204 | 5.518 | 6.66 | 6.54 | 5.641 | 5.277 | 5.128 | 5.737 | 5.052 | 5.377 | 5.304 | 6.797 | 6.682 | 6.13 | 5.98 | 6.5 | 6.338 | 6.257 | 6.176 | 6.477 | 5.323 | 6.424 | 6.927 | 5.914 | 5.914 | 5.914 | 5.914 | 5.914 | 5.914 | 5.914 | 4.923 | 4.392 | 4.736 | 3.944 | 7.325 | 5.257 | 4.778 | 7.337 | 7.217 | 7.217 | 7.456 | 5.214 | 4.706 | 4.359 | 4.554 | 4.818 | 6.751 | 6.525 | 4.653 | 5.803 | 5.995 | 5.995 | 5.459 | 5.66 | 0 | 0 | 0 | 0 | 0 | 0 | 0 | 0 | 0 | 0 | 0 | 0 | 0 | 0 | 0 | 0 | 0 | 0 | 0 | 0 | 0 | 0 | 0 | 0 | 0 | #N/A | #N/A | 5SE0031 | Anapia | 1.587% | 0.2585% | 1.227% | 1.282% | 0.05629% | 1.726% | -0.7093% | 1% | 0.6204% | 0.8803% | -0.8935% | -0.05111% | 0.9756% | 1.43% | 1.562% | 1.016% | 0.4364% | 1.494% | 2.25% | -1.153% | -1.012% | -0.2985% | -0.09244% | -0.7842% | -0.5753% | -0.4687% | -1.872% | -3.185% | -0.969% | -3.984% | 0.4666% | -0.9765% | -1.762% | 1.813% | 1.673% | 1.673% | 1.95% | -1.044% | -100% | -100% | -100% | -100% | -100% | -100% | -100% | -100% | -100% | -100% | -100% | -100% | -33.58% | -32.89% | -27.09% | -33.91%
Electro Sur Este | PSE IBERIA I ETAPA | SR0036 | SER | 2010 04: 13.962; 2010 05: 10.866; 2010 06: 10.776; 2010 07: 13.37; 2010 08: 12.047; 2010 09: 15.241; 2010 10: 11.156; 2010 11: 12.635; 2010 12: 13.896; 2011 01: 13.771; 2011 02: 12.063; 2011 03: 10.997; 2011 04: 15.26; 2011 05: 13.937; 2011 06: 16.568; 2011 07: 14.137; 2011 08: 15.818; 2011 09: 18.553; 2011 10: 17.95; 2011 11: 22.624; 2011 12: 19.227; 2012 01: 21.857; 2012 02: 17.945; 2012 03: 13.138; 2012 04: 19.123; 2012 05: 21.937; 2012 06: 17.712; 2012 07: 21.628; 2012 08: 18.574; 2012 09: 21.93; 2012 10: 24.341; 2012 11: 19.076; 2012 12: 19; 2013 01: 21.384; 2013 02: 18.843; 2013 03: 19.453; 2013 04: 19.128; 2013 05: 20.446; 2013 06: 37.064; 2013 07: 40.307; 2013 08: 36.388; 2013 09: 41.711; 2013 10: 46.73; 2013 11: 41.854; 2013 12: 21.866 | 365.174 |  |  | RSR0036 | #N/A | 0% | 0% | 0% | 0% | 0% | 0% | 0% | 0% | 0% | 0% | 0% | 0% | 0% | 0% | 0% | 0% | 0% | 0% | 0% | 0% | 0% | 0% | 0% | 0% | 0% | 0% | 0% | 0% | 0% | 0% | 0% | 0% | 0% | 0% | 0% | 0% | 0% | 0% | 0% | 0% | 0% | 2.656% | 6.029% | 4.228% | 4.09% | 3.674% | 3.079% | 6.718% | 3.493% | 2.641% | 1.594% | 1.497% | 0.5576% | 0.2951%
| Iberia | SE0033 | ST5 | 76.233 | 76.203 | 77.748 | 81.552 | 77.803 | 88.434 | 88.627 | 93.946 | 97.82 | 90.144 | 102.72 | 104.782 | 115.179 | 97.377 | 104.48 | 104.419 | 86.641 | 92.312 | 102.017 | 92.942 | 111.988 | 97.366 | 101.771 | 100.7 | 114.179 | 100.502 | 107.809 | 106.154 | 92.941 | 107.954 | 110.08 | 93.918 | 108.858 | 111.875 | 107.009 | 104.162 | 101.158 | 108.651 | 107.039 | 99.137 | 104.113 | 104.289 | 87.329 | 98.641 | 80.229 | 93.5 | 100.787 | 101.874 | 94.436 | 103.35 | 98.499 | 91.515 | 105.849 | 106.364 | 103.749 | 126.364 | 105.935 | 112.457 | 142.637 | 130.57 | 134 | 120.45 | 131.866 | 126.026 | 111.302 | 133.291 | 125.601 | 129.655 | 130.402 | 132.049 | 110.681 | 110.584 | 147.84 | 110 | 153.072 | 99.827 | 129.776 | 111.817 | 140.22 | 140.404 | 128.54 | 131.745 | 152.596 | 125.772 | 132.851 | 119.097 | 1565.717 | 101.158 | 108.651 | 5SE0033 | #N/A | 3.499% | 2.064% | 2.493% | 2.081% | 0.9006% | 0.3583% | 1.179% | -0.0895% | 1.134% | 0.6443% | -0.07732% | -0.3306% | -0.07264% | 0.2636% | 0.2617% | 0.1374% | 0.5866% | 1.313% | 0.6359% | 0.08709% | -0.2359% | 1.164% | 0.4191% | 0.2821% | -1.004% | 0.6518% | -0.05971% | -0.5683% | 0.9504% | -0.2874% | -1.911% | 0.4097% | -2.511% | -1.484% | -0.498% | -0.1849% | -0.5714% | -0.416% | 1.753% | 2.02% | 0.558% | 2.066% | 3.075% | 2.304% | 4.131% | 2.919% | 0.7834% | 0.686% | 3.806% | 0.521% | 0.665% | 0.4541% | 0.4667% | 0.7528%
| Iñapari | SE0039 | ST3 | 20.116 | 17.406 | 18.249 | 18.242 | 17.689 | 18.649 | 16.338 | 21.219 | 19.672 | 16.99 | 23.009 | 20.553 | 24.747 | 23.192 | 23.605 | 22.109 | 22.349 | 26.031 | 25.661 | 24.863 | 29.919 | 24.318 | 31.482 | 28.721 | 32.116 | 26.703 | 28.392 | 29.308 | 36.327 | 34.024 | 36.509 | 37.467 | 37.472 | 36.415 | 32.11 | 31.486 | 34.999 | 29.484 | 35.952 | 39.223 | 41.218 | 33.761 | 37.813 | 43.028 | 35.751 | 37.172 | 53.311 | 41.586 | 47.804 | 39.458 | 39.552 | 40.778 | 44.171 | 47.614 | 44.122 | 53.107 | 44.326 | 50.959 | 64.255 | 61.705 | 63.193 | 52.09 | 62.601 | 45.496 | 40.67 | 49.353 | 52.304 | 61.398 | 61.437 | 60.964 | 49.167 | 64.41 | 62.838 | 53 | 60.106 | 49.847 | 46.41 | 63.393 | 57.894 | 48.646 | 62.774 | 66.375 | 60.902 | 66.13 | 62.475 | 57.229 | 702.181 | 34.999 | 29.484 | 3SE0039 | Iñapari | 1.742% | 2.42% | 2.168% | 1.615% | 1.968% | 2.818% | 3.834% | 1.329% | 3.556% | 3.033% | 2.647% | 2.828% | 2.196% | 1.182% | 1.551% | 2.377% | 4.131% | 2.257% | 2.982% | 3.476% | 1.894% | 3.422% | 0.1647% | 0.7689% | 0.7189% | 0.829% | 1.987% | 2.458% | 1.058% | -0.06464% | 0.2929% | 1.16% | -0.391% | 0.1716% | 4.315% | 2.346% | 2.632% | 2.458% | 4.73% | 1.244% | -0.1115% | 3.215% | 2.74% | 3.007% | 4.615% | 4.209% | -0.6721% | 3.713% | 2.305% | 2.489% | 2.197% | 2.049% | 2.098% | 1.84%
| Puerto Maldonado | SE0034 | ST2 | 1816.922 | 1678.998 | 1718.014 | 1664.076 | 1578.975 | 1821.883 | 1600.499 | 1771.026 | 1679.619 | 1788.063 | 1966.392 | 1975.479 | 2112.605 | 1869.35 | 2028.44 | 2065.558 | 1901.072 | 2068.004 | 2067.664 | 2112.179 | 2026.466 | 2317.713 | 2295.554 | 2314.08 | 2471.591 | 2195.19 | 2197.988 | 2172.775 | 2168.863 | 2413.936 | 2497.815 | 2257.993 | 2415.839 | 2718.839 | 2932.542 | 2532.216 | 2532.216 | 2532.216 | 2477.432 | 2328.343 | 2555.536 | 2766.736 | 2537.512 | 2765.563 | 2619.435 | 2684.682 | 2774.192 | 3039.337 | 2979.995 | 3006.766 | 3049.623 | 2714.963 | 3078.308 | 3201.008 | 3019.278 | 3253.083 | 3305.214 | 3273.614 | 3648.453 | 3674.634 | 3582.189 | 3547.849 | 0 | 0 | 0 | 0 | 0 | 0 | 0 | 0 | 0 | 0 | 0 | 0 | 0 | 0 | 0 | 0 | 0 | 0 | 0 | 0 | 0 | 0 | 0 | 0 | 0 | #N/A | #N/A | 2SE0034 | #N/A | 1.264% | 0.899% | 1.394% | 1.817% | 1.559% | 1.062% | 2.157% | 1.479% | 1.577% | 2.186% | 1.298% | 1.327% | 1.316% | 1.348% | 0.6712% | 0.4226% | 1.104% | 1.297% | 1.587% | 0.5579% | 1.475% | 1.339% | 2.062% | 0.7535% | 0.2021% | 1.197% | 1.002% | 0.5779% | 1.377% | 1.143% | 0.1315% | 1.704% | 0.6765% | -0.1053% | -0.4615% | 1.533% | 1.366% | 1.442% | -100% | -100% | -100% | -100% | -100% | -100% | -100% | -100% | -100% | -100% | -100% | -100% | -32.65% | -32.76% | -26.5% | -32.68%
Electro Sur Medio | Tambo Quemado | SE0056 | ST5 | 1.399 | 0.681 | 0.599 | 0.502 | 0.571 | 0.568 | 0.657 | 0.719 | 0.718 | 0.67 | 0.729 | 0.777 | 0.692 | 0.795 | 0.673 | 0.637 | 0.628 | 0.809 | 0.894 | 0.92 | 0.873 | 0.95 | 0.967 | 0.851 | 0.819 | 0.876 | 0.741 | 0.64 | 0.61 | 0.788 | 0.833 | 0.868 | 0.912 | 0.871 | 0.95 | 0.987 | 1.059 | 1 | 0.932 | 0.961 | 0.781 | 0.957 | 1.038 | 1.404 | 1.687 | 1.398 | 1.602 | 1.426 | 1.355 | 1.345 | 1.099 | 0.853 | 1.09 | 1.293 | 1.421 | 1.463 | 1.553 | 1.43 | 1.359 | 1.316 | 1.271 | 1.434 | 0 | 0 | 0 | 0 | 0 | 0 | 0 | 0 | 0 | 0 | 0 | 0 | 0 | 0 | 0 | 0 | 0 | 0 | 0 | 0 | 0 | 0 | 0 | 0 | 0 | 1.059 | 1 | 5SE0056 | #N/A | -5.697% | 1.298% | 0.9754% | 2.005% | 0.7961% | 2.991% | 2.6% | 2.076% | 1.642% | 2.953% | 2.382% | 0.761% | 1.414% | 0.8118% | 0.8054% | 0.03916% | -0.242% | -0.2189% | -0.5872% | -0.4837% | 0.3649% | -0.7209% | -0.1477% | 1.243% | 2.165% | 1.109% | 1.929% | 3.446% | 2.081% | 1.632% | 1.85% | 4.089% | 5.259% | 4.022% | 4.451% | 3.114% | 2.075% | 2.501% | -100% | -100% | -100% | -100% | -100% | -100% | -100% | -100% | -100% | -100% | -100% | -100% | -32.17% | -32% | -26.11% | -32.58%
Electro Ucayali | Atalaya | SE0058 | ST2 | 139.322 | 145.719 | 136.034 | 115.204 | 174.998 | 134.779 | 146.01 | 139.386 | 140.53 | 153.783 | 148.332 | 133.189 | 160.686 | 190.574 | 157.063 | 162.64 | 169.191 | 168.195 | 167.27 | 171.056 | 187.008 | 191.543 | 185.279 | 196.785 | 192.04 | 201.465 | 189.975 | 180.043 | 187.874 | 196.585 | 202.88 | 194.158 | 202.423 | 216.78 | 216.704 | 231.206 | 231.206 | 231.206 | 220.585 | 200.137 | 224.296 | 230.727 | 225.723 | 237.245 | 235.5 | 258.511 | 262.053 | 266.556 | 260.462 | 260.773 | 253.317 | 233.986 | 255.5 | 257.747 | 272.08 | 334.048 | 322.616 | 332.909 | 344.694 | 359.12 | 356.411 | 353.943 | 353.943 | 320.391 | 337.69 | 391.168 | 387.779 | 376.211 | 380.763 | 383.145 | 398.644 | 402.668 | 404.173 | 364 | 398.118 | 335.533 | 390.362 | 366.72 | 412.124 | 385.967 | 409.518 | 410.542 | 406.424 | 449.117 | 417.194 | 400.017 | 4781.636 | 217.723 | 216.645 | 2SE0058 | #N/A | 1.196% | 2.262% | 1.205% | 2.915% | -0.2808% | 1.863% | 1.139% | 1.721% | 2.41% | 1.847% | 1.871% | 3.306% | 1.497% | 0.4642% | 1.598% | 0.8507% | 0.8767% | 1.308% | 1.621% | 1.061% | 0.6623% | 1.037% | 1.314% | 1.352% | 1.559% | 1.154% | 1.253% | 0.8856% | 1.488% | 1.343% | 0.8931% | 1.684% | 1.269% | 1.478% | 1.596% | 1.193% | 0.9978% | 1.008% | 4.019% | 3.999% | 3.468% | 4.497% | 4.613% | 3.917% | 4.085% | 3.333% | 3.558% | 3.498% | 3.729% | 2.818% | 2.201% | 2.04% | 1.827% | 2.08%
Electrocentro | Acobambilla | SE0079 | ST5 | 2.27 | 2.185 | 1.869 | 1.403 | 1.944 | 2.105 | 2.08 | 2.04 | 1.912 | 2.275 | 2.748 | 2.103 | 1.825 | 1.731 | 2.228 | 1.453 | 1.589 | 1.981 | 2.079 | 2.116 | 2.25 | 2.234 | 2.418 | 2.243 | 1.729 | 2.074 | 1.807 | 1.706 | 2.029 | 2.111 | 2.666 | 2.266 | 2.657 | 2.454 | 2.905 | 2.421 | 2.421 | 2.421 | 3.339 | 3.188 | 2.565 | 3.209 | 3.163 | 3.422 | 4.497 | 4.748 | 3.398 | 2.546 | 2.611 | 3.069 | 6.492 | 5.337 | 2.774 | 3.034 | 3.446 | 3.323 | 2.603 | 7.226 | 8.281 | 3.069 | 3.526 | 3.106 | 0 | 0 | 0 | 0 | 0 | 0 | 0 | 0 | 0 | 0 | 0 | 0 | 0 | 0 | 0 | 0 | 0 | 0 | 0 | 0 | 0 | 0 | 0 | 0 | 0 | 2.755 | 2.793 | 5SE0079 | Acobambilla | -1.802% | -1.922% | 1.475% | 0.2922% | -1.666% | -0.5047% | -0.004007% | 0.3053% | 1.366% | -0.1514% | -1.06% | 0.5385% | -0.4493% | 1.518% | -1.73% | 1.347% | 2.058% | 0.5311% | 2.094% | 0.5724% | 1.395% | 0.7858% | 1.541% | 0.6384% | 2.845% | 1.298% | 5.25% | 5.348% | 1.973% | 3.552% | 1.435% | 3.495% | 4.483% | 5.654% | 1.315% | 0.4204% | 0.6316% | 1.996% | -100% | -100% | -100% | -100% | -100% | -100% | -100% | -100% | -100% | -100% | -100% | -100% | -31.84% | -32.18% | -26.24% | -31.69%
| Chalhuamayo-satipo | SR0083 | SER | 978.485 | 928.471 | 908.339 | 778.526 | 885.661 | 949.415 | 1014.56 | 1081.964 | 995.347 | 1152.259 | 1127.123 | 1181.694 | 1079.421 | 1070.249 | 1039.202 | 952.844 | 963.409 | 953.705 | 1129.292 | 1143.804 | 1118.663 | 1178.174 | 1146.616 | 1191.439 | 1183.488 | 1119.255 | 1056.432 | 917.91 | 1023.352 | 1036.048 | 1176.888 | 1225.916 | 1260.476 | 1408.85 | 1424.345 | 1425.44 | 1425.44 | 1425.44 | 1195.43 | 1057.866 | 1194.398 | 1265.612 | 1392.332 | 1480.798 | 1505.186 | 1567.828 | 1538.977 | 1564.162 | 1485.695 | 1493.879 | 1309.897 | 1204.551 | 1361.002 | 1367.25 | 1511.396 | 1608.019 | 1571.47 | 1596.036 | 1600.309 | 1645.702 | 1693.563 | 1713.841 | 51.97 | 47.696 | 44.237 | 55.242 | 54.656 | 64.194 | 81.09 | 93.36 | 84.891 | 0 | 0 | 0 | 0 | 0 | 0 | 0 | 0 | 0 | 0 | 0 | 0 | 0 | 0 | 0 | 0 | #N/A | #N/A | RSR0083 | #N/A | 0.8215% | 1.191% | 1.128% | 1.698% | 0.7037% | 0.03758% | 0.8968% | 0.4643% | 0.9781% | 0.1855% | 0.143% | 0.06846% | 0.77% | 0.3738% | 0.1371% | -0.3108% | 0.5043% | 0.6925% | 0.3446% | 0.5794% | 0.9996% | 1.501% | 1.824% | 1.506% | 1.562% | 2.036% | 1.035% | 1.19% | 1.296% | 1.682% | 1.411% | 1.587% | 1.49% | 0.895% | 0.6471% | 0.7769% | 0.3456% | 0.3916% | -22.99% | -22.76% | -24.02% | -22.97% | -23.65% | -23.01% | -21.61% | -20.95% | -21.45% | -100% | -100% | -100% | -6.873% | -15.03% | -19.67% | -7.188%
| Pichanaki | SE0067 | ST2 | 495.425 | 507.971 | 488.915 | 450.866 | 488.834 | 544.091 | 598.084 | 587.787 | 560.729 | 562.379 | 545.633 | 585.257 | 560.574 | 568.267 | 542.135 | 509.715 | 580.424 | 600.322 | 672.25 | 668.198 | 658.243 | 671.776 | 649.106 | 653.946 | 631.639 | 633.7 | 588.453 | 529.944 | 634.222 | 674.659 | 765.936 | 761.363 | 760.887 | 765.071 | 738.323 | 763.995 | 763.995 | 763.995 | 634.436 | 567.999 | 683.129 | 731.4 | 837.328 | 790.178 | 780.799 | 794.514 | 775.988 | 804.963 | 741.563 | 755.208 | 693.219 | 616.908 | 760.506 | 782.566 | 896.183 | 926.727 | 942.046 | 927.654 | 925.582 | 986.513 | 940.393 | 945.921 | 0 | 0 | 0 | 0 | 0 | 0 | 0 | 0 | 0 | 0 | 0 | 0 | 0 | 0 | 0 | 0 | 0 | 0 | 0 | 0 | 0 | 0 | 0 | 0 | 0 | 748.43 | 685.599 | 2SE0067 | Pichanaki | 1.035% | 0.9391% | 0.8648% | 1.028% | 1.441% | 0.8229% | 0.9789% | 1.074% | 1.345% | 1.492% | 1.458% | 0.9291% | 0.9996% | 0.9123% | 0.6855% | 0.3249% | 0.7414% | 0.9776% | 1.093% | 1.094% | 1.215% | 1.09% | 1.079% | 1.305% | 1.598% | 1.57% | 0.629% | 0.5796% | 0.621% | 0.6752% | 0.7454% | 0.31% | 0.2155% | 0.3152% | 0.4155% | 0.4362% | -0.248% | -0.09635% | -100% | -100% | -100% | -100% | -100% | -100% | -100% | -100% | -100% | -100% | -100% | -100% | -32.81% | -32.82% | -26.72% | -32.9%
| Pozuzo | SE0080 | ST5 | 44.596 | 55.133 | 55.518 | 46.3 | 56.882 | 158.862 | 109.486 | 116.849 | 127.176 | 145.281 | 124.973 | 121.147 | 149.371 | 196.575 | 197.642 | 144.592 | 175.86 | 191.184 | 192.893 | 224.973 | 239.392 | 218.397 | 222.908 | 165.24 | 222.501 | 232.222 | 200.295 | 192.842 | 222.084 | 241.041 | 228.396 | 244.036 | 259.145 | 225.371 | 228.672 | 226.332 | 226.332 | 226.332 | 162.832 | 159.161 | 176.05 | 196.244 | 204.566 | 215.653 | 209.859 | 196.331 | 204.703 | 186.561 | 221.19 | 213.405 | 208.261 | 187.311 | 188.306 | 230.417 | 238.933 | 257.32 | 254.167 | 263.572 | 252.768 | 249.364 | 272.464 | 233.11 | 262.333 | 227.771 | 278.628 | 285.478 | 303.245 | 296.975 | 281.38 | 339.311 | 325.952 | 0 | 0 | 0 | 0 | 0 | 0 | 0 | 0 | 0 | 0 | 0 | 0 | 0 | 0 | 0 | 0 | #N/A | #N/A | 5SE0080 | #N/A | 10.6% | 11.18% | 11.16% | 9.955% | 9.862% | 1.555% | 4.833% | 5.611% | 5.412% | 3.455% | 4.94% | 2.62% | 3.377% | 1.398% | 0.1112% | 2.429% | 1.964% | 1.95% | 1.418% | 0.6801% | 0.6629% | 0.2623% | 0.213% | 2.656% | 0.1424% | -0.2139% | -1.711% | -1.587% | -1.917% | -1.699% | -0.914% | -1.025% | -1.743% | -1.143% | -0.9185% | -1.597% | -0.1913% | -0.4889% | 4.054% | 3.032% | 3.9% | 3.173% | 3.335% | 2.702% | 2.474% | 4.665% | 3.953% | -100% | -100% | -100% | 0.8434% | -10.21% | -17.59% | 1.249%
| Pozuzo SER | SR0090 | SER | 2010 01: 49.877; 2010 02: 52.97; 2010 03: 61.338; 2010 04: 59.87; 2010 05: 63.309; 2010 06: 61.785; 2010 07: 64.08; 2010 08: 59.883; 2010 09: 71.671; 2010 10: 59.662; 2010 11: 63.184; 2010 12: 67.918; 2011 01: 58.908; 2011 02: 52.743; 2011 03: 62.513; 2011 04: 62.533; 2011 05: 78.743; 2011 06: 88.51; 2011 07: 82.26; 2011 08: 85.29; 2011 09: 80.075; 2011 10: 76.858; 2011 11: 87.823; 2011 12: 76.457; 2012 01: 81.788; 2012 02: 76.343; 2012 03: 80.414; 2012 04: 85.123; 2012 05: 92.468; 2012 06: 74.085; 2012 07: 81.006; 2012 08: 101.875; 2012 09: 102.101; 2012 10: 0; 2012 11: 0; 2012 12: 0; 2013 01: 0; 2013 02: 0; 2013 03: 0; 2013 04: 0; 2013 05: 0; 2013 06: 0; 2013 07: 0; 2013 08: 0; 2013 09: 0; 2013 10: 0; 2013 11: 0; 2013 12: 0 | 0 |  |  | RSR0090 | #N/A | 0% | 0% | 0% | 0% | 0% | 0% | 0% | 0% | 0% | 0% | 0% | 0% | 0% | 0% | 0% | 0% | 0% | 0% | 0% | 0% | 0% | 0% | 0% | 0% | 0% | 0% | 0% | 0% | 0% | 0% | 0% | 0% | 0% | 0% | 0% | 0% | 0% | 0% | 4.208% | 3.093% | 2.282% | 2.976% | 3.207% | 1.524% | 1.972% | 4.527% | 2.993% | -100% | -100% | -100% | 0.7449% | -10.28% | -17.8% | 0.9279%
| San Balvin | SE0170 | ST5 | 18.916 | 19.054 | 17.821 | 18.422 | 20.541 | 21.414 | 19.564 | 20.742 | 21.736 | 22.201 | 18.553 | 25.17 | 22.525 | 21.801 | 19.056 | 17.13 | 19.925 | 20.174 | 18.644 | 18.643 | 18.787 | 24.881 | 20.025 | 22.046 | 20.343 | 18.651 | 16.641 | 18.406 | 21.102 | 25.706 | 18.268 | 26.065 | 25.19 | 31.295 | 29.528 | 25.68 | 25.68 | 25.68 | 21.564 | 23.033 | 24.736 | 25.132 | 21.066 | 25.685 | 17.811 | 26.66 | 21.947 | 19.998 | 20.24 | 19.125 | 20.889 | 26.704 | 13.512 | 18.598 | 24.574 | 27.155 | 20.64 | 22.423 | 20.301 | 19.38 | 21.222 | 18.661 | 0 | 0 | 0 | 0 | 0 | 0 | 0 | 0 | 0 | 0 | 0 | 0 | 0 | 0 | 0 | 0 | 0 | 0 | 0 | 0 | 0 | 0 | 0 | 0 | 0 | #N/A | #N/A | 5SE0170 | San Balvín | 1.466% | 1.129% | 0.5599% | -0.6041% | -0.2534% | -0.4959% | -0.4006% | -0.8851% | -1.208% | 0.9543% | 0.6383% | -1.098% | -0.8455% | -1.292% | -1.123% | 0.6005% | 0.4794% | 2.04% | -0.1696% | 2.832% | 2.474% | 1.93% | 3.289% | 1.28% | 1.96% | 2.701% | 2.183% | 1.886% | 1.333% | -0.188% | 1.195% | -0.1223% | -2.847% | -1.327% | -2.442% | -2.062% | -1.964% | -2.426% | -100% | -100% | -100% | -100% | -100% | -100% | -100% | -100% | -100% | -100% | -100% | -100% | -32.96% | -33.26% | -27.35% | -32.65%
| San Francisco | SE0074 | ST3 | 311.776 | 304.346 | 301.399 | 280.534 | 312.208 | 319.002 | 331.577 | 336.313 | 318.35 | 347.452 | 315.017 | 363.133 | 358.6 | 342.229 | 350.99 | 293.527 | 330.515 | 355.174 | 378.071 | 368.576 | 346.345 | 339.98 | 358.717 | 395.075 | 370.209 | 385.475 | 369.407 | 346.39 | 383.034 | 397.452 | 414.789 | 429.64 | 415.549 | 457.392 | 450.106 | 465.009 | 465.009 | 465.009 | 479.216 | 432.141 | 501.961 | 486.068 | 518.723 | 554.483 | 519.683 | 558.72 | 710.849 | 585.443 | 606.331 | 592.406 | 571.292 | 518.667 | 587.202 | 570.858 | 654.499 | 645.147 | 657.598 | 684.331 | 689.519 | 724.46 | 722.611 | 710.748 | 0 | 0 | 0 | 0 | 0 | 0 | 0 | 0 | 0 | 0 | 0 | 0 | 0 | 0 | 0 | 0 | 0 | 0 | 0 | 0 | 0 | 0 | 0 | 0 | 0 | 469.449 | 455.736 | 3SE0074 | #N/A | 1.173% | 0.9824% | 1.277% | 0.378% | 0.476% | 0.8991% | 1.1% | 0.7663% | 0.7048% | -0.181% | 1.088% | 0.705% | 0.2659% | 0.9966% | 0.4271% | 1.39% | 1.237% | 0.9416% | 0.7754% | 1.286% | 1.53% | 2.503% | 1.909% | 1.367% | 1.918% | 1.575% | 2.192% | 1.86% | 2.279% | 1.691% | 1.881% | 2.148% | 1.881% | 1.682% | 3.882% | 1.938% | 2.236% | 2.038% | -100% | -100% | -100% | -100% | -100% | -100% | -100% | -100% | -100% | -100% | -100% | -100% | -32.28% | -31.86% | -26.21% | -32.29%
Electronorte | Bagua-Jaén | SE0096 | ST2 | 2416.253 | 2403.169 | 2180.75 | 1952.097 | 2224.084 | 2228.128 | 2546.503 | 2442.827 | 2482.09 | 2571.272 | 2514.39 | 2568.397 | 2410.05 | 2350.795 | 2306.635 | 2150.314 | 2331.447 | 2466.068 | 2682.179 | 2578.725 | 2674.588 | 2627.622 | 2671.694 | 2729.981 | 2678 | 2636.163 | 2379.084 | 2145.943 | 2442.607 | 2427.378 | 2684.755 | 2679.183 | 2723.456 | 2758.559 | 2824.749 | 2968.117 | 2968.117 | 2968.117 | 2559.488 | 2338.961 | 2775.978 | 2759.905 | 2996.691 | 3027.44 | 3159.164 | 3177.392 | 3257.547 | 3281.752 | 3142.354 | 3126.686 | 2962.812 | 2618.333 | 2989.773 | 3001.089 | 3454.923 | 3514.069 | 3431.204 | 3614.581 | 3643.992 | 3566.486 | 3602.603 | 3458.003 | 0 | 0 | 0 | 0 | 0 | 0 | 0 | 0 | 0 | 0 | 0 | 0 | 0 | 0 | 0 | 0 | 0 | 0 | 0 | 0 | 0 | 0 | 0 | 0 | 0 | #N/A | #N/A | 2SE0096 | Bagua-Jaén | -0.02142% | -0.1835% | 0.4688% | 0.8092% | 0.3936% | 0.8491% | 0.4335% | 0.4522% | 0.6244% | 0.1808% | 0.507% | 0.5097% | 0.8824% | 0.9593% | 0.258% | -0.01696% | 0.3889% | -0.1317% | 0.008% | 0.319% | 0.151% | 0.4061% | 0.4653% | 0.6994% | 0.8608% | 0.9933% | 0.611% | 0.7203% | 1.072% | 1.076% | 0.9202% | 1.024% | 1.244% | 1.185% | 1.195% | 0.8406% | 0.4765% | 0.4347% | -100% | -100% | -100% | -100% | -100% | -100% | -100% | -100% | -100% | -100% | -100% | -100% | -32.93% | -32.8% | -26.77% | -32.99%
| Bagua-Jaén Rural | SE0225 | ST5 | 593.257 | 610.008 | 591.911 | 522.19 | 570.421 | 615.701 | 675.124 | 655.997 | 673.303 | 677.247 | 675.84 | 714.018 | 702.192 | 714.979 | 683.478 | 615.667 | 661.037 | 690.922 | 616.318 | 592.435 | 622.991 | 675.728 | 776.547 | 852.095 | 946.402 | 974.18 | 815.19 | 612.786 | 765.23 | 807.338 | 824.813 | 860.141 | 915.109 | 875.712 | 961.648 | 1012.221 | 1012.221 | 1012.221 | 986.18 | 957.837 | 1150.648 | 1054.749 | 1047.592 | 1030.628 | 1030.559 | 1069.884 | 1035.198 | 1057.51 | 1094.141 | 1168.35 | 990.08 | 966.659 | 1062.926 | 1120.7 | 1306.511 | 1307.452 | 1346.395 | 1399.341 | 1402.429 | 1548.633 | 1444.459 | 1357.446 | 0 | 0 | 0 | 0 | 0 | 0 | 0 | 0 | 0 | 0 | 0 | 0 | 0 | 0 | 0 | 0 | 0 | 0 | 0 | 0 | 0 | 0 | 0 | 0 | 0 | #N/A | #N/A | 5SE0225 | Bagua-Jaén Rural | 1.415% | 1.332% | 1.206% | 1.382% | 1.236% | 0.9652% | -0.7566% | -0.8457% | -0.6451% | -0.01871% | 1.164% | 1.484% | 2.518% | 2.611% | 1.479% | -0.03908% | 1.227% | 1.306% | 2.458% | 3.156% | 3.256% | 2.184% | 1.798% | 1.445% | 0.5619% | 0.3197% | 1.599% | 3.792% | 3.458% | 2.253% | 2.012% | 1.518% | 0.995% | 1.683% | 0.6161% | 0.3654% | 0.6506% | 1.203% | -100% | -100% | -100% | -100% | -100% | -100% | -100% | -100% | -100% | -100% | -100% | -100% | -31.84% | -32.43% | -26.28% | -32%
| Chachapoyas | SE0095 | ST2 | 568.866 | 597.107 | 561.677 | 513.597 | 597.185 | 577.809 | 613.82 | 586.684 | 607.497 | 637.684 | 607.25 | 624.37 | 620.584 | 609.877 | 621.597 | 571.685 | 623.232 | 638.903 | 650.383 | 619.855 | 659.517 | 660.024 | 640.696 | 671.968 | 643.579 | 659.46 | 673.071 | 572.871 | 649.356 | 640.358 | 658.733 | 648.867 | 669.945 | 690.451 | 665.473 | 678.971 | 678.971 | 678.971 | 690.018 | 596.12 | 726.419 | 706.443 | 734.28 | 731.668 | 745.921 | 764.422 | 774.641 | 778.536 | 752.592 | 783.61 | 747.943 | 692.902 | 788.718 | 769.491 | 812.01 | 796.754 | 834.235 | 818.577 | 824.149 | 829.879 | 825.962 | 858.702 | 857.97 | 774.419 | 644.728 | 857.022 | 842.697 | 900.593 | 850.982 | 861.118 | 909.547 | 889.495 | 932.886 | 888 | 861.819 | 800.891 | 915.428 | 907.895 | 1018.577 | 913.577 | 967.326 | 1011.048 | 937.813 | 990.307 | 953.571 | 1022.067 | 11300.319 | 678.587 | 694.849 | 2SE0095 | Chachapoyas | 0.7278% | 0.1765% | 0.8483% | 0.8969% | 0.3564% | 0.8411% | 0.4833% | 0.4594% | 0.687% | 0.2874% | 0.4478% | 0.6141% | 0.3037% | 0.6535% | 0.6652% | 0.01727% | 0.3428% | 0.01896% | 0.1064% | 0.3819% | 0.1308% | 0.3763% | 0.3167% | 0.08643% | 0.4471% | 0.2433% | 0.2074% | 0.3321% | 0.9389% | 0.8218% | 0.9089% | 1.006% | 0.8992% | 0.8517% | 1.274% | 1.147% | 0.8616% | 1.202% | 1.832% | 2.205% | -0.9892% | 1.623% | 1.154% | 1.746% | 1.104% | 0.9975% | 1.347% | 1.117% | 1.806% | 1.048% | 0.8264% | 0.8348% | 0.8426% | 0.59%
| Chachapoyas Rural | SE0226 | ST5 | 274.224 | 292.099 | 261.783 | 232.343 | 260.365 | 258.868 | 283.963 | 280.5 | 292.203 | 290.999 | 293.145 | 308.621 | 301.457 | 302.442 | 288.725 | 267.368 | 297.279 | 301.853 | 321.562 | 307.574 | 328.179 | 305.507 | 323.717 | 336.371 | 332.552 | 357.949 | 329.623 | 323.336 | 371.31 | 351.657 | 372.159 | 372.104 | 378.026 | 380.794 | 403.923 | 413.116 | 413.116 | 413.116 | 390.393 | 268.226 | 396.257 | 408.223 | 412.067 | 432.269 | 447.74 | 415.161 | 433.133 | 467.76 | 421.878 | 482.091 | 427.985 | 404.632 | 488.593 | 477.85 | 501.12 | 499.176 | 496.429 | 532.597 | 521.013 | 547.828 | 550.991 | 568.396 | 508.144 | 462.606 | 437.48 | 443.148 | 453.69 | 443.523 | 467.928 | 606.628 | 536.236 | 562.759 | 554.276 | 510 | 748.272 | 671.175 | 637.379 | 720.529 | 757.546 | 731.643 | 747.48 | 769.604 | 806.827 | 818.502 | 847.048 | 635.132 | 8891.137 | 389.191 | 418.253 | 5SE0226 | Chachapoyas Rural | 0.7921% | 0.2904% | 0.8197% | 1.177% | 1.111% | 1.288% | 1.042% | 0.7708% | 0.9723% | 0.4063% | 0.8301% | 0.7201% | 0.8214% | 1.414% | 1.11% | 1.596% | 1.87% | 1.281% | 1.225% | 1.6% | 1.185% | 1.853% | 1.862% | 1.727% | 1.824% | 1.202% | 1.42% | -1.545% | 0.5434% | 1.251% | 0.8525% | 1.257% | 1.42% | 0.7227% | 0.5835% | 1.041% | 0.1751% | 1.295% | 2.221% | 4.647% | 0.8281% | 0.6864% | 0.8051% | 0.2144% | 0.3682% | 3.211% | 1.795% | 1.553% | 2.301% | 0.4701% | 0.992% | 1.594% | 1.296% | 1.24%
| Cutervo | SE0100 | ST4 | 300.851 | 298.505 | 293.349 | 262.795 | 307.111 | 299.328 | 320.891 | 311.319 | 330.494 | 335.099 | 325.884 | 325.281 | 319.444 | 330.341 | 316.126 | 299.49 | 332.648 | 330.397 | 343.65 | 334.78 | 345.478 | 355.607 | 349.395 | 348.835 | 349.741 | 366.224 | 329.752 | 317.051 | 352.218 | 342.564 | 350.375 | 348.148 | 371.161 | 392.629 | 386.083 | 406.008 | 406.008 | 406.008 | 380.021 | 351.807 | 393.676 | 390.698 | 408.322 | 405.372 | 395.03 | 412.449 | 422.419 | 428.318 | 408.106 | 462.231 | 412.267 | 368.039 | 422.345 | 456.349 | 474.031 | 516.93 | 493.457 | 499.511 | 492.398 | 521.975 | 471.667 | 525.356 | 0 | 0 | 0 | 0 | 0 | 0 | 0 | 0 | 0 | 0 | 0 | 0 | 0 | 0 | 0 | 0 | 0 | 0 | 0 | 0 | 0 | 0 | 0 | 0 | 0 | 368.643 | 394.756 | 4SE0100 | #N/A | 0.501% | 0.8481% | 0.6251% | 1.095% | 0.6679% | 0.8264% | 0.5727% | 0.6073% | 0.3702% | 0.4962% | 0.5822% | 0.5843% | 0.7579% | 0.863% | 0.3523% | 0.476% | 0.4775% | 0.3018% | 0.1616% | 0.3268% | 0.5993% | 0.8287% | 0.8355% | 1.273% | 1.251% | 0.8631% | 1.189% | 0.8706% | 0.9316% | 1.102% | 1.284% | 1.276% | 0.5207% | 0.4112% | 0.7524% | 0.4468% | 0.04296% | 1.087% | -100% | -100% | -100% | -100% | -100% | -100% | -100% | -100% | -100% | -100% | -100% | -100% | -32.87% | -32.83% | -26.69% | -32.87%
| Jumbilla | SE0101 | ST4 | 21.809 | 22.287 | 20.416 | 16.385 | 19.757 | 21.613 | 20.64 | 20.746 | 20.706 | 19.63 | 20.853 | 21.256 | 21.145 | 21.342 | 19.089 | 16.914 | 20.506 | 21.909 | 22.627 | 21.95 | 21.769 | 20.536 | 19.708 | 22.421 | 21.384 | 23.548 | 20.696 | 17.608 | 19.601 | 19.954 | 20.802 | 21.187 | 21.554 | 22.13 | 21.795 | 22.819 | 22.819 | 22.819 | 21.696 | 18.736 | 22.969 | 22.922 | 25.134 | 23.956 | 24.75 | 20.255 | 22.769 | 23.282 | 22.462 | 23.383 | 22.928 | 20.469 | 22.661 | 27.032 | 28.984 | 27.187 | 28.189 | 29.88 | 28.203 | 28.082 | 29.734 | 32.045 | 29.489 | 26.837 | 25.693 | 33.833 | 33.433 | 32.239 | 32.504 | 29.994 | 32.718 | 32.417 | 31.135 | 29 | 32.356 | 27.949 | 30.506 | 28.442 | 33.169 | 33.547 | 26.63 | 34.547 | 31.479 | 34.561 | 30.052 | 33.528 | 376.766 | 21.862 | 23.163 | 4SE0101 | #N/A | -0.2573% | -0.3604% | -0.5585% | 0.2651% | 0.3106% | 0.1134% | 0.7689% | 0.4712% | 0.4181% | 0.3767% | -0.4695% | 0.4456% | 0.09371% | 0.8231% | 0.6758% | 0.3357% | -0.3754% | -0.7759% | -0.6983% | -0.2944% | -0.08268% | 0.6249% | 0.8423% | 0.1467% | 0.5427% | -0.2617% | 0.394% | 0.5188% | 1.33% | 1.162% | 1.589% | 1.029% | 1.159% | -0.7351% | 0.365% | 0.1675% | -0.1313% | 0.2037% | 2.59% | 3.04% | 0.9383% | 3.298% | 2.406% | 2.506% | 2.297% | 3.326% | 3.067% | 2.797% | 2.758% | 1.81% | 1.101% | 1.178% | 0.8635% | 1.052%
| Namballe | SE0228 |  | 16.35 | 15.989 | 13.878 | 12.553 | 15.202 | 15.082 | 16.008 | 15.558 | 17.481 | 16.909 | 17.049 | 19.732 | 16.589 | 17.968 | 16.796 | 15.173 | 16.679 | 17.495 | 17.61 | 17.508 | 17.276 | 18.173 | 18.034 | 18.063 | 17.89 | 18.586 | 17.304 | 13.782 | 18.646 | 20.845 | 23.703 | 24.248 | 24.463 | 21.439 | 22.422 | 20.257 | 20.257 | 20.257 | [24 empty] | 0 | 0 | 0 | 0 | 0 | 0 | 0 | 0 | 0 | 0 | 0 | 0 | 0 | 0 | 0 | 0 | 0 | 0 | 0 | 0 | 0 | 0 | 0 | 0 | 0 | #N/A | #N/A | SE0228 | #N/A
| Niepos | SE0109 | ST4 | 193.685 | 180.441 | 206.974 | 188.074 | 207.708 | 217.53 | 230.792 | 220.854 | 219.94 | 204.308 | 190.749 | 204.402 | 209.817 | 215.473 | 232.863 | 200.623 | 226.181 | 231.284 | 251.798 | 238.546 | 230.434 | 239.433 | 219.438 | 227.641 | 232.427 | 242.88 | 255.279 | 231.238 | 256.19 | 251.829 | 252.847 | 250.013 | 253.527 | 243.208 | 233.006 | 244.838 | 244.838 | 244.838 | 264.38 | 247.113 | 263.526 | 259.448 | 271.005 | 267.56 | 271.357 | 251.326 | 230.876 | 217.599 | 221.141 | 230.075 | 261.287 | 247.048 | 277.18 | 259.729 | 276.721 | 270.402 | 248.375 | 246.964 | 250.357 | 233.847 | 238.636 | 237.435 | 240.675 | 230.564 | 227.391 | 166.162 | 191.633 | 219.095 | 240.26 | 249.622 | 258.476 | 235.239 | 257.741 | 253 | 279.041 | 234.691 | 254.261 | 267.095 | 263.088 | 249.98 | 265.194 | 257.989 | 260.414 | 245.156 | 274.469 | 0 | 2851.378 | 242.597 | 253.714 | 4SE0109 | #N/A | 0.6689% | 1.49% | 0.987% | 0.5397% | 0.7125% | 0.5122% | 0.7286% | 0.6442% | 0.3892% | 1.331% | 1.174% | 0.9014% | 0.8565% | 1.003% | 0.7688% | 1.191% | 1.044% | 0.7117% | 0.03465% | 0.392% | 0.7991% | 0.1304% | 0.5012% | 0.6087% | 0.4344% | 0.06693% | 0.2923% | 0.5549% | 0.2355% | 0.2487% | 0.5796% | 0.5669% | 0.568% | 0.274% | -0.0765% | -0.978% | -0.8447% | -0.5169% | -0.7798% | -0.576% | -1.221% | -3.645% | -2.847% | -1.652% | -1.009% | -0.05668% | 0.9455% | 0.6517% | 1.284% | 0.7947% | -0.2852% | 0.2223% | 0.3054% | -0.162%
| Pomahuaca | SE0166 | ST3 | 11.364 | 14.112 | 14.524 | 13.966 | 13.929 | 14.689 | 15.334 | 15.041 | 15.692 | 16.673 | 15.674 | 15.559 | 15.374 | 15.834 | 15.797 | 12.225 | 12.502 | 12.604 | 13.272 | 14.053 | 13.483 | 13.494 | 13.785 | 13.932 | 13.805 | 13.969 | 13.487 | 11.552 | 12.116 | 11.707 | 12.434 | 12.85 | 12.552 | 12.941 | 13.08 | 13.781 | 13.781 | 13.781 | 13.867 | 12.303 | 13.47 | 13.266 | 13.96 | 13.587 | 14.233 | 14.129 | 13.459 | 14.617 | 13.864 | 13.627 | 13.961 | 13.452 | 13.916 | 13.666 | 14.461 | 14.663 | 14.879 | 15.426 | 14.555 | 15.19 | 15.784 | 15.137 | 14.753 | 13.997 | 13.004 | 15.464 | 16.943 | 17.784 | 16.02 | 17.535 | 17.121 | 18.741 | 15.015 | 17 | 15.462 | 17.491 | 16.506 | 17.285 | 17.34 | 17.916 | 18.073 | 18.354 | 19.416 | 18.393 | 19.321 | 20.211 | 215.768 | 13.581 | 13.906 | 3SE0166 | Pomahuaca | 2.551% | 0.9641% | 0.7026% | -1.103% | -0.8967% | -1.268% | -1.196% | -0.5646% | -1.256% | -1.747% | -1.064% | -0.9162% | -0.893% | -1.039% | -1.309% | -0.4708% | -0.261% | -0.6133% | -0.542% | -0.743% | -0.5945% | -0.3481% | -0.4365% | -0.09077% | -0.0145% | -0.1129% | 0.2318% | 0.5263% | 0.8867% | 1.047% | 0.9693% | 0.4658% | 1.053% | 0.7346% | 0.2383% | 0.492% | 0.05005% | -0.0936% | 0.5175% | 1.081% | -0.293% | 1.286% | 1.627% | 2.269% | 0.9905% | 1.816% | 2.026% | 2.093% | 0.6668% | 1.86% | 0.6105% | 0.7249% | -0.01231% | 0.3543%
| Pucará | SE0167 | ST3 | 65.271 | 65.277 | 61.229 | 55.399 | 62.628 | 60.304 | 67.534 | 64.803 | 70.241 | 70.618 | 71.197 | 71.75 | 69.431 | 74.089 | 70.233 | 64.245 | 74.072 | 70.235 | 71.629 | 72.126 | 78.988 | 77.312 | 77.211 | 83.376 | 80.017 | 81.208 | 69.938 | 64.93 | 76.108 | 76.291 | 83.141 | 78.933 | 81.522 | 83.81 | 85.34 | 89.692 | 89.692 | 89.692 | 84.016 | 75.018 | 91.153 | 87.583 | 86.586 | 88.699 | 90.531 | 92.607 | 97.261 | 100.357 | 93.867 | 99.546 | 98.664 | 87.059 | 97.911 | 95.557 | 105.916 | 107.711 | 112.722 | 120.107 | 119.239 | 118.782 | 134.601 | 125.827 | 119.88 | 110.833 | 106.578 | 98.219 | 101.843 | 109.048 | 100.603 | 104.602 | 102.636 | 111.35 | 104.682 | 105 | 97.232 | 93.291 | 102.357 | 101.823 | 98.77 | 100.268 | 98.833 | 98.418 | 99.742 | 99.148 | 97.423 | 105.263 | 1192.568 | 83.112 | 84.062 | 3SE0167 | Pucará | 0.5162% | 1.061% | 1.15% | 1.242% | 1.408% | 1.279% | 0.4918% | 0.8962% | 0.9828% | 0.7576% | 0.678% | 1.259% | 1.19% | 0.7675% | -0.03507% | 0.08842% | 0.2262% | 0.6916% | 1.25% | 0.7544% | 0.2635% | 0.6748% | 0.8377% | 0.6104% | 0.9557% | 0.8315% | 1.54% | 1.211% | 1.515% | 1.157% | 0.3389% | 0.9768% | 0.8773% | 0.8352% | 1.096% | 0.9407% | 0.3799% | 0.8724% | 3.007% | 3.306% | 1.311% | 0.9597% | 1.362% | 1.736% | 0.883% | 1.02% | 0.4493% | 0.87% | 0.9129% | 0.4455% | 0.9379% | 0.8149% | 0.9879% | 1.163%
| Querocoto | SE0106 | ST4 | 82.784 | 81.405 | 83.134 | 72.365 | 83.918 | 82.644 | 90.093 | 88.861 | 90.811 | 92.659 | 90.838 | 88.007 | 92.754 | 99.925 | 93.404 | 62.987 | 87.384 | 91.953 | 99.518 | 100.982 | 102.982 | 107.689 | 109.149 | 112.07 | 108.131 | 102.15 | 98.883 | 93.259 | 106.377 | 102.676 | 114.084 | 114.714 | 121.066 | 119.793 | 113.181 | 123.524 | 123.524 | 123.524 | 112.947 | 100.187 | 118.832 | 104.525 | 124.475 | 127.225 | 125.944 | 123.141 | 129.346 | 123.574 | 95.83 | 88.227 | 102.802 | 99.006 | 110.079 | 115.282 | 139.135 | 143.575 | 145.224 | 143.138 | 132.922 | 145.898 | 144.374 | 158.243 | 0 | 0 | 0 | 0 | 0 | 0 | 0 | 0 | 0 | 0 | 0 | 0 | 0 | 0 | 0 | 0 | 0 | 0 | 0 | 0 | 0 | 0 | 0 | 0 | 0 | 98.795 | 120.189 | 4SE0106 | #N/A | 0.9521% | 1.723% | 0.9754% | -1.15% | 0.3378% | 0.8934% | 0.8326% | 1.071% | 1.054% | 1.261% | 1.542% | 2.035% | 1.286% | 0.1837% | 0.4762% | 3.325% | 1.652% | 0.9234% | 1.145% | 1.068% | 1.357% | 0.8916% | 0.3027% | 0.8142% | 1.115% | 1.596% | 1.114% | 0.5989% | 0.9269% | 0.1488% | 0.7291% | 0.8664% | 0.3297% | 0.23% | 1.119% | 0.003373% | -2.093% | -2.765% | -100% | -100% | -100% | -100% | -100% | -100% | -100% | -100% | -100% | -100% | -100% | -100% | -32.72% | -32.96% | -27.19% | -32.49%
| Rodriguez de Mendoza | SE0103 | ST4 | 125.164 | 128.258 | 119.363 | 106.929 | 120.317 | 123.847 | 131.91 | 126.963 | 121.761 | 105.077 | 129.547 | 140.505 | 133.436 | 137.984 | 131.668 | 125.286 | 131.841 | 96.018 | 122.066 | 144.427 | 145.618 | 143.164 | 148.317 | 145.727 | 142.29 | 151.295 | 140.836 | 119.325 | 148.434 | 146.882 | 156.076 | 165.02 | 175.916 | 169.204 | 187.282 | 185.733 | 185.733 | 185.733 | 177.033 | 155.3 | 178.594 | 176.147 | 192.165 | 175.396 | 190.584 | 197.252 | 194.661 | 186.371 | 212.115 | 180.774 | 203.937 | 173.186 | 188.459 | 199.316 | 214.852 | 217.163 | 235.816 | 219.614 | 239.749 | 268.625 | 249.365 | 254.797 | 254.598 | 233.493 | 212.446 | 209.202 | 216.783 | 204.656 | 194.917 | 260.83 | 251.447 | 238.287 | 271.705 | 228 | 257.966 | 219.41 | 223.935 | 234.22 | 263.176 | 228.938 | 257.514 | 216.202 | 233.915 | 268.415 | 235.51 | 256.01 | 2895.211 | 174.162 | 180.55 | 4SE0103 | Rodriguez de Mendoza | 0.5347% | 0.611% | 0.821% | 1.329% | 0.7651% | -2.099% | -0.6442% | 1.08% | 1.502% | 2.611% | 1.134% | 0.3046% | 0.5368% | 0.7704% | 0.5625% | -0.4054% | 0.9928% | 3.606% | 2.069% | 1.117% | 1.588% | 1.402% | 1.963% | 2.042% | 2.245% | 1.724% | 1.924% | 2.22% | 1.553% | 1.526% | 1.749% | 0.5095% | 0.6696% | 1.286% | 0.3226% | 0.02858% | 1.113% | -0.2253% | 3.074% | 3.457% | 1.457% | 1.443% | 1.01% | 1.294% | 0.1875% | 2.356% | 2.156% | 2.069% | 2.085% | 1.953% | 1.133% | 1.514% | 1.433% | 1.761%
| San Ignacio | SE0097 | ST4 | 258.821 | 269.404 | 235.559 | 213.977 | 236.194 | 241.202 | 266.581 | 264.569 | 281.188 | 293.6 | 301.106 | 312.74 | 299.112 | 313.848 | 295.595 | 263.724 | 288.887 | 303.617 | 320.985 | 322.027 | 359.437 | 346.248 | 368.345 | 376.164 | 334.889 | 369.523 | 354.466 | 264.375 | 356.121 | 384.524 | 371.763 | 435.76 | 426.646 | 396.412 | 395.537 | 404.192 | 404.192 | 404.192 | 440.493 | 386.013 | 356.202 | 354.56 | 375.953 | 383.195 | 392.037 | 419.969 | 430.059 | 407.715 | 422.782 | 434.184 | 415.383 | 377.543 | 435.696 | 488.994 | 478.762 | 489.804 | 504.328 | 531.693 | 496.204 | 515.897 | 595.536 | 567.538 | 0 | 0 | 0 | 0 | 0 | 0 | 0 | 0 | 0 | 0 | 0 | 0 | 0 | 0 | 0 | 0 | 0 | 0 | 0 | 0 | 0 | 0 | 0 | 0 | 0 | #N/A | #N/A | 4SE0097 | San Ignacio | 1.213% | 1.281% | 1.91% | 1.757% | 1.692% | 1.936% | 1.56% | 1.651% | 2.067% | 1.384% | 1.694% | 1.551% | 0.946% | 1.37% | 1.525% | 0.02055% | 1.759% | 1.988% | 1.231% | 2.553% | 1.439% | 1.134% | 0.5953% | 0.6007% | 1.58% | 0.7501% | 1.827% | 3.204% | 0.001895% | -0.6738% | 0.09344% | -1.066% | -0.7025% | 0.4822% | 0.6998% | 0.07235% | 0.3754% | 0.5983% | -100% | -100% | -100% | -100% | -100% | -100% | -100% | -100% | -100% | -100% | -100% | -100% | -32.94% | -32.94% | -26.46% | -32.63%
| Tabaconas | SE0229 | ST5 | 4.445 | 6.194 | 4.646 | 3.499 | 4.781 | 4.536 | 5.662 | 6.027 | 6.75 | 6.427 | 6.692 | 6.517 | 7.387 | 7.47 | 6.909 | 7.172 | 6.525 | 7.111 | 7.802 | 8.123 | 7.962 | 9.235 | 7.413 | 7.405 | 7.382 | 6.119 | 7.179 | 7.231 | 8.088 | 7.697 | 8.444 | 8.296 | 8.446 | 7.602 | 7.833 | 10.264 | 10.264 | 10.264 | 9.6 | 8.149 | 8.441 | 8.714 | 8.961 | 8.754 | 10.026 | 5.302 | 7.206 | 7.293 | 7.08 | 7.298 | 7.497 | 9.597 | 10.945 | 11.583 | 12.195 | 12.811 | 13.731 | 12.498 | 13.25 | 13.62 | 13.332 | 14.016 | 13.954 | 13.294 | 12.332 | 11.702 | 13.004 | 14.985 | 14.83 | 15.931 | 13.387 | 15.216 | 14.166 | 14 | 14.587 | 12.879 | 13.368 | 17.05 | 13.744 | 15.21 | 15.468 | 14.742 | 16.234 | 16.352 | 16.604 | 16.111 | 182.349 | 6.986 | 8.904 | 5SE0229 | Tabaconas | 4.324% | 1.573% | 3.362% | 6.163% | 2.625% | 3.818% | 2.708% | 2.518% | 1.386% | 3.067% | 0.8563% | 1.07% | -0.005642% | -1.649% | 0.32% | 0.0683% | 1.806% | 0.6621% | 0.6611% | 0.1758% | 0.493% | -1.609% | 0.4603% | 2.758% | 2.785% | 4.405% | 2.451% | 1.001% | 0.3566% | 1.04% | 0.4964% | 0.4488% | 1.439% | -2.958% | -0.6929% | -2.808% | -3.047% | -2.802% | 3.166% | 4.163% | 3.21% | 2.487% | 3.152% | 4.581% | 3.316% | 9.602% | 5.297% | 6.32% | 5.95% | 5.579% | 1.64% | 1.819% | 1.559% | 1.644%
Emseusa | Utcubamba | SE0155 | ST3 | 575.229 | 566.225 | 568.378 | 562.568 | 505.108 | 582.924 | 574.225 | 594.222 | 575.124 | 612.567 | 650.416 | 618.426 | 623.237 | 598.781 | 624.993 | 608.033 | 555.324 | 603.386 | 579.361 | 643.357 | 610.839 | 649.821 | 675.443 | 675.643 | 708.233 | 699.152 | 658.929 | 660.29 | 603.175 | 668.266 | 668.061 | 721.352 | 691.868 | 688.222 | 715.834 | 721.78 | 721.78 | 721.78 | 731.085 | 760.871 | 658.887 | 772.73 | 746.352 | 740.86 | 742.118 | 792.242 | 799.868 | 779.368 | 818.027 | 785.288 | 780.245 | 933.703 | 779.653 | 764.454 | 832.765 | 808.763 | 816.488 | 893.931 | 826.144 | 849.054 | 593.164 | 816.233 | 0 | 0 | 0 | 0 | 0 | 0 | 0 | 0 | 0 | 0 | 0 | 0 | 0 | 0 | 0 | 0 | 0 | 0 | 0 | 0 | 0 | 0 | 0 | 0 | 0 | #N/A | #N/A | 3SE0155 | #N/A | 0.6702% | 0.467% | 0.7944% | 0.6497% | 0.793% | 0.2879% | 0.07423% | 0.6643% | 0.5033% | 0.4932% | 0.3151% | 0.7401% | 1.071% | 1.3% | 0.4416% | 0.6894% | 0.6912% | 0.8547% | 1.194% | 0.9581% | 1.043% | 0.4796% | 0.4852% | 0.552% | 0.158% | 0.2658% | 0.8697% | 1.189% | 0.7389% | 1.218% | 0.9278% | 0.2226% | 0.586% | 1.18% | 0.9293% | 0.6417% | 1.049% | 0.7052% | -100% | -100% | -100% | -100% | -100% | -100% | -100% | -100% | -100% | -100% | -100% | -100% | -32.79% | -32.86% | -26.74% | -32.74%
Hidrandina | Catilluc | SE0257 | ST4 | 12.448 | 12.552 | 13.136 | 11.717 | 14.176 | 14.088 | 14.246 | 14.94 | 15.515 | 15.41 | 15.828 | 15.419 | 15.686 | 14.53 | 13.881 | 28.713 | 22.841 | 24.587 | 25.631 | 27.031 | 26.091 | 28.056 | 25.75 | 25.496 | 27.483 | 25.161 | 25.66 | 23.56 | 21.919 | 8.845 | 15.345 | 26.169 | 25.255 | 28.189 | 26.853 | 28.222 | 28.222 | 28.222 | 28.309 | 24.983 | 22.023 | 28.443 | 29.25 | 30.25 | 29.23 | 29.683 | 25.021 | 24.964 | 26.31 | 74.834 | 26.289 | 25.248 | 27.833 | 29.36 | 32.225 | 32.749 | 32.829 | 31.894 | 27.296 | 27.356 | 26.212 | 33.95 | 33.576 | 28.443 | 33.6 | 26.387 | 29.674 | 29.379 | 32.308 | 32.778 | 29.547 | 31.88 | 32.759 | 32 | 31.231 | 29.491 | 34.072 | 37.636 | 34.335 | 41.164 | 38.43 | 35.683 | 32.6 | 33.574 | 35.187 | 35.04 | 418.443 | 27.039 | 28.074 | 4SE0257 | Catilluc | 1.945% | 1.227% | 0.4608% | 7.755% | 4.055% | 4.75% | 5.016% | 5.065% | 4.427% | 5.12% | 4.139% | 4.28% | 4.784% | 4.682% | 5.253% | -1.635% | -0.3428% | -8.167% | -4.185% | -0.2697% | -0.271% | 0.03942% | 0.3501% | 0.8501% | 0.2214% | 0.9613% | 0.8221% | 0.4899% | 0.03945% | 10.22% | 5.523% | 1.215% | 1.226% | 0.4313% | -0.5871% | -1.017% | -0.5829% | 8.466% | 1.432% | 1.087% | 3.583% | -0.6233% | 0.12% | -0.2432% | 0.8378% | 0.83% | 1.395% | 2.059% | 1.844% | -6.835% | 0.4391% | 0.4834% | 1.913% | 0.5172%
| Chiquián | SE0129 | ST4 | 376.391 | 339.523 | 336.925 | 266.569 | 138.737 | 324.61 | 387.746 | 510.855 | 634.22 | 618.969 | 568.187 | 444.91 | 431.032 | 441.764 | 547.893 | 539.259 | 577.954 | 542.658 | 568.069 | 524.719 | 553.998 | 448.82 | 402.336 | 431.2 | 173.341 | 176.73 | 248.083 | 507.193 | 483.019 | 78.585 | 82.627 | 86.579 | 93.26 | 105.535 | 106.545 | 109.163 | 109.163 | 109.163 | 93.193 | 84.35 | 102.385 | 111.073 | 99.027 | 110.999 | 117.01 | 116.305 | 113.388 | 108.784 | 112.137 | 110.103 | 105.692 | 96.165 | 108.858 | 113.833 | 111.825 | 124.573 | 116.845 | 143.465 | 207.229 | 119.334 | 154.42 | 131.311 | 121.885 | 101.053 | 102.331 | 112.953 | 119.484 | 122.62 | 115.516 | 125.075 | 128.895 | 126.49 | 128.952 | 123 | 116.326 | 107.532 | 111.047 | 134.029 | 130.843 | 133.177 | 137.06 | 136.903 | 142.393 | 135.37 | 141.39 | 138.852 | 1564.922 | 110.394 | 107.475 | 4SE0129 | #N/A | 1.136% | 2.218% | 4.135% | 6.047% | 12.63% | 4.375% | 3.234% | 0.2234% | -1.121% | -2.643% | -2.835% | -0.2605% | -7.31% | -7.35% | -6.389% | -0.5096% | -1.484% | -14.87% | -14.84% | -13.94% | -13.8% | -11.36% | -10.48% | -10.82% | -3.78% | -3.935% | -7.835% | -13.89% | -12.13% | 2.925% | 1.52% | 2.092% | 1.909% | 0.8131% | 0.5201% | -0.02898% | 0.2242% | 0.07148% | 2.262% | 1.517% | -0.004396% | 0.14% | 1.577% | 0.8332% | -0.107% | 0.6077% | 1.074% | 1.265% | 1.171% | 0.9273% | -3.862% | -3.157% | -2.904% | -4.256%
| Huari | SE0126 | ST4 | 357.726 | 353.3 | 322.077 | 288.325 | 345.572 | 366.394 | 377.742 | 392.397 | 387.798 | 408.629 | 398.24 | 428.406 | 379.384 | 411.323 | 448.143 | 612.06 | 589.681 | 553.619 | 533.873 | 565.188 | 551.699 | 535.982 | 573.83 | 568.524 | 543.477 | 467.066 | 561.434 | 581.459 | 618.138 | 641.079 | 713.535 | 502.632 | 511.86 | 526.369 | 516.974 | 544.972 | 544.972 | 544.972 | 525.174 | 504.818 | 558.19 | 608.385 | 713.151 | 683.315 | 887.9 | 861.335 | 724.99 | 561.895 | 547.101 | 619.254 | 608.696 | 598.192 | 650.457 | 655.834 | 696.618 | 723.385 | 1111.293 | 1238.85 | 1179.399 | 1259.614 | 1230.458 | 1396.588 | 0 | 0 | 0 | 0 | 0 | 0 | 0 | 0 | 0 | 0 | 0 | 0 | 0 | 0 | 0 | 0 | 0 | 0 | 0 | 0 | 0 | 0 | 0 | 0 | 0 | 519.653 | 546.604 | 4SE0126 | #N/A | 0.491% | 1.275% | 2.791% | 6.474% | 4.554% | 3.5% | 2.925% | 3.087% | 2.981% | 2.287% | 3.091% | 2.386% | 3.041% | 1.065% | 1.896% | -0.4265% | 0.3935% | 1.23% | 2.447% | -0.9727% | -0.6226% | -0.1507% | -0.8657% | -0.352% | 0.02289% | 1.294% | -0.5548% | -1.171% | -0.8465% | -0.4353% | -0.004486% | 2.592% | 4.697% | 4.189% | 2.858% | 0.2552% | 0.0325% | 1.071% | -100% | -100% | -100% | -100% | -100% | -100% | -100% | -100% | -100% | -100% | -100% | -100% | -32.43% | -32.67% | -26.56% | -33.47%
| Huari IV Etapa | SR0013 | SER | [18 empty] | 22.8 | 30.365 | 33.188 | 32.249 | 35.075 | 40.722 | 39.001 | 37.333 | 42.57 | 36.819 | 39.432 | 44.949 | 55.326 | 45.974 | 47.384 | 51.166 | 45.598 | 49.428 | 49.428 | 49.428 | 54.18 | 51.573 | 45.525 | 52.471 | 56.431 | 56.31 | 59.16 | 59.149 | 59.712 | 55.195 | 60.161 | 67.948 | 59.571 | 54.516 | 55.921 | 65.006 | 65.591 | 72.412 | 74.56 | 75.382 | 74.99 | 69.614 | 70.99 | 66.232 | 0 | 0 | 0 | 0 | 0 | 0 | 0 | 0 | 0 | 0 | 0 | 0 | 0 | 0 | 0 | 0 | 0 | 0 | 0 | 0 | 0 | 0 | 0 | 0 | 0 | #N/A | #N/A | RSR0013 | #N/A | [18 empty] | 7.667% | 3.517% | 3.012% | 3.922% | 2.211% | 1.628% | 1.994% | 2.366% | 2.03% | 2.848% | 1.205% | 1.298% | 0.1649% | 1.704% | 1.867% | 1.216% | 2.273% | 0.9239% | 1.651% | 2.687% | -100% | -100% | -100% | -100% | -100% | -100% | -100% | -100% | -100% | -100% | -100% | -100% | -31.34% | -31.98% | -36.16% | -49.11%
| Tortugas | SE0130 | ST5 | 3.028 | 4.967 | 9.46 | 10.555 | 6.553 | 5.711 | 4.424 | 3.735 | 3.645 | 3.534 | 3.215 | 3.538 | 3.24 | 5.538 | 9.174 | 10.184 | 8.656 | 5.249 | 4.604 | 4.329 | 4.73 | 4.296 | 4.679 | 3.957 | 4.704 | 4.422 | 10.929 | 11.406 | 7.664 | 7.414 | 5.371 | 4.564 | 4.782 | 4.323 | 4.196 | 4.247 | 4.247 | 4.247 | 11.097 | 13.432 | 8.658 | 8.279 | 6.168 | 5.027 | 5.41 | 4.522 | 5.185 | 4.591 | 5.292 | 8.069 | 10.744 | 10.964 | 7.253 | 6.203 | 6.324 | 4.983 | 5.63 | 4.854 | 4.948 | 5.888 | 5.456 | 12.965 | 0 | 0 | 0 | 0 | 0 | 0 | 0 | 0 | 0 | 0 | 0 | 0 | 0 | 0 | 0 | 0 | 0 | 0 | 0 | 0 | 0 | 0 | 0 | 0 | 0 | 4.371 | 6.772 | 5SE0130 | #N/A | 0.5655% | 0.9109% | -0.2555% | -0.2977% | 2.347% | -0.7005% | 0.3329% | 1.238% | 2.195% | 1.64% | 3.177% | 0.9371% | 3.156% | -1.858% | 1.469% | 0.9488% | -1.009% | 2.92% | 1.292% | 0.4415% | 0.09116% | 0.05222% | -0.9038% | 0.5911% | -0.8481% | -0.3359% | 0.1272% | 1.372% | 1.021% | 0.9238% | 1.16% | 0.8085% | 1.034% | 0.3757% | 1.779% | 0.6512% | 1.85% | 5.494% | -100% | -100% | -100% | -100% | -100% | -100% | -100% | -100% | -100% | -100% | -100% | -100% | -32.8% | -33.05% | -26.45% | -32.65%
Seal | Atico | SE0136 | ST3 | 47.863 | 51.468 | 56.666 | 55.999 | 55.347 | 55.671 | 53.469 | 54.315 | 59.717 | 59.653 | 66.22 | 69.947 | 65.186 | 71.47 | 78.166 | 78.715 | 84.262 | 79.109 | 75.521 | 72.355 | 77.311 | 79.843 | 77.623 | 83.781 | 79.521 | 79.03 | 97.789 | 91.422 | 97.28 | 97.662 | 90.971 | 88.693 | 91.973 | 91.153 | 88.329 | 92.613 | 92.613 | 92.613 | 106.133 | 97.726 | 109.236 | 102.633 | 102.461 | 97.541 | 102.162 | 101.285 | 99.815 | 105.911 | 105.018 | 109.606 | 114.655 | 107.485 | 123.501 | 116 | 110.347 | 106.703 | 114.811 | 113.1 | 106.67 | 114.152 | 114.27 | 120.006 | 129.156 | 124.294 | 133.825 | 123.761 | 126.61 | 121.345 | 124.546 | 122.818 | 119.869 | 125.849 | 128.017 | 138 | 144.501 | 136.175 | 150.218 | 140.308 | 140.83 | 130.123 | 135.892 | 135.465 | 134.144 | 137.635 | 135.543 | 149.451 | 1670.285 | 90.364 | 100.258 | 3SE0136 | #N/A | 2.608% | 2.774% | 2.717% | 2.878% | 3.565% | 2.971% | 2.919% | 2.419% | 2.175% | 2.459% | 1.333% | 1.515% | 1.67% | 0.8414% | 1.884% | 1.255% | 1.204% | 1.771% | 1.563% | 1.711% | 1.458% | 1.11% | 1.083% | 0.8387% | 1.278% | 1.33% | 0.6847% | 0.5572% | 0.9707% | 0.4146% | 0.9961% | 0.7956% | 0.8794% | 0.8822% | 1.024% | 1.124% | 1.053% | 1.414% | 1.65% | 2.024% | 1.706% | 1.572% | 1.779% | 1.836% | 1.665% | 1.619% | 1.537% | 1.448% | 1.664% | 1.938% | 1.409% | 1.185% | 1.401% | 1.275%
| Caravelí | SE0145 | ST4 | 56.349 | 58.574 | 59.447 | 59.25 | 57.718 | 63.352 | 63.669 | 60.118 | 61.304 | 61.176 | 64.579 | 67.907 | 63.655 | 66.06 | 62.155 | 64.877 | 65.673 | 67.767 | 64.764 | 68.042 | 62.405 | 67.045 | 64.803 | 66.465 | 65.992 | 58.063 | 61.422 | 62.093 | 64.035 | 71.196 | 68.832 | 66.529 | 69.765 | 67.861 | 71.161 | 71.721 | 71.721 | 71.721 | 71.371 | 72.252 | 75.248 | 77.162 | 74.677 | 71.352 | 73.652 | 71.615 | 74.061 | 75.91 | 71.391 | 73.372 | 75.493 | 70.843 | 71.98 | 75.82 | 73.759 | 76.642 | 80.38 | 77.523 | 77.047 | 81.126 | 78.563 | 81.386 | 82.349 | 80.034 | 81.058 | 81.51 | 86.764 | 84.335 | 86.949 | 82.464 | 84.418 | 90.828 | 86.935 | 91 | 92.151 | 83.095 | 92.503 | 89.338 | 93.721 | 83.681 | 91.614 | 95.697 | 90.83 | 92.671 | 95.717 | 93.817 | 1094.835 | 69.705 | 72.462 | 4SE0145 | #N/A | 1.021% | 1.007% | 0.3719% | 0.7589% | 1.082% | 0.563% | 0.1422% | 1.037% | 0.1484% | 0.7663% | 0.02886% | -0.1787% | 0.3009% | -1.07% | -0.09881% | -0.3648% | -0.2103% | 0.4122% | 0.5089% | -0.1872% | 0.9334% | 0.1009% | 0.783% | 0.6362% | 0.6962% | 1.776% | 1.259% | 1.271% | 1.354% | 0.6728% | 0.6815% | 0.5849% | 0.4528% | 0.4497% | 0.3334% | 0.4742% | -0.03842% | 0.1898% | 1.199% | 0.8561% | 0.6217% | 0.4579% | 1.258% | 1.403% | 1.393% | 1.182% | 1.097% | 1.506% | 1.655% | 1.811% | 0.7809% | 0.7292% | 0.6982% | 0.5633%
| Cotahuasi | SE0147 | ST5 | 88.032 | 91.071 | 91.929 | 95.421 | 84.013 | 87.95 | 95.855 | 92.798 | 91.997 | 96.836 | 94.577 | 97.87 | 88.637 | 91.071 | 86.291 | 80.517 | 80.08 | 87.375 | 83.344 | 89.311 | 99.549 | 98.026 | 97.522 | 85.105 | 89.468 | 124.479 | 113.336 | 105.381 | 109.01 | 109.762 | 118.677 | 115.374 | 119.581 | 119.052 | 118.679 | 119.645 | 119.645 | 119.645 | 120.228 | 101.818 | 110.11 | 116.817 | 126.408 | 128.811 | 143.654 | 127.003 | 144.433 | 154.22 | 142.659 | 145.035 | 138.901 | 101.778 | 135.218 | 137.243 | 150.193 | 146.793 | 151.173 | 150.496 | 145.355 | 147.783 | 146.84 | 139.723 | 149.919 | 129.281 | 140.706 | 140.185 | 148.326 | 157.315 | 157.374 | 153.471 | 144.085 | 151.13 | 145.387 | 152 | 152.804 | 130.263 | 134.596 | 146.942 | 162.832 | 162.849 | 163.603 | 159.912 | 153.991 | 153.931 | 149.904 | 149.182 | 1820.809 | 116.75 | 116.651 | 5SE0147 | #N/A | 0.05709% | 0% | -0.526% | -1.405% | -0.3987% | -0.05465% | -1.159% | -0.3187% | 0.6596% | 0.1018% | 0.2559% | -1.158% | 0.07779% | 2.638% | 2.298% | 2.268% | 2.603% | 1.919% | 2.989% | 2.157% | 1.54% | 1.633% | 1.65% | 2.879% | 2.452% | -0.3295% | 0.4932% | -0.2862% | 0.0837% | 0.5205% | 0.5273% | 0.9223% | 1.54% | 0.5402% | 1.65% | 2.138% | 1.477% | 1.617% | 1.856% | 2.01% | 2.064% | 1.531% | 1.341% | 1.68% | 0.763% | 1.59% | -0.0201% | -0.1685% | 0.158% | 0.3916% | 1.495% | 1.321% | 1.194% | 1.413%
| Huanca | SE0142 | ST5 | 9.265 | 9.683 | 9.475 | 8.985 | 9.853 | 9.725 | 10.101 | 9.586 | 11.474 | 10.566 | 9.991 | 10.313 | 10.456 | 10.453 | 10.415 | 9.255 | 9.564 | 9.79 | 10.085 | 10.158 | 11.215 | 10.534 | 10.469 | 10.237 | 10.179 | 25.54 | 10.488 | 9.134 | 11.272 | 11.379 | 11.481 | 12.588 | 12.224 | 11.783 | 11.364 | 12.974 | 12.974 | 12.974 | 11.825 | 9.909 | 11.209 | 11.715 | 12.139 | 12.397 | 12.891 | 11.577 | 11.657 | 12.521 | 11.793 | 12.151 | 11.824 | 10.464 | 12.278 | 12.217 | 13.311 | 12.909 | 13.378 | 13.352 | 11.654 | 14.742 | 13.143 | 13.15 | 13.788 | 11.975 | 12.682 | 11.794 | 13.022 | 13.359 | 15.089 | 13.191 | 13.43 | 13.524 | 12.956 | 14 | 13.877 | 11.918 | 13.925 | 14.059 | 13.446 | 14.009 | 15.15 | 14.602 | 13.412 | 14.316 | 13.522 | 13.466 | 165.702 | 11.003 | 13.137 | 5SE0142 | #N/A | 1.013% | 0.6397% | 0.7914% | 0.247% | -0.2478% | 0.05553% | -0.01321% | 0.4842% | -0.1901% | -0.02527% | 0.3902% | -0.06162% | -0.2235% | 7.729% | 0.05822% | -0.1096% | 1.379% | 1.261% | 1.086% | 1.803% | 0.7205% | 0.9381% | 0.6859% | 1.994% | 2.042% | -5.488% | 1.005% | 0.681% | -0.0467% | 0.2428% | 0.4655% | -0.1273% | 0.4437% | -0.1469% | 0.2124% | -0.2957% | -0.7922% | -0.5446% | 1.288% | 1.591% | 1.034% | 0.05602% | 0.5869% | 0.6247% | 1.321% | 1.094% | 1.187% | 0.6442% | 0.7869% | 1.187% | 0.7694% | 0.7014% | 0.6408% | 0.6765%
| Ocoña | SE0144 | ST4 | 30.618 | 31.707 | 33.417 | 31.074 | 32.371 | 35.383 | 34.476 | 33.635 | 37.12 | 43.087 | 41.55 | 45.139 | 44.005 | 45.203 | 48.712 | 48.221 | 50.04 | 51.307 | 47.904 | 44.931 | 48.067 | 49.399 | 46.121 | 51.992 | 48.825 | 44.564 | 55.367 | 49.769 | 56.462 | 56.479 | 52.391 | 49.532 | 51.545 | 54.183 | 49.823 | 55.124 | 55.124 | 55.124 | 61.697 | 55.277 | 62.106 | 58.445 | 57.312 | 53.533 | 55.072 | 55.268 | 54.13 | 58.839 | 57.816 | 61.848 | 65.787 | 57.753 | 74.879 | 64.833 | 66.866 | 61.724 | 64.438 | 65.892 | 62.124 | 65.01 | 66.506 | 70.609 | 79.993 | 73.523 | 78.769 | 74.668 | 72.427 | 73.091 | 74.184 | 74.159 | 69.84 | 73.984 | 75.326 | 80 | 82.286 | 79.184 | 85.11 | 79.844 | 76.702 | 75.668 | 74.201 | 75.098 | 74.993 | 73.973 | 78.516 | 82.511 | 938.086 | 54.133 | 58.734 | 4SE0144 | #N/A | 3.069% | 2.999% | 3.19% | 3.73% | 3.696% | 3.145% | 2.779% | 2.442% | 2.177% | 1.146% | 0.8736% | 1.185% | 0.8699% | -0.1186% | 1.073% | 0.2637% | 1.011% | 0.8036% | 0.7489% | 0.8157% | 0.5839% | 0.7733% | 0.6455% | 0.4887% | 1.016% | 1.788% | 0.9062% | 0.8785% | 0.7971% | 0.2856% | 0.7509% | 0.6494% | 0.5531% | 0.1654% | 0.6933% | 0.545% | 0.3981% | 0.9637% | 2.188% | 2.405% | 2% | 2.062% | 1.97% | 2.629% | 2.514% | 2.48% | 2.146% | 1.927% | 2.229% | 2.168% | 1.246% | 1.096% | 1.226% | 1.168%
Sersa | Rioja | SE0156 | ST3 | 353.828 | 370.637 | 354.133 | 336.873 | 365.212 | 345.22 | 380.117 | 378.235 | 397.527 | 407.962 | 390.742 | 385.295 | 382.562 | 402.751 | 397.98 | 365.553 | 394.136 | 385.446 | 415.654 | 412.697 | 432.148 | 441.404 | 418.387 | 433.722 | 432.442 | 449.573 | 436.003 | 396.422 | 451.731 | 436.025 | 459.961 | 458.4 | 470.754 | 483.938 | 471.409 | 476.049 | 476.049 | 476.049 | 489.83 | 439.056 | 459.166 | 473.931 | 486.66 | 479.574 | 506.563 | 507.972 | 493.01 | 509.293 | 488.501 | 521.315 | 511.173 | 443.84 | 443.84 | 503.787 | 535.954 | 540.218 | 555.187 | 550.287 | 549.829 | 582.292 | 551.86 | 574.407 | 0 | 0 | 0 | 0 | 0 | 0 | 0 | 0 | 0 | 0 | 0 | 0 | 0 | 0 | 0 | 0 | 0 | 0 | 0 | 0 | 0 | 0 | 0 | 0 | 0 | 475.23 | 496.184 | 3SE0156 | Rioja | 0.6528% | 0.6949% | 0.9775% | 0.6832% | 0.6372% | 0.9227% | 0.7476% | 0.7293% | 0.6983% | 0.6587% | 0.5713% | 0.9915% | 1.027% | 0.9207% | 0.7633% | 0.6779% | 1.143% | 1.033% | 0.8476% | 0.8791% | 0.7156% | 0.7696% | 0.9993% | 0.779% | 0.8038% | 0.478% | 0.9748% | 0.8549% | 0.1361% | 0.6971% | 0.4713% | 0.377% | 0.6128% | 0.4047% | 0.3741% | 0.5641% | 0.2154% | 0.7598% | -100% | -100% | -100% | -100% | -100% | -100% | -100% | -100% | -100% | -100% | -100% | -100% | -32.9% | -32.9% | -26.73% | -32.83%
Adinelsa |  | Adinelsa |  | 232.2912 | 233.1957 | 228.18 | 207.5203 | 214.3413 | 234.112 | 230.1081 | 263.8349 | 265.0333 | 280.2203 | 271.2654 | 260.891 | 269.6371 | 272.7584 | 265.9221 | 244.8007 | 247.1451 | 274.1302 | 284.8925 | 285.0472 | 282.1911 | 284.7612 | 298.8618 | 270.5634 | 294.0887 | 297.6648 | 621.4989 | 534.3105 | 513.5973 | 576.6612 | 642.6568 | 637.7004 | 647.4868 | 698.6126 | 691.8611 | 783.2428 | 700.1813 | 702.5902 | 668.8976 | 628.7607 | 636.6096 | 785.5313 | 745.323 | 811.6355 | 819.9481 | 833.3324 | 854.2206 | 895.2031 | #N/A | #N/A | 628.7607 | 636.6096 | 785.5313 | 745.323 | 811.6355 | 819.9481 | 833.3324 | 854.2206 | 895.2031 | 895.2031 | 895.2031 | 8172.2098 | 420.4071 | 340.232 | 334.9529 | 389.5881 | 379.0396 | 388.2455 | 393.1353 | 395.7239 | 387.712 | 378.674 | 382.3442 | 396.223 | 376.9045 | 359.8025 | 347.7823 | 381.2216 | 395.8078 | 404.6479 | 406.0686 | 432.9507 | 426.2924 | 433.6876 | 429.448 | 435.3483 | 4829.9622 | #N/A | #N/A | adinelsa | [13 empty] | 1.25% | 1.314% | 1.284% | 1.386% | 1.194% | 1.324% | 1.796% | 0.6465% | 0.5241% | 0.134% | 0.8106% | 0.3038% | 0.726% | 0.7308% | 7.331% | 6.721% | 6.285% | 6.393% | 7.014% | 6.94% | 7.166% | 7.765% | 7.245% | 9.262% | 7.497% | 7.419% | -3.205% | -3.691% | -3.499% | -3.215% | -4.304% | -4.051% | -4.073% | -4.626% | -4.711% | -5.877% | #N/A | #N/A | 1.295% | 1.145% | #N/A | 1.433%
Eilhicha |  | Eilhicha |  | 2012 07: 238.3389; 2012 08: 269.8508; 2012 09: 355.1898; 2012 10: 328.3174; 2012 11: 334.2869; 2012 12: 316.9514; 2013 01: 266.2509; 2013 02: 274.5268; 2013 03: 312.1843; 2013 04: 234.445; 2013 05: 238.9718; 2013 06: 341.457; 2013 07: 237.5756; 2013 08: 253.0059; 2013 09: 252.9311; 2013 10: 181.5311; 2013 11: 187.8061; 2013 12: 194.0812 | 2974.7669 |  |  | Eilhicha
Egepsa |  |  |  | 2006 11: 87.2241; 2006 12: 75.6108; 2007 01: 60.3655; 2007 02: 38.6457; 2007 03: 44.3461; 2007 04: 43.9485; 2007 05: 50.5233; 2007 06: 46.0628; 2007 07: 45.4978; 2007 08: 49.3245; 2007 09: 52.2696; 2007 10: 51.9372; 2007 11: 55.9005; 2007 12: 52.5676; 2008 01: 50.2307; 2008 02: 48.2108; 2008 03: 53.9228; 2008 04: 58.1823; 2008 05: 59.3995; 2008 06: 60.8664; 2008 07: 61.78; 2008 08: 60.5644; 2008 09: 61.7481; 2008 10: 67.5472; 2008 11: 65.5525; 2008 12: 69.0191; 2009 01: 62.5933; 2009 02: 61.4063; 2009 03: 61.4063; 2009 04: 61.4063; 2009 05: 77.3198; 2009 06: 72.8686; 2009 07: 72.5605; 2009 08: 69.1778; 2009 09: 68.8539; 2009 10: 80.6183; 2009 11: 74.1151; 2009 12: 73.2515; 2010 01: 64.8012; 2010 02: 71.2826; 2010 03: 67.5463; 2010 04: 74.3669; 2010 05: 85.7688; 2010 06: 89.61; 2010 07: 86.8442; 2010 08: 85.3782; 2010 09: 90.2217; 2010 10: 92.2617; 2010 11: 64.8012; 2010 12: 64.8012 | 0 | #N/A | #N/A | [14 empty] | -3.64% | -2.984% | -1.52% | 1.86% | 1.643% | 2.366% | 1.358% | 2.349% | 2.582% | 1.725% | 1.398% | 2.214% | 1.336% | 2.295% | 1.851% | 2.037% | 1.089% | 0.4504% | 2.222% | 1.511% | 1.349% | 1.114% | 0.9118% | 1.485% | 1.028% | 0.4972% | -100% | -100% | -100% | -100% | -100% | -100% | -100% | -100% | -100% | -100% | -100% | -100% | -32.07% | -32.35% | -27.38% | -32.28%
Edelsa |  |  |  | 2006 11: 35.986; 2006 12: 35.418; 2007 01: 30.061; 2007 02: 27.528; 2007 03: 35.807; 2007 04: 34.053; 2007 05: 39.23; 2007 06: 40.616; 2007 07: 33.972; 2007 08: 43.468; 2007 09: 37.879; 2007 10: 41.019; 2007 11: 37.065; 2007 12: 39.154; 2008 01: 33.802; 2008 02: 33.83; 2008 03: 37.774; 2008 04: 34.9963; 2008 05: 40.567; 2008 06: 37.027; 2008 07: 39.729; 2008 08: 45.454; 2008 09: 46.831; 2008 10: 48.414; 2008 11: 42.393; 2008 12: 48.671; 2009 01: 38.704; 2009 02: 35.607; 2009 03: 44.144; 2009 04: 47.255; 2009 05: 40.67; 2009 06: 39.427; 2009 07: 42.469; 2009 08: 37.045; 2009 09: 34.372; 2009 10: 48.147; 2009 11: 40.048; 2009 12: 40.522; 2010 01: 36.252; 2010 02: 32.83; 2010 03: 40.744; 2010 04: 35.298; 2010 05: 45.041; 2010 06: 42.86; 2010 07: 42.385; 2010 08: 45.129; 2010 09: 39.894; 2010 10: 45.395; 2010 11: 36.252; 2010 12: 36.252 | 0 | #N/A | #N/A | [14 empty] | 0.2465% | 0.8392% | 0.9822% | 1.733% | 0.4466% | 0.228% | 0.2797% | -0.768% | 1.313% | 0.373% | 1.784% | 1.391% | 1.126% | 1.83% | 1.135% | 0.4275% | 1.307% | 2.534% | 0.02113% | 0.5247% | 0.5573% | -1.69% | -2.545% | -0.04607% | -0.4731% | -1.515% | -100% | -100% | -100% | -100% | -100% | -100% | -100% | -100% | -100% | -100% | -100% | -100% | -33.12% | -33.41% | -26.89% | -32.59%
Total general |  |  |  | 33773.9653 | 34671.4355 | 34337.0825 | 32241.489 | 34551.6374 | 34663.3375 | 35922.2713 | 35485.7417 | 37526.201 | 39300.3128 | 38598.015 | 39498.8962 | 38598.2526 | 39591.665 | 39382.4477 | 37754.9615 | 39924.936 | 40411.7509 | 41535.1829 | 40527.0226 | 42181.5411 | 43307.5446 | 42324.8889 | 43254.0725 | 41940.9162 | 42154.7098 | 40962.8772 | 38229.6107 | 42348.2656 | 41517.1934 | 43766.5826 | 42538.2121 | 44628.4942 | 46501.7054 | 47108.9079 | 48053.7741 | 47605.3751 | 47748.8141 | 47170.4469 | 43558.1553 | 48187.5329 | 48242.6272 | 49612.0048 | 49138.0735 | 50093.6794 | 51080.7496 | 51543.1653 | 52119.1588 | #N/A | #N/A | 40192.2957 | 37009.0636 | 41389.2083 | 40894.439 | 43335.7655 | 43111.5891 | 44025.5354 | 45804.5906 | 45752.694 | 56994.6111 | 55559.224 | 62479.7308 | 23845.5491 | 22581.53 | 24030.0589 | 23068.2581 | 24470.0466 | 24541.1405 | 25149.6212 | 26427.1266 | 26095.2598 | 25472.8064 | 25841.8221 | 25322.1745 | 25434.2734 | 23353.4333 | 25967.6296 | 25882.1806 | 27537.2136 | 25957.2479 | 25799.5962 | 26666.4976 | 27133.7515 | 27819.3387 | 27790.7272 | 27061.7095 | 316403.599
0
[66 empty] | 420.4071 | 340.232 | 334.9529 | 389.5881 | 379.0396 | 388.2455 | 393.1353 | 395.7239 | 387.712 | 378.674 | 382.3442 | 396.223
Fuente:
1. Gerencia de Distribución GART: Venta de Energía (BD SICOM) que no incluye a Adinelsa, Egepsa, Edelsa |  |  |  | 2012 07: 238.3389; 2012 08: 269.8508; 2012 09: 355.1898; 2012 10: 328.3174; 2012 11: 334.2869; 2012 12: 316.9514
2. Gerencia de Distribución GART: Venta de Energía Adinelsa, Egepsa y Edelsa (BD diferente al SICOM)
Datos agrupados por empresas:
tisinid |  | 2
csistelec |  | (Todas)
Suma de ETOT |  | fano | fmes
|  | 2006 |  | 2007 09: Total 2006; 2007 10: 2007
cempresa |  | 1 | 2 | 3 | 4 | 5 | 6 | 7 | 8 | 9 | 10 | 11 | 12 |  | 1 |  | 2 | 3
ADIL |  | 65.989 | 61.9307 | 63.3108 | 58.982 | 74.5853 | 81.9834 | 87.6269 | 83.9525 | 82.0419 | 94.3713 | 104.9336 | 109.9527 | 969.6601 | 104.2564 |  | 97.0187 | 86.2477
EGEP |  | 72.1248 | 5.1151 | 6.2196 | 5.0292 | 5.3183 | 5.3396 | 5.8031 | 6.1572 | 6.1885 | 5.8762 | 5.9237 | 5.0938 | 134.1893 | 6.3845 |  | 5.6557 | 5.4341
EPA2 |  | 2006 7: 2.814; 2006 8: 2.571; 2006 9: 2.912; 2006 10: 2.994; 2006 11: 2.706; 2006 12: 2.895 | 16.892 | 2.614 |  | 2.228 | 2.678
Total general |  | 138.1138 | 67.0458 | 69.5305 | 64.0112 | 79.9036 | 87.323 | 96.244 | 92.6807 | 91.1424 | 103.2415 | 113.5633 | 117.9415 | 1120.7413 | 113.2549 |  | 104.9024 | 94.3598
Datos agrupados por SE de cada empresa:
tisinid | 2
Suma de ETOT |  | 2006 1: fano; 2006 2: fmes
|  | 2006 1: 2006 | Total 2006 | 2007
cempresa | csistelec | 1 | 2 | 3 | 4 | 5 | 6 | 7 | 8 | 9 | 10 | 11 | 12 |  | 1 |  | 2 | 3
ADIL | SE0197 | 2006 10: 0.194; 2006 11: 0.2051; 2006 12: 0.18842 | 0.58752 | 0.18548 |  | 0.1971 | 0.19514
| SE0201 | 63.9805 | 60.9634 | 61.3651 | 56.8704 | 72.857 | 80.5008 | 86.1948 | 82.3885 | 80.4109 | 78.5653 | 89.1209 | 90.5077 | 903.7252 | 91.3772 |  | 84.2696 | 72.9142
| SE0202 | 2006 10: 1.68; 2006 11: 1.7085; 2006 12: 1.6487 | 5.0372 | 1.5849 |  | 1.565 | 1.5689
| SE0203 | 2006 10: 2.011; 2006 11: 2; 2006 12: 2.051 | 6.062 | 1.8754 |  | 1.8945 | 1.9063
| SE0204 | 0.1415 | 0.1589 | 0.165 | 0.1281 | 0.1896 | 0.2624 | 0.1855 | 0.2224 | 0.172 | 1.835 | 1.5958 | 1.6747 | 6.7309 | 1.7189 |  | 1.8418 | 1.8193
| SE0205 |  | 0.1794 | 0.3567 | 0.1425 | 0.328 | 0.1466 | 0.5566 | 0.4336 | 0.551 | 4.007 | 4.1454 | 4.4777 | 15.3245 | 4.5272 |  | 4.214 | 4.267
| SE0209 |  |  | 0.479 | 0.79 | 1.205 | 0.937 | 0.69 | 0.908 | 0.908 | 1.1 | 1.2127 | 1.3357 | 9.5654 | 1.2191 |  | 1.3667 | 1.3667
| SE0210 | 1.867 | 0.629 | 0.945 | 1.051 | 0.0057 | 0.1366 |  |  |  | 0.969 | 0.96173 | 0.9264 | 7.4914 | 1.4041 |  | 1.3248 | 0.91587
| SE0216 | 2006 10: 0.395; 2006 11: 0.36605; 2006 12: 0.35623 | 1.1173 | 0.36408 |  | 0.34517 | 0.37458
| SE0217 | 2006 10: 3.615; 2006 11: 3.6175; 2006 12: 6.786 | 14.0185
| SE0266 | [16 empty] | 0.91979
Total ADIL |  | 65.989 | 61.9307 | 63.3108 | 58.982 | 74.5853 | 81.9834 | 87.6269 | 83.9525 | 82.0419 | 94.3713 | 104.9336 | 109.9527 | 969.6601 | 104.2564 |  | 97.0187 | 86.2477
EGEP | SE0159 | 72.1248 | 5.1151 | 6.2196 | 5.0292 | 5.3183 | 5.3396 | 5.8031 | 6.1572 | 6.1885 | 5.8762 | 5.9237 | 5.0938 | 134.1893 | 6.3845 |  | 5.6557 | 5.4341
Total EGEP |  | 72.1248 | 5.1151 | 6.2196 | 5.0292 | 5.3183 | 5.3396 | 5.8031 | 6.1572 | 6.1885 | 5.8762 | 5.9237 | 5.0938 | 134.1893 | 6.3845 |  | 5.6557 | 5.4341
EPA2 | SE0215 | 2006 7: 2.814; 2006 8: 2.571; 2006 9: 2.912; 2006 10: 2.994; 2006 11: 2.706; 2006 12: 2.895 | 16.892 | 2.614 |  | 2.228 | 2.678
Total EPA2 |  | 2006 7: 2.814; 2006 8: 2.571; 2006 9: 2.912; 2006 10: 2.994; 2006 11: 2.706; 2006 12: 2.895 | 16.892 | 2.614 |  | 2.228 | 2.678
Total general |  | 138.1138 | 67.0458 | 69.5305 | 64.0112 | 79.9036 | 87.323 | 96.244 | 92.6807 | 91.1424 | 103.2415 | 113.5633 | 117.9415 | 1120.7413 | 113.2549 |  | 104.9024 | 94.3598
Suma de MWh |  | 2006 2: Ano; 2006 3: Mes
|  | 2006 2: 2006 |  | 2007 | [11 empty] | 2008 | [10 empty] | Total general | [100 empty] | Total general
Empresa | SE | CodSe | 1 | 2 | 3 | 4 | 5 | 6 | 7 | 8 | 9 | 10 | 11 | 12 | 1 | 2 | 3 | 4 | 5 | 6 | 7 | 8 | 9 | 10 | 11 | 12 | 1 | 2 | 3 | 4 | 5 | 6 | 7 | 8 | 9 | 10 | 11 | [93 empty] | 4 | 5 | 6 | 7 | 8 | 9 | 10 | 11
ADIL | Cajatambo (Adinelsa) | SE0205 | 16.593 | 33.0274 | 23.8697 | 30.7558 | 30.697 | 34.6826 | 34.1746 | 34.5056 | 39.176 | 41.391 | 42.1384 | 42.1537 | 42.2872 | 35.091 | 37.337 | 43.8814 | 46.1607 | 51.9966 | 46.3669 | 54.3569 | 55.0513 | 52.8776 | 52.5031 | 53.3515 | 45.7832 | 45.2855 | 42.1698 | 53.406 | 53.8859 | 61.5706 | 57.3498 | 62.7446 | 61.3545 | 54.5562 | 59.3198 | 1571.8519 | [92 empty] | 53.406 | 53.8859 | 61.5706 | 57.3498 | 62.7446 | 61.3545 | 54.5562 | 59.3198 | 1571.8519
| Canta (Adinelsa) | SE0204 | 10.5377 | 9.1651 | 7.907 | 10.0649 | 8.8077 | 9.1965 | 12.8026 | 13.7191 | 11.28 | 13.8716 | 11.2649 | 13.0537 | 14.1925 | 12.2934 | 11.8118 | 9.7741 | 7.1736 | 14.0814 | 17.1988 | 16.8221 | 13.5517 | 13.1267 | 19.0478 | 11.8292 | 13.8339 | 8.9965 | 10.8541 | 11.5883 | 12.0153 | 12.6751 | 15.5856 | 13.9141 | 13.9937 | 14.5874 | 22.3684 | 442.9864 | [92 empty] | 11.5883 | 12.0153 | 12.6751 | 15.5856 | 13.9141 | 13.9937 | 14.5874 | 22.3684 | 442.9864
| Charape (Adinelsa) | SE0216 | 3.241 | 2.796 | 2.136 | 2.758 | 3.85 | 3.873 | 3.177 | 4.534 | 5.589 | 5.476 | 4.7991 | 4.6502 | 4.8181 | 4.0292 | 4.6256 | 5.7374 | 5.9277 | 5.8537 | 6.3303 | 7.0823 | 6.4495 | 6.6509 | 6.5869 | 5.6318 | 5.2151 | 4.2187 | 3.6847 | 6.2291 | 6.4069 | 7.6361 | 6.51 | 6.838 | 6.4872 | 3.1578 | 7.158 | 180.1442 | [92 empty] | 6.2291 | 6.4069 | 7.6361 | 6.51 | 6.838 | 6.4872 | 3.1578 | 7.158 | 180.1442
| Gracias a Dios (Adinelsa) | SE0197 | 1.14 | 0.443 | 1.49 | 1.436 | 1.756 | 1.925 | 1.428 | 1.769 | 1.37 | 1.791 | 1.9921 | 1.6194 | 1.6325 | 1.6331 | 1.6161 | 1.7663 | 1.805 | 0.43084 | 1.9754 | 1.5316 | 2.1037 | 1.596 | 2.066 | 1.9049 | 1.7908 | 1.8113 | 2.1683 | 1.8378 | 1.7032 | 1.8991 | 1.533 | 1.784 | 0.11 | 1.219 | 1.5172 | 55.5946 | [92 empty] | 1.8378 | 1.7032 | 1.8991 | 1.533 | 1.784 | 0.11 | 1.219 | 1.5172 | 55.5946
| Hongos (Adinelsa) | SE0202 | 10.539 | 8.795 | 9.327 | 11.6993 | 14.168 | 14.223 | 12.331 | 11.213 | 17.028 | 17.731 | 18.8525 | 16.4167 | 13.6759 | 12.384 | 13.1009 | 19.6143 | 21.2717 | 17.1735 | 19.7474 | 18.5752 | 19.733 | 17.9773 | 19.2667 | 22.5683 | 15.831 | 13.2946 | 13.6218 | 18.2811 | 19.8404 | 20.438 | 17.2543 | 18.2511 | 21.6124 | 20.8017 | 23.3439 | 579.9819 | [92 empty] | 18.2811 | 19.8404 | 20.438 | 17.2543 | 18.2511 | 21.6124 | 20.8017 | 23.3439 | 579.9819
| Marcabamba (Adinelsa) | SE0210 | 12.242 | 9.99 | 10.457 | 10.971 | 9.8237 | 11.6186 | 10.768 | 10.109 | 13.47 | 14.043 | 14.1077 | 13.1994 | 14.8691 | 14.3908 | 12.9229 | 14.7607 | 15.025 | 18.0128 | 16.6608 | 16.3405 | 19.3201 | 16.4472 | 18.7966 | 17.0419 | 17.3997 | 15.9554 | 15.3253 | 18.6048 | 17.7624 | 17.8746 | 17.7952 | 16.6965 | 20.1072 | 18.6287 | 18.6227 | 530.1603 | [92 empty] | 18.6048 | 17.7624 | 17.8746 | 17.7952 | 16.6965 | 20.1072 | 18.6287 | 18.6227 | 530.1603
| Nuevo Seasme | SE0266 | [14 empty] | 17.1678 | 17.1689 | 11.4909 | 26.3915 | 24.2429 | 32.6641 | 30.2682 | 22.8404 | 20.9194 | 29.8312 | 34.6323 | 33.6586 | 34.8526 | 36.7825 | 38.055 | 38.3304 | 34.4798 | 26.7736 | 31.0677 | 25.4906 | 31.1277 | 598.236 | [92 empty] | 36.7825 | 38.055 | 38.3304 | 34.4798 | 26.7736 | 31.0677 | 25.4906 | 31.1277 | 598.236
| Quicacha (Adinelsa) | SE0209 | 2.092 | 2.134 | 1.941 | 3.056 | 4.041 | 3.393 | 3.016 | 3.335 | 3.413 | 3.45 | 3.8857 | 3.8877 | 3.1851 | 3.6807 | 3.6807 | 4.5477 | 5.5239 | 4.9386 | 2.9539 | 3.2747 | 4.7689 | 4.6821 | 6.7733 | 7.012 | 5.4597 | 5.4675 | 5.2989 | 5.9421 | 6.3872 | 5.1571 | 5.2339 | 3.3491 | 4.2908 | 3.8643 | 3.9675 | 147.0841 | [92 empty] | 5.9421 | 6.3872 | 5.1571 | 5.2339 | 3.3491 | 4.2908 | 3.8643 | 3.9675 | 147.0841
| Quinches (Adinelsa) | SE0203 | 18.709 | 13.924 | 17.089 | 17.694 | 119.311 | 21.653 | 19.7 | 21.063 | 19.094 | 22.531 | 22.153 | 23.741 | 18.5664 | 18.2535 | 18.3823 | 23.0138 | 25.4776 | 28.6251 | 26.8164 | 26.8174 | 23.8463 | 27.3466 | 23.4889 | 25.681 | 24.059 | 20.3261 | 19.2909 | 24.356 | 28.2674 | 25.5871 | 28.4713 | 30.0697 | 28.3965 | 30.96 | 29.0755 | 911.8367 | [92 empty] | 24.356 | 28.2674 | 25.5871 | 28.4713 | 30.0697 | 28.3965 | 30.96 | 29.0755 | 911.8367
| Santa Leonor (Adinelsa) | SE0201 | 88.5565 | 83.5404 | 83.9421 | 81.7402 | 96.766 | 104.5418 | 108.8698 | 107.2265 | 106.0739 | 103.8283 | 113.0978 | 114.4737 | 114.9532 | 105.7646 | 93.6962 | 93.8474 | 90.252 | 96.3307 | 102.7405 | 102.7555 | 96.1728 | 97.3461 | 100.1884 | 97.9066 | 101.9174 | 95.7867 | 99.8788 | 97.1026 | 100.5688 | 93.879 | 97.9782 | 104.3405 | 111.4418 | 97.2977 | 97.5881 | 3482.3905 | [92 empty] | 97.1026 | 100.5688 | 93.879 | 97.9782 | 104.3405 | 111.4418 | 97.2977 | 97.5881 | 3482.3905
EGEP | Pangoa 2 | SE0159 | 90.8988 | 51.1321 | 47.4206 | 51.8122 | 53.3633 | 59.2786 | 55.7861 | 46.1232 | 42.8905 | 61.2722 | 87.2241 | 75.6108 | 60.3655 | 38.6457 | 44.3461 | 43.9485 | 50.5233 | 46.0628 | 45.4978 | 49.3245 | 52.2696 | 51.9372 | 55.9005 | 52.5676 | 50.2307 | 48.2108 | 53.9228 | 58.1823 | 59.3995 | 60.8664 | 61.78 | 60.5644 | 61.7481 | 67.5472 | 65.5525 | 1962.2065 | [92 empty] | 58.1823 | 59.3995 | 60.8664 | 61.78 | 60.5644 | 61.7481 | 67.5472 | 65.5525 | 1962.2065
EPA2 | Edelsa | SE0215 | 24.142 | 22.037 | 22.023 | 26.669 | 29.327 | 29.08 | 30.609 | 32.569 | 36.201 | 37.857 | 35.986 | 35.418 | 30.061 | 27.528 | 35.807 | 34.053 | 39.23 | 40.616 | 33.972 | 43.468 | 37.879 | 41.019 | 37.065 | 39.154 | 33.802 | 33.83 | 37.774 | 34.9963 | 40.567 | 37.027 | 39.729 | 45.454 | 46.831 | 48.414 | 42.393 | 1242.5874 | [92 empty] | 34.9963 | 40.567 | 37.027 | 39.729 | 45.454 | 46.831 | 48.414 | 42.393 | 1242.5874
Total general |  |  | 278.691 | 236.984 | 227.6025 | 248.6564 | 371.9107 | 293.4651 | 292.6621 | 286.1664 | 295.5854 | 323.2421 | 355.5013 | 344.2245 | 318.6065 | 273.694 | 294.4944 | 312.1135 | 319.8613 | 350.5137 | 344.503 | 373.0128 | 361.414 | 353.8472 | 362.6026 | 364.48 | 349.9547 | 326.8415 | 338.842 | 367.3089 | 384.8589 | 382.9406 | 383.7001 | 390.7796 | 407.4409 | 386.5245 | 402.0342 | 11705.0605 | [92 empty] | 367.3089 | 384.8589 | 382.9406 | 383.7001 | 390.7796 | 407.4409 | 386.5245 | 402.0342 | 11705.0605

## DATOS2010 (hidden)
| 1 | 2 | 3 | 4 | 5 | 6 | 7 | 8 | 9 | 10 | 11 | 12 | 13 | 14 | 15 | 16 | 17 | 18 | 19 | 20 | 21 | 22 | 23 | 24 | 25 | 26 | 27 | 28
|  | MW.h | [16 empty] | fano | Mes
[18 empty] | Total 2009 | 2010 | [9 empty] | Total 2010
|  | cempresa | asistelec | csistelec | SECTOR | 01 | 02 | 03 | 04 | 05 | 06 | 07 | 08 | 09 | 10 | 11 | 12 |  | 01 | 02 | 03 | 04 | 05 | 06 | 07 | 08 | 09 | 10
1 | 1SE0133 | LDS | Lima Sur | SE0133 | ST1 | 451888.019 | 473715.403 | 451050.482 | 473392.442 | 445353.161 | 443501.885 | 441291.608 | 455136.598 | 462951.673 | 454075.364 | 466368.427 | 469605.952 | 5488331.014 | 470615.079 | 498700.815 | 489167.637 | 506764.259 | 477983.61 | 477478.927 | 476746.405 | 487666.782 | 497955.922 | 485233.83 | 4868313.266 | 498143.609
1 | 4SE0011 | EDLN | Canta | SE0011 | ST4 | 195.48 | 114.772 | 117.124 | 120.844 | 142.83 | 119.507 | 155.269 | 212.644 | 132.692 | 143.525 | 128.531 | 124.694 | 1707.912 | 132.583 | 114.144 | 112.318 | 136.46 | 261.615 | 131.064 | 131.236 | 149.421 | 207.654 | 127.061 | 1503.556 | 128.72
1 | 4SE0012 |  | Churín | SE0012 | ST4 | 69.743 | 64.884 | 64.608 | 77.627 | 72.642 | 70.73 | 77.63 | 88.571 | 78.793 | 78.871 | 69.569 | 69.39 | 883.058 | 69.532 | 67.754 | 71.865 | 93.5 | 75.754 | 69.513 | 77.318 | 98.556 | 86.259 | 87.592 | 797.643 | 83.567
1 | 5SE0014 |  | Hoyos-Acos | SE0014 | ST5 | 45.629 | 41.443 | 39.652 | 42.617 | 44.624 | 41.856 | 49.555 | 49.387 | 47.435 | 46.74 | 44.996 | 43.008 | 536.942 | 43.444 | 42.591 | 42.12 | 44.792 | 46.456 | 46.575 | 52.161 | 49.977 | 64.959 | 47.095 | 480.17 | 47.126
1 | 3SE0261 |  | Huacho | SE0261 | ST3 | 7648.812 | 7664.614 | 7608.136 | 8609.725 | 11301.496 | 7621.641 | 7056.03 | 7759.936 | 7620.862 | 7915.916 | 9022.897 | 8931.885 | 98761.95 | 8393.344 | 7927.677 | 7851.605 | 8437.797 | 8250.208 | 8250.985 | 7836.033 | 8171.855 | 8102.698 | 8134.893 | 81357.095 | 8271.22
1 | 3SE0007 |  | Huaral-Chancay | SE0007 | ST3 | 10087.159 | 9711.569 | 9982.751 | 10974.448 | 12706.802 | 10192.811 | 9600.38 | 9886.966 | 9838.322 | 9624.909 | 10925.816 | 11101.323 | 124633.256 | 10545.481 | 9769.561 | 10513.912 | 10946.044 | 11581.66 | 11751.552 | 10383.675 | 10687.674 | 10527.038 | 10515.838 | 107222.435 | 11179.222
1 | 1SE0005 |  | Lima Norte | SE0005 | ST1 | 421567.749 | 410730.345 | 419219.165 | 422098.24 | 418829.999 | 391572.384 | 392893.564 | 421238.127 | 422267.746 | 431318.412 | 422699.196 | 424046.803 | 4998481.73 | 437405.743 | 429452.35 | 453710.062 | 464139.256 | 445951.782 | 442065.267 | 430944.901 | 447600.423 | 453985.466 | 445914.431 | 4451169.681 | 456550.104
1 | 3SE0008 |  | Pativilca | SE0008 | ST3 | 394.46 | 377.394 | 388.061 | 393.453 | 397.475 | 352.025 | 361.524 | 399.844 | 363.088 | 386.562 | 367.946 | 359.551 | 4541.383 | 442.501 | 406.08 | 429.944 | 430.252 | 408.123 | 384.839 | 381.49 | 421.07 | 395.468 | 412.692 | 4112.459 | 421.324
1 | 4SE0013 |  | Ravira-Pacaraos | SE0013 | ST4 | 24.557 | 20.513 | 19.851 | 16.692 | 15.73 | 22.614 | 26.455 | 32.164 | 29.39 | 31.721 | 28.601 | 26.607 | 294.895 | 27.255 | 24.262 | 21.51 | 30.916 | 29.077 | 27.426 | 26.896 | 31.593 | 28.957 | 21.136 | 269.028 | 23.827
1 | 4SE0221 |  | Sayán-Humaya | SE0221 | ST4 | 434.353 | 425.162 | 421.094 | 450.91 | 432.346 | 374.529 | 363.901 | 426.272 | 441.675 | 503.6 | 449.353 | 440.596 | 5163.791 | 468.427 | 486.464 | 486.774 | 504.46 | 473.966 | 426.017 | 412.671 | 460.19 | 482.406 | 483.816 | 4685.191 | 490.609
1 | 3SE0262 |  | Supe-Barranca | SE0262 | ST3 | 4517.372 | 4139.871 | 4044.935 | 4682.299 | 6863.335 | 4362.684 | 3866.114 | 3913.288 | 3881.432 | 3899.568 | 4660.816 | 4325.802 | 53157.516 | 3824.149 | 3525.56 | 3542.04 | 3842.57 | 3784.938 | 3819.669 | 3410.689 | 3243.223 | 3071.245 | 2967.769 | 35031.852 | 3364.646
1 | 4SE0016 |  | Yaso | SE0016 | ST4 | 15.4 | 33.556 | 12.974 | 13.557 | 23.357 | 13.125 | 12.902 | 19.127 | 12.673 | 14.105 | 24.194 | 23.154 | 218.124 | 24.804 | 20.136 | 42.092 | 25.184 | 23.839 | 24.724 | 26.32 | 27.412 | 27.828 | 26.22 | 268.559 | 30.964
1 | RSR0012 | ELNM | Aija-Cotaparaco III Etapa | SR0012 | SER | 27.025 | 23.171 | 20.458 | 22.557 | 23.522 | 23.648 | 24.813 | 24.14 | 26.658 | 23.771 | 28.786 | 26.346 | 294.895 | 30.908 | 25.317 | 28.62 | 31.995 | 29.743 | 23.653 | 32.03 | 26.656 | 30.141 | 46.951 | 306.014 | 29.395
1 | 3SE1230 |  | Cajabamba | SE1230 | ST3 | [13 empty] | 268.308 | 233.569 | 278.982 | 327.612 | 290.011 | 288.549 | 295.61 | 295.823 | 284.232 | 314.618 | 2877.314 | 290.855
1 | 2SE0118 |  | Cajamarca | SE0118 | ST2 | 8848.717 | 8081.828 | 9134.18 | 8794.54 | 8998.725 | 8773.57 | 9572.73 | 9851.453 | 9820.241 | 10142.313 | 9819.898 | 10107.545 | 111945.74 | 9076.897 | 8421.023 | 9306.668 | 8969.604 | 9257.574 | 9101.435 | 9571.443 | 9681.842 | 9255.933 | 9821.943 | 92464.362 | 9661.54
1 | 4SE0255 |  | Cajamarca Baja Densidad | SE0255 | ST4 | 217.048 | 190.164 | 229.533 | 222.729 | 235.534 | 230.253 | 240.055 | 248.761 | 251.859 | 262.757 | 313.399 | 363.175 | 3005.267 | 358.546 | 351.701 | 391.817 | 370.16 | 389.24 | 391.849 | 466.37 | 635.023 | 722.466 | 782.828 | 4860 | 844.588
1 | 4SE0230 |  | Cajamarca Rural | SE0230 | ST4 | 740.651 | 621.844 | 690.125 | 703.935 | 668.722 | 786.698 | 684.726 | 822.711 | 733.776 | 749.468 | 669.434 | 720.63 | 8592.72 | 760.389 | 598.389 | 819.437 | 693.554 | 730.724 | 720.352 | 737.03 | 769.847 | 845.489 | 788.5 | 7463.711 | 758.207
1 | 3SE0123 |  | Caraz-Carhuaz-Huaraz | SE0123 | ST3 | 5218.219 | 4663.382 | 5182.729 | 5070.749 | 5209.056 | 5116.11 | 5353.097 | 5492.6 | 5500.77 | 5688.221 | 5536.206 | 5778.243 | 63809.382 | 5618.072 | 5049.065 | 5780.941 | 5724.56 | 5827.008 | 5785.244 | 5993.99 | 6199.798 | 6016.945 | 6185.267 | 58180.89 | 6148.224
1 | 4SE0169 |  | Casma Rural | SE0169 | ST4 | 438.651 | 447.192 | 488.469 | 436.68 | 412.338 | 404.896 | 421.244 | 406.197 | 408.35 | 404.081 | 384.855 | 507.419 | 5160.372 | 587.695 | 581.153 | 637.051 | 511.469 | 420.819 | 451.103 | 460.66 | 433.787 | 444.623 | 429.67 | 4958.03 | 501.736
1 | 4SE0257 |  | Catilluc | SE0257 | ST4 | 25.66 | 23.56 | 21.919 | 8.845 | 15.345 | 26.169 | 25.255 | 28.189 | 26.853 | 28.222 | 27.039 | 28.074 | 285.13 | 28.309 | 24.983 | 22.023 | 28.443 | 29.25 | 30.25 | 29.23 | 29.683 | 25.021 | 24.964 | 272.156 | 26.31
1 | 5SE0128 |  | Celendín | SE0128 | ST5 | 386.22 | 359.855 | 394.163 | 388.166 | 400.849 | 402.925 | 417.129 | 419.888 | 416.891 | 425.284 | 423.359 | 435.353 | 4870.082 | 419.878 | 393.353 | 431.909 | 430.545 | 458.824 | 447.637 | 455.21 | 460.567 | 448.86 | 451.536 | 4398.319 | 436.079
1 | 3SE0157 |  | CHAO | SE0157 | ST3 | 697.618 | 692.382 | 760.545 | 523.091 | 722.181 | 779.328 | 665.273 | 631.636 | 597.545 | 713.181 | 727.884 | 924.545 | 8435.209 | 854.891 | 839.654 | 804.002 | 804.002 | 594.41 | 681.926 | 745.216 | 654.948 | 852.664 | 868.761 | 7700.474 | 761.364
1 | 3SE1157 |  |  | SE1157 | ST3 | [13 empty] | 1997.53 | 1830.185 | 2013.264 | 1688.104 | 1486.678 | 1685.711 | 1626.8 | 1622.824 | 1864.53 | 2117.157 | 17932.783 | 2155.158
1 | 2SE0119 |  | Chimbote | SE0119 | ST2 | 20142.589 | 18317.338 | 18761.294 | 21930.66 | 27959.522 | 22479.297 | 17311.887 | 17106.736 | 16866.651 | 17677.773 | 25339.623 | 22215.168 | 246108.538 | 19574.15 | 16716.521 | 18745.21 | 18311.712 | 25743.39 | 26867.243 | 21779.06 | 17845.037 | 18137.606 | 19948.337 | 203668.266 | 21432.919
1 | 4SE0256 |  | Chimbote Rural | SE0256 | ST4 | 170.883 | 161.116 | 180.475 | 171.681 | 181.736 | 171.63 | 182.501 | 181.683 | 178.585 | 183.111 | 178.623 | 183.779 | 2125.803 | 185.912 | 171.578 | 186.86 | 182.934 | 188.323 | 172.965 | 179.22 | 181.541 | 180.628 | 199.49 | 1829.451 | 183.415
1 | 4SE0129 |  | Chiquián | SE0129 | ST4 | 248.083 | 507.193 | 483.019 | 78.585 | 82.627 | 86.579 | 93.26 | 105.535 | 106.545 | 109.163 | 110.394 | 107.475 | 2118.458 | 93.193 | 84.35 | 102.385 | 111.073 | 99.027 | 110.999 | 117.01 | 116.305 | 113.388 | 108.784 | 1056.514 | 112.137
1 | 2SE0120 |  | Guadalupe | SE0120 | ST2 | 3963.996 | 3666.362 | 4126.354 | 4031.934 | 4044.241 | 3846.662 | 3852.924 | 3872.521 | 3784.161 | 3946.287 | 3896.786 | 4189.178 | 47221.406 | 4280.409 | 3918.449 | 4374.097 | 4217.364 | 4073.097 | 3987.701 | 4078.71 | 4004.341 | 3876.471 | 4085.884 | 40896.523 | 4106.889
1 | 3SE0254 |  | Guadalupe Rural | SE0254 | ST3 | 974.888 | 860.155 | 1034.545 | 1165.736 | 1070.592 | 1060.561 | 1026.985 | 984.479 | 930.04 | 965.524 | 904.599 | 995.141 | 11973.245 | 1050.953 | 932.831 | 1164.497 | 1241.551 | 1241.982 | 1188.841 | 1174 | 1029.891 | 1020.563 | 1049.942 | 11095.051 | 941.73
1 | 4SE0124 |  | Huallanca | SE0124 | ST4 | 3829.484 | 3328.145 | 4108.834 | 3707.747 | 3989.649 | 4046.272 | 3927.145 | 3962.267 | 4028.788 | 4148.211 | 4102.034 | 4313.204 | 47491.78 | 4273.014 | 3762.842 | 4693.05 | 4498.293 | 4360.907 | 4078.285 | 4328.63 | 4614.956 | 4523.454 | 4229.674 | 43363.105 | 4354.773
1 | 3SE2230 |  | Huamachuco | SE2230 | ST3 | [13 empty] | 454.422 | 407.682 | 462.533 | 447.991 | 502.104 | 487.009 | 480.96 | 541.922 | 492.018 | 501.223 | 4777.864 | 498.624
1 | 4SE0126 |  | Huari | SE0126 | ST4 | 561.434 | 581.459 | 618.138 | 641.079 | 713.535 | 502.632 | 511.86 | 526.369 | 516.974 | 544.972 | 519.653 | 546.604 | 6784.709 | 525.174 | 504.818 | 558.19 | 608.385 | 713.151 | 683.315 | 887.9 | 861.335 | 724.99 | 561.895 | 6629.153 | 547.101
1 | RSR0013 |  | Huari IV Etapa | SR0013 | SER | 42.57 | 36.819 | 39.432 | 44.949 | 55.326 | 45.974 | 47.384 | 51.166 | 45.598 | 49.428 | 48.593 | 39.068 | 546.307 | 54.18 | 51.573 | 45.525 | 52.471 | 56.431 | 56.31 | 59.16 | 59.149 | 59.712 | 55.195 | 549.706 | 60.161
1 | 3SE0121 |  | Huarmey | SE0121 | ST3 | 1102.556 | 1091.597 | 1064.704 | 1062.034 | 941.41 | 987.823 | 1006.308 | 981.123 | 929.604 | 1007.739 | 1055.113 | 1154.083 | 12384.094 | 1217.434 | 1088.828 | 1154.72 | 1072.198 | 1041.61 | 1028.99 | 1032.79 | 1040.452 | 1019.627 | 1209.469 | 10906.118 | 1085.23
1 | RSR0011 |  | La Arenita | SR0011 | SER | 4.869 | 4.352 | 4.827 | 4.538 | 4.575 | 8.477 | 6.133 | 5.928 | 5.992 | 6.394 | 6.319 | 6.806 | 69.21 | 7.244 | 6.577 | 7.107 | 200.121 | 188.109 | 184.43 | 218.82 | 222.401 | 181.316 | 181.316 | 1397.441 | 181.316
1 | 4SE0131 |  | Namora | SE0131 | ST4 | 83.46 | 73.473 | 83.47 | 80.453 | 82.571 | 81.761 | 85.242 | 88.185 | 85.413 | 84.73 | 129.043 | 137.044 | 1094.845 | 132.941 | 136.676 | 157.866 | 145.351 | 173.462 | 227.393 | 185.31 | 228.125 | 225.784 | 175.417 | 1788.325 | 221.744
1 | 4SE1168 |  | Otuzco-Motil-Florida | SE1168 | ST4 | [13 empty] | 477.718 | 403.124 | 530.829 | 447.138 | 461.407 | 459.524 | 491.65 | 502.257 | 488.77 | 482.145 | 4744.562 | 480.597
1 | 5SE0127 |  | Pomabamba | SE0127 | ST5 | 185.66 | 177.439 | 205.61 | 218.036 | 222.869 | 231.438 | 237.19 | 236.186 | 239.042 | 245.19 | 238.053 | 239.403 | 2676.116 | 260.568 | 195.367 | 236.522 | 247.888 | 253.292 | 255.364 | 259.5 | 254.264 | 283.562 | 254.366 | 2500.693 | 227.404
1 | 5SE1118 |  | Porcón-La Pajuela | SE1118 | ST5 | [13 empty] | 37.971 | 33.064 | 44.726 | 29.155 | 33.632 | 34.091 | 36.75 | 40.018 | 38.382 | 36.868 | 364.657 | 33.194
1 | RSR0071 |  | SER CAJAMARCA | SR0071 | SER | [16 empty] | 179.272 | 188.186 | 194.83 | 199.65 | 215.633 | 239.156 | 239.156 | 1455.883 | 239.156
1 | RSR0072 |  | SER CHIMBOTE | SR0072 | SER | [16 empty] | 98.697 | 96.694 | 91.923 | 93.12 | 94.158 | 90.833 | 96.687 | 662.112 | 95.096
1 | RSR0073 |  | SER HUAYMEY | SR0073 | SER | [16 empty] | 1.641 | 1.717 | 1.742 | 1.6 | 1.676 | 2.051 | 2.39 | 12.817 | 2.756
1 | 4SE0132 |  | Tayabamba | SE0132 | ST4 | 370.412 | 327.589 | 380.278 | 390.894 | 405.829 | 427.626 | 423.618 | 417.221 | 417.231 | 427.885 | 423.619 | 523.123 | 4935.325 | 449.58 | 383.279 | 432.505 | 449.443 | 493.465 | 497.678 | 527.18 | 525.947 | 499.191 | 513.945 | 4772.213 | 492.708
1 | 4SE0125 |  | Ticapampa | SE0125 | ST4 | 926.638 | 723.878 | 1142.839 | 1028.414 | 1175.559 | 1311.055 | 1497.969 | 1728.075 | 1475.62 | 1738.259 | 1672.656 | 1653.724 | 16074.686 | 1829.588 | 1683.91 | 2109.447 | 1942.971 | 2041.557 | 2143.366 | 2064.09 | 2156.55 | 2072.424 | 2443.882 | 20487.785 | 2373.129
1 | 5SE0130 |  | Tortugas | SE0130 | ST5 | 10.929 | 11.406 | 7.664 | 7.414 | 5.371 | 4.564 | 4.782 | 4.323 | 4.196 | 4.247 | 4.371 | 6.772 | 76.039 | 11.097 | 13.432 | 8.658 | 8.279 | 6.168 | 5.027 | 5.41 | 4.522 | 5.185 | 4.591 | 72.369 | 5.292
1 | 2SE0122 |  | Trujillo | SE0122 | ST2 | 49866.408 | 46774.564 | 50126.312 | 47658.697 | 50229.383 | 50031.07 | 49515.798 | 48724.562 | 48887.336 | 50769.736 | 51860.895 | 52826.174 | 597270.935 | 53040.754 | 48583.952 | 53263.896 | 50185.36 | 53396.495 | 53046.17 | 50718.71 | 50808.497 | 50251.022 | 51775.813 | 515070.669 | 51059.837
1 | 3SE0253 |  | Trujillo Baja Densidad | SE0253 | ST3 | 1291.263 | 1100.039 | 1171.606 | 1120.925 | 1092.298 | 1101.375 | 1182.698 | 1245.162 | 1302.609 | 1352.389 | 1367.081 | 1400.793 | 14728.238 | 1516.199 | 1189.097 | 1261.188 | 1192.816 | 1246.523 | 1329.262 | 1321.97 | 1416.23 | 1376.393 | 1451.161 | 13300.839 | 1755.877
1 | 4SE0168 |  | Trujillo Rural | SE0168 | ST4 | 629.718 | 589.092 | 642.408 | 678.158 | 696.155 | 655.211 | 645.397 | 669.971 | 656.073 | 655.838 | 666.118 | 672.984 | 7857.123 | 202.712 | 186.392 | 198.053 | 193.864 | 209.086 | 198.764 | 207.85 | 208.075 | 218.035 | 198.283 | 2021.114 | 222.088
1 | 4SE0085 | ELNO | Bajo Piura | SE0085 | ST4 | 2155.034 | 2030.385 | 2131.282 | 2011.816 | 2847.061 | 2595.237 | 2086.181 | 2172.003 | 1942.097 | 2204.966 | 2223.722 | 2591.739 | 26991.523 | 2385.671 | 2182.898 | 2340.068 | 2109.291 | 2548.091 | 2484.761 | 2405.298 | 2409.431 | 2341.009 | 2231.89 | 23438.408 | 2220.894
1 | 4SE0086 |  | Chulucanas | SE0086 | ST4 | 3757.364 | 3050.787 | 3150.317 | 3066.923 | 3240.072 | 3305.516 | 3354.565 | 3522.044 | 3563.577 | 3840.176 | 3644.983 | 4009.448 | 41505.772 | 4155.765 | 3701.545 | 3615.899 | 3177.288 | 3278.581 | 3372.595 | 3411.615 | 3631.867 | 3808.201 | 3905.77 | 36059.126 | 4004.273
1 | 4SE1082 |  | El Arenal | SE1082 | ST4 | 0 | 0 | 0 | 0 | 0 | 0 | 0 | 0 | 0 | 0 | 2483.583 | 2457.904 | 4941.487 | 2737.879 | 2306.111 | 2649.606 | 2567.384 | 2737.735 | 2674.993 | 2685.597 | 2558.476 | 2405.894 | 2443.161 | 25766.836 | 2399.632
1 | 3SE0231 |  | Frontera | SE0231 | ST3 | 4.174 | 3.99 | 4.712 | 8.247 | 8.579 | 8.761 | 9.14 | 9.32 | 11.116 | 11.357 | 4.907 | 4.584 | 88.887 | 4.602 | 4.381 | 3.842 | 4.697 | 4.79 | 5.806 | 5.736 | 5.402 | 6.32 | 6.111 | 51.687 | 6.206
1 | 5SE0307 |  | Huancabamba - Huarmaca | SE0307 | ST5 | 257.237 | 227.631 | 257.263 | 262.835 | 259.051 | 268.547 | 272.542 | 280.286 | 273.467 | 268.592 | 336.069 | 321.877 | 3285.397 | 293.085 | 280.48 | 316.682 | 328.197 | 333.874 | 332.282 | 338.511 | 358.416 | 363.722 | 358.898 | 3304.147 | 373.731
1 | 4SE0232 |  | Máncora | SE0232 | ST4 | 799.906 | 781.901 | 835.646 | 809.301 | 813.236 | 754.808 | 794.369 | 764.365 | 715.482 | 812.673 | 708.671 | 842.763 | 9433.121 | 854.088 | 805.941 | 890.435 | 836.001 | 836.362 | 824.994 | 829.904 | 812.071 | 766.887 | 813.528 | 8270.211 | 809.076
1 | 2SE3082 |  | Paita | SE3082 | ST2 | 0 | 0 | 0 | 0 | 0 | 0 | 0 | 0 | 0 | 0 | 9314.076 | 9222.502 | 18536.578 | 10538.286 | 13338.963 | 14957.563 | 12993.809 | 14123.804 | 14678.64 | 8899.77 | 9084.099 | 7558.192 | 7741.097 | 113914.223 | 9194.892
1 | 2SE0081 |  | Piura | SE0081 | ST2 | 22459.758 | 20794.953 | 23034.394 | 21538.829 | 21546.117 | 19749.398 | 19714.838 | 20334.333 | 20262.248 | 20889.553 | 20080.604 | 21049.09 | 251454.115 | 21878.703 | 21111.68 | 23729.434 | 22415.835 | 22239.138 | 21436 | 20780.725 | 21384.653 | 20368.37 | 21004.023 | 216348.561 | 21493.072
1 | 5SE0306 |  | Santo Domingo - Chalaco I y II | SE0306 | ST5 | 90.676 | 95.865 | 100.813 | 106.436 | 114.955 | 118.725 | 118.12 | 120.644 | 122.136 | 123.953 | 123.141 | 115.985 | 1351.449 | 156.251 | 110.856 | 122.053 | 129.191 | 134.145 | 139.569 | 136.563 | 132.065 | 141.409 | 129.645 | 1331.747 | 138.166
1 | RSR0101 |  | SER Chulucanas | SR0101 | SER | 0 | 0 | 0 | 0 | 0 | 0 | 0 | 0 | 0 | 0 | 100.742 | 95.457 | 196.199 | 98.089 | 90.49 | 104.857 | [7 empty] | 293.436 | 0
1 | RSR0099 |  | SER Piura | SR0099 | SER | 0 | 0 | 0 | 0 | 0 | 0 | 0 | 0 | 0 | 0 | 815.201 | 633.949 | 1449.15 | 645.866 | 476.394 | 618.879 | 739.278 | 864.507 | 740.652 | 798.147 | 802.598 | 1003.906 | 1160.307 | 7850.534 | 1115.762
1 | RSR0102 |  | SER Sullana | SR0102 | SER | 0 | 0 | 0 | 0 | 0 | 0 | 0 | 0 | 0 | 0 | 21.765 | 25.002 | 46.767 | 35.103 | 29.43 | 30.914 | [7 empty] | 95.447 | 0
1 | RSR0100 |  | SER Tumbes | SR0100 | SER | 0 | 0 | 0 | 0 | 0 | 0 | 0 | 0 | 0 | 0 | 76.277 | 82.754 | 159.031 | 112.669 | 75.634 | 84.666 | 80.31 | 89.595 | 86.017 | 87.053 | 90.644 | 90.019 | 88.28 | 884.887 | 84.78
1 | 2SE2082 |  | Sullana | SE2082 | ST2 | 0 | 0 | 0 | 0 | 0 | 0 | 0 | 0 | 0 | 0 | 8107.094 | 9370.771 | 17477.865 | 9556.343 | 9651.441 | 10805.31 | 9597.803 | 9874.095 | 9026.567 | 7903.991 | 8014.772 | 7611.964 | 8152.777 | 90195.063 | 8406.998
1 | 4SE0308 |  | Sullana II y III (Poechos) | SE0308 | ST4 | 1004.349 | 1463.62 | 1864.6 | 2138.549 | 2099.04 | 2065.08 | 2499.356 | 3192.312 | 3317.193 | 3094.446 | 2367.965 | 2800.569 | 27907.079 | 2925.088 | 2238.688 | 3386.642 | 3053.059 | 3277.578 | 3303.578 | 2773.848 | 2317.627 | 2448.395 | 2809.729 | 28534.232 | 2988.397
1 | 2SE0082 |  | Sullana-El Arenal-Paita | SE0082 | ST2 | 23470.842 | 22758.092 | 24214.004 | 22321.564 | 22595.765 | 22296.852 | 21130.424 | 20492.211 | 20883.957 | 19927.566 | 49.647 | 65.531 | 220206.455 | 32.986 | 28.928 | 29.982 | 28.836 | [6 empty] | 120.732 | 0
1 | 2SE0083 |  | Talara | SE0083 | ST2 | 4187.54 | 3915.276 | 4330.377 | 4120.653 | 3980.416 | 3792.721 | 3785.317 | 3713.024 | 3599.717 | 3701.316 | 3590.991 | 3902.02 | 46619.368 | 3971.243 | 3778.425 | 4324.008 | 4213.905 | 4100.432 | 3897.596 | 3769.183 | 3757.487 | 3640.895 | 3719.812 | 39172.986 | 3609.366
1 | 2SE0084 |  | Tumbes | SE0084 | ST2 | 10249.056 | 9541.548 | 10987.87 | 10789.539 | 10875.866 | 9905.68 | 10171.258 | 10272.991 | 9879.407 | 10238.959 | 10075.503 | 10563.792 | 123551.469 | 10114.724 | 9801.141 | 11241.942 | 10626.233 | 10888.088 | 9691.451 | 9759.081 | 9937.641 | 10116.13 | 10658.08 | 102834.511 | 10263.101
1 | 4SE0165 |  | Tumbes Rural | SE0165 | ST4 | 530.042 | 534.81 | 522.586 | 537.396 | 618.674 | 593.53 | 520.39 | 494.738 | 462.44 | 473.942 | 484.217 | 506.237 | 6279.002 | 579.288 | 496.115 | 584.392 | 588.605 | 548.157 | 512.66 | 502.238 | 558.448 | 537.072 | 516.269 | 5423.244 | 503.058
1 | 4SE0259 |  | Zarumilla Rural | SE0259 | ST4 | 105.011 | 100.38 | 107.541 | 110.968 | 111.137 | 109.037 | 115.161 | 118.27 | 114.256 | 121.563 | 109.052 | 123.409 | 1345.785 | 120.677 | 107.448 | 119.823 | 121.775 | 140.636 | 148.781 | 152.254 | 138.642 | 143.291 | 142.004 | 1335.331 | 140.563
1 | __ | SEAL | _ | _ | _ | 0 | 0 | 0 | 0 | 1731.821 | 1712.034 | 1778.445 | 1756.627 | 1568.062 | 819.245 | 1576.53 | 231.465 | 11174.229 |  |  |  | 37.601 | 39.334 | 38.433 | 40.187 | 42.152 | 43.209 | 46.818 | 287.734 | 41.119
1 | 2SE0134 |  | Arequipa | SE0134 | ST2 | 45893.124 | 41741.071 | 46419.929 | 45969.973 | 47335.573 | 45789.258 | 47570.599 | 48431.224 | 47331.137 | 49365.53 | 47906.646 | 48816.593 | 562570.657 | 49468.908 | 44972.421 | 50375.326 | 49175.074 | 51674.176 | 50040.94 | 51405.332 | 52123.518 | 52188.346 | 53783.047 | 505207.088 | 52329.336
1 | 3SE0136 |  | Atico | SE0136 | ST3 | 97.789 | 91.422 | 97.28 | 97.662 | 90.971 | 88.693 | 91.973 | 91.153 | 88.329 | 92.613 | 90.364 | 100.258 | 1118.507 | 106.133 | 97.726 | 109.236 | 102.633 | 102.461 | 97.541 | 102.162 | 101.285 | 99.815 | 105.911 | 1024.903 | 105.018
1 | 4SE0248 |  | Bella Unión-Chala | SE0248 | ST4 | 1673.116 | 1441.152 | 1617.557 | 1422.226 | 1557.926 | 1580.298 | 1526.843 | 1688.269 | 1564.446 | 1778.508 | 1760.972 | 1726.775 | 19338.088 | 1482.363 | 1528.284 | 1934.818 | 1871.034 | 2020.204 | 2068.543 | 2210.369 | 2315.366 | 2128.72 | 2270.32 | 19830.021 | 2422.825
1 | 3SE0138 |  | Camaná | SE0138 | ST3 | 1504.621 | 1476.775 | 1719.196 | 1546.764 | 1395.612 | 1344.6 | 1343.889 | 1292.883 | 1273.451 | 1359.533 | 1341.181 | 1466.981 | 17065.486 | 1680.927 | 1606.821 | 1920.507 | 1695.868 | 1555.402 | 1482.847 | 1490.911 | 1470.121 | 1421.094 | 1486.25 | 15810.748 | 1505.307
1 | 4SE0145 |  | Caravelí | SE0145 | ST4 | 61.422 | 62.093 | 64.035 | 71.196 | 68.832 | 66.529 | 69.765 | 67.861 | 71.161 | 71.721 | 69.705 | 72.462 | 816.782 | 71.371 | 72.252 | 75.248 | 77.162 | 74.677 | 71.352 | 73.652 | 71.615 | 74.061 | 75.91 | 737.3 | 71.391
1 | 4SE0141 |  | Chuquibamba | SE0141 | ST4 | 175.268 | 186.055 | 189.093 | 188.359 | 194.328 | 202.701 | 220.016 | 221.724 | 206.619 | 215.041 | 247.25 | 276.698 | 2523.152 | 355.588 | 324.846 | 379.668 | 381.681 | 397.245 | 399.229 | 421.31 | 391.008 | 386.141 | 407.83 | 3844.546 | 395.968
1 | 5SE0147 |  | Cotahuasi | SE0147 | ST5 | 113.336 | 105.381 | 109.01 | 109.762 | 118.677 | 115.374 | 119.581 | 119.052 | 118.679 | 119.645 | 116.75 | 116.651 | 1381.898 | 120.228 | 101.818 | 110.11 | 116.817 | 126.408 | 128.811 | 143.654 | 127.003 | 144.433 | 154.22 | 1273.502 | 142.659
1 | 5SE0142 |  | Huanca | SE0142 | ST5 | 10.488 | 9.134 | 11.272 | 11.379 | 11.481 | 12.588 | 12.224 | 11.783 | 11.364 | 12.974 | 11.003 | 13.137 | 138.827 | 11.825 | 9.909 | 11.209 | 11.715 | 12.139 | 12.397 | 12.891 | 11.577 | 11.657 | 12.521 | 117.84 | 11.793
1 | 3SE0249 |  | Islay | SE0249 | ST3 | 2849.856 | 2835.246 | 3021.796 | 2681.854 | 2757.948 | 2721.123 | 2681.943 | 2626.281 | 2393.624 | 2597.58 | 2726.302 | 2929.586 | 32823.139 | 3075.724 | 2771.521 | 3133.402 | 2796.259 | 2867.175 | 2558.6 | 2625.996 | 2501.183 | 2695.944 | 2614.017 | 27639.821 | 2887.074
1 | 4SE0250 |  | Majes-Siguas | SE0250 | ST4 | 1948.864 | 1767.29 | 1986.26 | 1939.596 | 1987.54 | 1954.181 | 1964.788 | 2001.806 | 1969.471 | 2056.802 | 2001.44 | 2103.792 | 23681.83 | 2099.489 | 1985.869 | 2304.512 | 2176.704 | 2190.268 | 2082.7 | 2122.351 | 2155.44 | 2201.183 | 2317.197 | 21635.713 | 2236.374
1 | 2SE0135 |  | Mollendo-Matarani | SE0135 | ST2 | 24.042 | 23.95 | 28.754 | 24.9 | 22.978 | 42.396 | 48.214 | 63.531 | 55.941 | 34.715 | 18.956 | 13.113 | 401.49 | 25.852 | 23.752 | 40.228 | 15.364 | 41.788 | 22.677 | 27.106 | 43.563 | 39.93 | 57.242 | 337.502 | 47.079
1 | 4SE0144 |  | Ocoña | SE0144 | ST4 | 55.367 | 49.769 | 56.462 | 56.479 | 52.391 | 49.532 | 51.545 | 54.183 | 49.823 | 55.124 | 54.133 | 58.734 | 643.542 | 61.697 | 55.277 | 62.106 | 58.445 | 57.312 | 53.533 | 55.072 | 55.268 | 54.13 | 58.839 | 571.679 | 57.816
1 | 4SE0152 |  | Orcopampa | SE0152 | ST4 | 133.634 | 116.781 | 125.708 | 131.916 | 170.648 | 136.9 | 156.968 | 155.056 | 151.72 | 151.456 | 151.695 | 161.255 | 1743.737 | 159.738 | 144.969 | 158.903 | 163.865 | 168.793 | 186.128 | 192.033 | 187.255 | 189.255 | 147.112 | 1698.051 | 195.563
1 | 4SE0251 |  | Repartición-La Cano | SE0251 | ST4 | 1266.011 | 1082.96 | 1264 | 1307.774 | 1318.96 | 1326.71 | 1294.206 | 1302.277 | 1281.5 | 1265.083 | 1253.299 | 1354.987 | 15317.767 | 1340.15 | 1140.619 | 1324.405 | 1338.989 | 1451.961 | 1365.891 | 1423.164 | 1304.968 | 1426.945 | 1498.247 | 13615.339 | 1502.838
1 | 4SE0252 |  | Valle de Majes | SE0252 | ST4 | 474.112 | 435.738 | 605.779 | 636.837 | 541.396 | 506.319 | 468.169 | 466.336 | 484.062 | 491.583 | 483.333 | 518.96 | 6112.624 | 509.166 | 473.187 | 652.903 | 663.15 | 616.537 | 545.262 | 550.18 | 533.975 | 516.528 | 546.296 | 5607.184 | 548.39
1 | 4SE0146 |  | Valle del Colca | SE0146 | ST4 | 317.71 | 284.983 | 329.65 | 341.686 | 372.974 | 378.176 | 398.873 | 395.179 | 371.726 | 372.421 | 352.611 | 345.084 | 4261.073 | 325.24 | 255.543 | 274.109 | 292.357 | 347.284 | 333.754 | 376.262 | 371.444 | 329.319 | 331.817 | 3237.129 | 325.148
1 | RSR0043 |  |  | SR0043 | SER | [14 empty] | 40.895 | 59.631 | 46.367 | 49.296 | 49.49 | 50.042 | 53.429 | 48.697 | 51.998 | 449.845 | 46.894
1 | 5SE0053 | ELSM | Chaviña | SE0053 | ST5 | 7.847 | 6.634 | 6.621 | 8.923 | 9.917 | 9.334 | 13.508 | 9.577 | 9.577 | 9.478 | 9.559 | 8.945 | 109.92 | 8.707 | 7.105 | 7.56 | 10.863 | 10.861 | 11.023 | 14.161 | 11.744 | 10.176 | 10.522 | 102.722 | 9.684
1 | 2SE0043 |  | Chincha | SE0043 | ST2 | 14255.136 | 12873.32 | 14200.743 | 14047.851 | 14148.504 | 13443.163 | 13464.706 | 13269.199 | 14122.611 | 14943.489 | 11449.675 | 8827.939 | 159046.336 | 8275.104 | 7568.416 | 8989.651 | 8189.77 | 8725.883 | 8815.847 | 8542.723 | 8465.255 | 8632.385 | 8760.782 | 84965.816 | 8702.21
1 | 3SE1043 |  | Chincha Baja Densidad | SE1043 | ST3 | 0 | 0 | 0 | 0 | 0 | 0 | 0 | 0 | 0 | 0 | 3044.988 | 5911.184 | 8956.172 | 4917.841 | 4237.798 | 5145.166 | 4951.607 | 5859.303 | 4867.563 | 4561.197 | 4721.548 | 5375.165 | 6053.173 | 50690.361 | 5712.898
1 | RSR0040 |  | Chincha Rural | SR0040 | SER | 0 | 0 | 0 | 0 | 0 | 0 | 0 | 0 | 0 | 0 | 159.454 | 183.366 | 342.82 | 172.392 | 163.291 | 186.039 | 161.317 | 149.767 | 153.694 | 156.468 | 144.601 | 152.502 | 161.236 | 1601.307 | 161.83
1 | 3SE0047 |  | Coracora | SE0047 | ST3 | 426.921 | 380.023 | 412.814 | 441.343 | 460.65 | 466.909 | 483.755 | 476.933 | 466.725 | 473.033 | 466.081 | 475.096 | 5430.283 | 442.976 | 375.443 | 440.428 | 485.268 | 395.019 | 488.904 | 545.136 | 554.853 | 512.373 | 522.658 | 4763.058 | 500.519
1 | 5SE0051 |  | Huaytará-Chocorvos | SE0051 | ST5 | 110.926 | 93.554 | 110.03 | 117.414 | 119.398 | 132.265 | 134.492 | 126.443 | 128.135 | 124.393 | 125.815 | 130.363 | 1453.228 | 133.841 | 118.297 | 126.689 | 142.551 | 140.326 | 149.928 | 155.454 | 147.309 | 162.518 | 153.683 | 1430.596 | 158.602
1 | 2SE0044 |  | Ica | SE0044 | ST2 | 26661.519 | 22211.071 | 23395.435 | 23182.871 | 22554.978 | 19714.29 | 20209.482 | 22181.935 | 24226.057 | 26402.745 | 17717.997 | 18146.907 | 266605.287 | 17773.286 | 16047.718 | 17419.844 | 16196.414 | 15456.581 | 14655.003 | 14616.603 | 15040.928 | 16218.682 | 17479.145 | 160904.204 | 18076.299
1 | 3SE1044 |  | Ica Baja Densidad | SE1044 | ST3 | 0 | 0 | 0 | 0 | 0 | 0 | 0 | 0 | 0 | 0 | 8874.155 | 10887.929 | 19762.084 | 9365.046 | 7598.788 | 8790.11 | 8414.639 | 8118.437 | 6608.874 | 6842.84 | 7441.052 | 9029.535 | 10614.244 | 82823.565 | 10900
1 | 5SE0054 |  | Incuyo | SE0054 | ST5 | 4.483 | 4.015 | 4.18 | 4.053 | 4.66 | 4.533 | 4.772 | 4.935 | 5.042 | 5.236 | 5.379 | 5.062 | 56.35 | 5.798 | 4.722 | 5.798 | 5.793 | 5.63 | 6.026 | 6.827 | 5.323 | 5.848 | 6.461 | 58.226 | 5.591
1 | RSR0041 |  | Nasca Rural | SR0041 | SER | 0 | 0 | 0 | 0 | 0 | 0 | 0 | 0 | 0 | 0 | 7.305 | 8.81 | 16.115 | 2.76 | 2.645 | 2.867 | 2.595 | 2.632 | 3.978 | 3.711 | 3.829 | 3.61 | 3.488 | 32.115 | 3.508
1 | 3SE0045 |  | Nasca-Palpa-Puquio | SE0045 | ST3 | 2392.556 | 2471.402 | 2547.728 | 2716.705 | 2911.312 | 2872.394 | 2932.341 | 3021.219 | 3157.075 | 3308.825 | 3294.018 | 3464.036 | 35089.611 | 3324.647 | 3275.699 | 3722.015 | 3678.433 | 3618.065 | 3713.19 | 3735.586 | 3786.879 | 3922.476 | 4090.448 | 36867.438 | 4151.45
1 | 4SE0246 |  | Palpa Rural | SE0246 | ST4 | 1400.002 | 1297.08 | 1438.222 | 1412.081 | 1432.552 | 1355.34 | 1416.056 | 1181.279 | 1311.806 | 1349.728 | 1384.684 | 1363.101 | 16341.931 | 1380.305 | 1056.038 | 1197.905 | 1404.524 | 1413.614 | 1433.235 | 1448.942 | 1352.907 | 1395.992 | 1466.826 | 13550.288 | 1435.593
1 | 4SE0049 |  | Pausa | SE0049 | ST4 | 35.743 | 31.732 | 32.909 | 36.143 | 36.687 | 37.609 | 35.48 | 38.329 | 38.209 | 37.676 | 39.429 | 38.366 | 438.312 | 38.142 | 34.31 | 34.092 | 41.749 | 40.001 | 41.517 | 44.295 | 41.938 | 44.34 | 46.717 | 407.101 | 41.434
1 | 2SE0046 |  | Pisco | SE0046 | ST2 | 5786.354 | 5246.04 | 5934.161 | 8139.148 | 10136.653 | 8109.988 | 5506.679 | 5520.549 | 5712.651 | 6112.686 | 10070.823 | 11244.113 | 87519.845 | 8281.545 | 6193.552 | 7083.691 | 6861.534 | 10262.286 | 9131.945 | 6314.76 | 6389.027 | 6644.914 | 6842.996 | 74006.25 | 7634.916
1 | 4SE1046 |  | Pisco Urbano Rural | SE1046 | ST4 | 0 | 0 | 0 | 0 | 0 | 0 | 0 | 0 | 0 | 0 | 321.336 | 325.015 | 646.351 | 311.07 | 311.577 | 358.464 | 365.036 | 356.401 | 341.529 | 334.637 | 320.795 | 332.616 | 359.415 | 3391.54 | 344.59
1 | 5SE0247 |  | Puquio Rural | SE0247 | ST5 | 77.027 | 73.437 | 70.345 | 77.59 | 82.753 | 88.467 | 83.49 | 98.387 | 90.731 | 87.767 | 89.256 | 96.079 | 1015.329 | 91.022 | 81.572 | 83.523 | 108.182 | 104.764 | 126.206 | 132.537 | 128.546 | 124.068 | 118.971 | 1099.391 | 144.466
1 | 5SE0056 |  | Tambo Quemado | SE0056 | ST5 | 0.741 | 0.624 | 0.61 | 0.788 | 0.833 | 0.868 | 0.912 | 0.871 | 0.95 | 0.987 | 1.059 | 1 | 10.243 | 0.932 | 0.961 | 0.781 | 0.957 | 1.038 | 1.404 | 1.687 | 1.398 | 1.602 | 1.426 | 12.186 | 1.355
1 | 2SE0096 | ELN | Bagua-Jaén | SE0096 | ST2 | 2379.084 | 2145.943 | 2442.607 | 2427.378 | 2684.755 | 2679.183 | 2723.456 | 2758.559 | 2824.749 | 2968.117 | 2797.673 | 2727.079 | 31558.583 | 2559.488 | 2338.961 | 2775.978 | 2759.905 | 2996.691 | 3027.44 | 3159.164 | 3177.392 | 3257.547 | 3281.752 | 29334.318 | 3142.354
1 | 5SE0225 |  | Bagua-Jaén Rural | SE0225 | ST5 | 815.19 | 612.786 | 765.23 | 807.338 | 824.813 | 860.141 | 915.109 | 875.712 | 961.648 | 1012.221 | 1040.537 | 1053.323 | 10544.048 | 986.18 | 957.837 | 1150.648 | 1054.749 | 1047.592 | 1030.628 | 1030.559 | 1069.884 | 1035.198 | 1057.51 | 10420.785 | 1094.141
1 | 2SE0095 |  | Chachapoyas | SE0095 | ST2 | 673.071 | 572.871 | 649.356 | 640.358 | 658.733 | 648.867 | 669.945 | 690.451 | 665.473 | 678.971 | 678.587 | 694.849 | 7921.532 | 690.018 | 596.12 | 726.419 | 706.443 | 734.28 | 731.668 | 745.921 | 764.422 | 774.641 | 778.536 | 7248.468 | 752.592
1 | 5SE0226 |  | Chachapoyas Rural | SE0226 | ST5 | 329.623 | 323.336 | 371.31 | 351.657 | 372.159 | 372.104 | 378.026 | 380.794 | 403.923 | 413.116 | 389.191 | 418.253 | 4503.492 | 390.393 | 268.226 | 396.257 | 408.223 | 412.067 | 432.269 | 447.74 | 415.161 | 433.133 | 467.76 | 4071.229 | 421.878
1 | 5SR0009 |  | Chachapoyas Rural Rural | SR0009 | ST5 | [17 empty] | 0.567 | 0.596 | 0.589 | 0.602 | 0.493 | 0.515 | 3.362 | 0.515
1 | 2SE0094 |  | Chiclayo | SE0094 | ST2 | 28862.193 | 27064.619 | 29549.82 | 28024.884 | 28545.57 | 27834.584 | 28584.089 | 28592.602 | 28150.924 | 28154.412 | 27787.551 | 29560.94 | 340712.188 | 30825.525 | 28684.614 | 31462.25 | 30679.035 | 29445.488 | 29667.926 | 29531.526 | 29891.915 | 29020.967 | 29733.931 | 298943.177 | 29710.746
1 | 3SE0227 |  | Chiclayo Baja Densidad | SE0227 | ST3 | 9671.157 | 8576.485 | 9244.098 | 9274.512 | 9069.598 | 8445.588 | 8625.123 | 9209.327 | 9334.173 | 9926.393 | 10212.92 | 10232.649 | 111822.023 | 10871.447 | 9465.687 | 10509.363 | 8114.976 | 10055.867 | 9808.748 | 8265.957 | 8649.793 | 8869.286 | 8949.568 | 93560.692 | 8566.454
1 | 5SR0010 |  | Chiclayo Baja Densidad Rural | SR0010 | ST5 | [19 empty] | 358.588 | 307.481 | 318.839 | 340.947 | 1325.855 | 340.947
1 | 5SR0045 |  | Chiclayo Rural | SR0045 | ST5 | 0 | 0 | 0 | 0 | 0 | 0 | 0 | 0 | 0 | 0 | 9.058 | 11.358 | 20.416 | 11.625 | 10.771 | 18.149 | 19.038 | 15.603 | 15.748 | 16.946 | 12.102 | 11.56 | 12.266 | 143.808 | 13.479
1 | 4SE0098 |  | Chongoyape | SE0098 | ST4 | 417.958 | 370.686 | 393.946 | 386.886 | 385.499 | 378.233 | 403.677 | 402.274 | 407.417 | 492.007 | 556.272 | 577.561 | 5172.416 | 490.962 | 434.471 | 491.798 | 478.555 | 471.672 | 475.184 | 486.3 | 480.13 | 511.45 | 572.498 | 4893.02 | 592.205
1 | 4SE0099 |  | Chota | SE0099 | ST4 | 837.944 | 729.876 | 838.915 | 837.64 | 877.667 | 918.553 | 977.57 | 954.463 | 920.241 | 980.093 | 937.218 | 975.026 | 10785.206 | 924.431 | 808.385 | 896.383 | 905.152 | 954.92 | 1008.131 | 1078.951 | 1231.602 | 1236.905 | 1218.34 | 10263.2 | 1192.454
1 | 4SE0100 |  | Cutervo | SE0100 | ST4 | 329.752 | 317.051 | 352.218 | 342.564 | 350.375 | 348.148 | 371.161 | 392.629 | 386.083 | 406.008 | 368.643 | 394.756 | 4359.388 | 380.021 | 351.807 | 393.676 | 390.698 | 408.322 | 405.372 | 395.03 | 412.449 | 422.419 | 428.318 | 3988.112 | 408.106
1 | 4SE0101 |  | Jumbilla | SE0101 | ST4 | 20.696 | 17.608 | 19.601 | 19.954 | 20.802 | 21.187 | 21.554 | 22.13 | 21.795 | 22.819 | 21.862 | 23.163 | 253.171 | 21.696 | 18.736 | 22.969 | 22.922 | 25.134 | 23.956 | 24.75 | 20.255 | 22.769 | 23.282 | 226.469 | 22.462
1 | 4SE0109 |  | Niepos | SE0109 | ST4 | 255.279 | 231.238 | 256.19 | 251.829 | 252.847 | 250.013 | 253.527 | 243.208 | 233.006 | 244.838 | 242.597 | 253.714 | 2968.286 | 264.38 | 247.113 | 263.526 | 259.448 | 271.005 | 267.56 | 271.357 | 251.326 | 230.876 | 217.599 | 2544.19 | 221.141
1 | 5SR0098 |  | Niepos Rural | SR0098 | ST5 | 0 | 0 | 0 | 0 | 0 | 0 | 0 | 0 | 0 | 0 | 3.172 | 2.835 | 6.007 | 3.024 | 2.591 | 2.522 | 2.643 | 2.552 | 4.573 | 3.094 | 2.917 | 3.022 | 2.949 | 29.887 | 6.53
1 | 3SE0166 |  | Pomahuaca | SE0166 | ST3 | 13.487 | 11.552 | 12.116 | 11.707 | 12.434 | 12.85 | 12.552 | 12.941 | 13.08 | 13.781 | 13.581 | 13.906 | 153.987 | 13.867 | 12.303 | 13.47 | 13.266 | 13.96 | 13.587 | 14.233 | 14.129 | 13.459 | 14.617 | 136.891 | 13.864
1 | 3SE0167 |  | Pucará | SE0167 | ST3 | 69.938 | 64.93 | 76.108 | 76.291 | 83.141 | 78.933 | 81.522 | 83.81 | 85.34 | 89.692 | 83.112 | 84.062 | 956.879 | 84.016 | 75.018 | 91.153 | 87.583 | 86.586 | 88.699 | 90.531 | 92.607 | 97.261 | 100.357 | 893.811 | 93.867
1 | 4SE0106 |  | Querocoto | SE0106 | ST4 | 98.883 | 93.259 | 106.377 | 102.676 | 114.084 | 114.714 | 121.066 | 119.793 | 113.181 | 123.524 | 98.795 | 120.189 | 1326.541 | 112.947 | 100.187 | 118.832 | 104.525 | 124.475 | 127.225 | 125.944 | 123.141 | 129.346 | 123.574 | 1190.196 | 95.83
1 | 4SE0103 |  | Rodriguez de Mendoza | SE0103 | ST4 | 140.836 | 119.325 | 148.434 | 146.882 | 156.076 | 165.02 | 175.916 | 169.204 | 187.282 | 185.733 | 174.162 | 180.55 | 1949.42 | 177.033 | 155.3 | 178.594 | 176.147 | 192.165 | 175.396 | 190.584 | 197.252 | 194.661 | 186.371 | 1823.503 | 212.115
1 | 4SE0097 |  | San Ignacio | SE0097 | ST4 | 354.466 | 264.375 | 356.121 | 384.524 | 371.763 | 435.76 | 426.646 | 396.412 | 395.537 | 404.192 | 445.58 | 458.73 | 4694.106 | 440.493 | 386.013 | 356.202 | 354.56 | 375.953 | 383.195 | 392.037 | 419.969 | 430.059 | 407.715 | 3946.196 | 422.782
1 | RSR0008 |  | San Ignacio Rural | SR0008 | SER | [15 empty] | 83.495 | 134.16 | 84.214 | 92.653 | 89.999 | 67.147 | 71.5 | 58.397 | 681.565 | 64.25
1 | 5SE0229 |  | Tabaconas | SE0229 | ST5 | 7.179 | 7.231 | 8.088 | 7.697 | 8.444 | 8.296 | 8.446 | 7.602 | 7.833 | 10.264 | 6.986 | 8.904 | 96.97 | 9.6 | 8.149 | 8.441 | 8.714 | 8.961 | 8.754 | 10.026 | 5.302 | 7.206 | 7.293 | 82.446 | 7.08
1 | 5SE0079 | ELC | Acobambilla | SE0079 | ST5 | 1.807 | 1.706 | 2.029 | 2.111 | 2.666 | 2.266 | 2.657 | 2.454 | 2.905 | 2.421 | 2.755 | 2.793 | 28.57 | 3.339 | 3.188 | 2.565 | 3.209 | 3.163 | 3.422 | 4.497 | 4.748 | 3.398 | 2.546 | 34.075 | 2.611
1 | 2SE0060 |  | Ayacucho | SE0060 | ST2 | 3596.032 | 3236.146 | 3618.523 | 3640.684 | 3783.369 | 3678.872 | 3823.452 | 3808.198 | 3810.07 | 3998.49 | 3799.893 | 3897.238 | 44690.967 | 3817.047 | 3554.746 | 4047.821 | 4042.704 | 4166.476 | 4037.54 | 4222.401 | 4167.047 | 4125.676 | 4326.987 | 40508.445 | 4207.661
1 | 5SE0161 |  | Ayacucho Rural | SE0161 | ST5 | 355.735 | 334.406 | 372.72 | 408.418 | 400.141 | 415.444 | 415.233 | 419.498 | 434.069 | 417.558 | 398.659 | 432.647 | 4804.528 | 355.712 | 322.512 | 336.323 | 405.032 | 433.489 | 416.398 | 402.338 | 417.241 | 390.755 | 411.114 | 3890.914 | 420.175
1 | RSR0081 |  | Ayacucho Rural SER | SR0081 | SER | [13 empty] | 54.629 | 48.871 | 47.325 | 69.371 | 58.334 | 55.938 | 80.748 | 88.74 | 103.124 | 111.298 | 718.378 | 120.131
1 | RSR0082 |  | Cangallo Llusita SER | SR0082 | SER | [13 empty] | 36.855 | 32.367 | 35.049 | 35.915 | 36.033 | 40.527 | 38.575 | 40.231 | 39.317 | 38.029 | 372.898 | 38.804
1 | 5SE0068 |  | Cangallo-llusita | SE0068 | ST5 | 1362.039 | 1268.424 | 1422.731 | 1444.139 | 1458.523 | 1436.639 | 1551.118 | 1568.172 | 1443.844 | 1611.178 | 1461.754 | 1359.807 | 17388.368 | 1446.819 | 1330.481 | 1137.797 | 1372.91 | 1461.99 | 1389.741 | 1472.868 | 1388.59 | 1389.29 | 1354.424 | 13744.91 | 1346.146
1 | RSR0083 |  | Chalhuamayo - Satipo | SR0083 | SER | [19 empty] | 29.689 | 18.272 | 7.142 | 7.096 | 62.199 | 6.54
1 | RSR1104 |  | Chalhuamayo - Satipo SER | SR1104 | SER | [13 empty] | 4.191 | 4.896 | 3.774 | 6.523 | 5.627 | 5.671 |  |  |  |  | 30.682 | 0
1 | 4SE0073 |  | Chalhuamayo-satipo | SE0073 | ST4 | 1056.432 | 917.91 | 1023.352 | 1036.048 | 1176.888 | 1225.916 | 1260.476 | 1408.85 | 1424.345 | 1425.44 | 1352.897 | 1307.452 | 14616.006 | 1195.43 | 1057.866 | 1194.398 | 1265.612 | 1392.332 | 1480.798 | 1505.186 | 1567.828 | 1538.977 | 1564.162 | 13762.589 | 1485.695
1 | 3SE0061 |  | Huancavelica Ciudad | SE0061 | ST3 | 945.434 | 841.015 | 953.984 | 917.909 | 964.604 | 928.087 | 969.154 | 990.923 | 981.105 | 999.116 | 973.069 | 1013.318 | 11477.718 | 1008.696 | 884.128 | 1007.373 | 963.909 | 996.318 | 1012.301 | 1022.021 | 1016.892 | 1017.786 | 1029.853 | 9959.277 | 1012.673
1 | 5SE0075 |  | Huancavelica Rural | SE0075 | ST5 | 606.583 | 585.573 | 677.675 | 716.747 | 749.758 | 747.225 | 784.933 | 817.294 | 793.889 | 793.552 | 755.746 | 790.184 | 8819.159 | 801.364 | 731.317 | 857.836 | 840.284 | 849.316 | 822.452 | 858.417 | 859.082 | 821.659 | 838.887 | 8280.614 | 821.677
1 | RSR0084 |  | Huancavelica Rural SER | SR0084 | SER | [13 empty] | 11.501 | 12.335 | 12.276 | 13.894 | 13.608 | 15.018 | 15.45 | 16.049 | 15.742 | 17.134 | 143.007 | 16.322
1 | 2SE0062 |  | Huancayo | SE0062 | ST2 | 10706.086 | 9594.309 | 10561.527 | 10547.562 | 10856.974 | 10836.827 | 11066.071 | 11065.164 | 11069.684 | 11387.676 | 11198.389 | 11508.614 | 130398.883 | 11093.311 | 10216.527 | 11396.305 | 11145.101 | 11927.356 | 11476.789 | 11749.707 | 11751.783 | 11755.738 | 11866.45 | 114379.067 | 11674.168
1 | 5SE0223 |  | Huanta Rural | SE0223 | ST5 | 224.546 | 219.205 | 240.791 | 253.608 | 255.34 | 270.816 | 268.823 | 274.254 | 261.549 | 256.707 | 267.762 | 275.902 | 3069.303 | 256.785 | 254.087 | 274.889 | 281.003 | 284.571 | 298.273 | 305.139 | 306.458 | 312.771 | 311.153 | 2885.129 | 305.375
1 | RSR0085 |  | Huanta Rural SER | SR0085 | SER | [13 empty] | 5.61 | 5.043 | 5.358 | 5.211 | 4.934 | 5.202 | 6.595 | 5.409 | 5.923 | 5.692 | 54.977 | 6.019
1 | 3SE0222 |  | Huanta-Cobriza | SE0222 | ST3 | 405.797 | 371.529 | 416.483 | 434.584 | 440.024 | 451.106 | 462.559 | 474.688 | 477.534 | 488.074 | 478.134 | 472.104 | 5372.616 | 454.64 | 407.112 | 483.914 | 460.367 | 474.732 | 476.167 | 507.961 | 497.264 | 501.137 | 502.571 | 4765.865 | 483.165
1 | 2SE0066 |  | Huánuco | SE0066 | ST2 | 4078.468 | 3627.612 | 3998.049 | 3921.232 | 4177.298 | 4065.381 | 4062.151 | 4335.189 | 4227.523 | 4262.74 | 4216.376 | 4393.86 | 49365.879 | 4340.071 | 4015.257 | 4510.426 | 4340.868 | 4486.681 | 4542.855 | 4646.542 | 4861.487 | 4635.756 | 4650.352 | 45030.295 | 4530.264
1 | 4SE0258 |  | Huánuco Rural 1 | SE0258 | ST4 | 279.631 | 290.287 | 307.63 | 319.014 | 347.934 | 324.033 | 327.826 | 350.888 | 338.619 | 348.132 | 313.096 | 343.58 | 3890.67 | 343.898 | 336.443 | 349.417 | 352.835 | 358.527 | 358.116 | 383.331 | 408.895 | 438.079 | 437.403 | 3766.944 | 385.97
1 | 5SE0162 |  | Huánuco Rural 2 | SE0162 | ST5 | 548.99 | 483.957 | 544.502 | 581.174 | 623.658 | 648.996 | 653.871 | 698.458 | 668.958 | 699.864 | 669.336 | 685.365 | 7507.129 | 550.594 | 495.642 | 560.893 | 605.849 | 599.085 | 629.041 | 640.592 | 641.646 | 670.695 | 629.799 | 6023.836 | 629.641
1 | RSR0086 |  | Huanuco Rural 2 SER | SR0086 | SER | [13 empty] | 126.191 | 96.129 | 104.002 | 119.877 | 122.443 | 125.562 | 129.746 | 130.321 | 142.265 | 145.56 | 1242.096 | 139.111
1 | 4SE1224 |  | Junín | SE1224 | ST4 | 0 | 0 | 0 | 0 | 0 | 0 | 0 | 0 | 0 | 0 | 317.791 | 367.327 | 685.118 | 329.352 | 309.187 | 347.344 | 349.276 | 361.023 | 349.897 | 370.242 | 380.539 | 372.734 | 371.296 | 3540.89 | 382.17
1 | RSR0116 |  | Junin SER | SR0116 | SER | [13 empty] | 10.228 | 8.55 | 8.422 | 5.869 | 9.598 | 7.95 | 8.01 | 8.186 | 8.242 | 6.505 | 81.56 | 8.317
1 | 5SE0070 |  | Pampas | SE0070 | ST5 | 271.794 | 255.591 | 281.377 | 295.024 | 307.095 | 314.26 | 324.478 | 315.291 | 328.163 | 312.425 | 344.958 | 342.345 | 3692.801 | 314.245 | 284.501 | 313.999 | 321.524 | 339.33 | 325.816 | 335.833 | 362.562 | 354.189 | 352.845 | 3304.844 | 332.235
1 | RSR0087 |  | Pampas SER | SR0087 | SER | [13 empty] | 6.784 | 6.748 | 7.041 | 7.153 | 7.078 | 5.655 | 5.829 | 7.85 | 6.439 | 8.058 | 68.635 | 5.985
1 | 3SE0063 |  | Pasco | SE0063 | ST3 | 3847.471 | 3631.041 | 3967.587 | 3920.679 | 3874.673 | 3925.137 | 3985.672 | 4012.328 | 3874.741 | 4075.469 | 4186.706 | 4258.195 | 47559.699 | 4110.64 | 3568.841 | 3868.513 | 3760.503 | 4041.726 | 4026.205 | 4318.345 | 4540.184 | 4475.441 | 4555.901 | 41266.299 | 4390.429
1 | 4SE0224 |  | Pasco Rural | SE0224 | ST4 | 1762.036 | 1661.668 | 1799.74 | 1927.678 | 1935.223 | 2047.826 | 2091.801 | 1998.88 | 2024.214 | 2028.13 | 1619.337 | 1701.456 | 22597.989 | 1671.001 | 1641.967 | 1831.648 | 1843.975 | 1942.955 | 2018.743 | 2048.21 | 1993.417 | 1983.942 | 1996.522 | 18972.38 | 1954.444
1 | RSR0088 |  | Pasco Rural SER | SR0088 | SER | [13 empty] | 21.418 | 21.647 | 21.544 | 21.829 | 28.11 | 33.044 | 34.489 | 29.431 | 25.788 | 25.713 | 263.013 | 23.364
1 | 2SE0067 |  | Pichanaki | SE0067 | ST2 | 588.453 | 529.944 | 634.222 | 674.659 | 765.936 | 761.363 | 760.887 | 765.071 | 738.323 | 763.995 | 748.43 | 685.599 | 8416.882 | 634.436 | 567.999 | 683.129 | 731.4 | 837.328 | 790.178 | 780.799 | 794.514 | 775.988 | 804.963 | 7400.734 | 741.563
1 | 5SE0080 |  | Pozuzo | SE0080 | ST5 | 200.295 | 192.842 | 222.084 | 241.041 | 228.396 | 244.036 | 259.145 | 225.371 | 228.672 | 226.332 | 212.695 | 247.862 | 2728.771 | 162.832 | 159.161 | 176.05 | 196.244 | 204.566 | 215.653 | 209.859 | 196.331 | 204.703 | 186.561 | 1911.96 | 221.19
1 | RSR0090 |  | Pozuzo SER | SR0090 | SER | [13 empty] | 49.877 | 52.97 | 61.338 | 59.87 | 63.309 | 61.785 | 64.08 | 59.883 | 71.671 | 59.662 | 604.445 | 63.184
1 | 5SE0170 |  | San Balvín | SE0170 | ST5 | 16.641 | 18.406 | 21.102 | 25.706 | 18.268 | 26.065 | 25.19 | 31.295 | 29.528 | 25.68 | 24.545 | 20.059 | 282.485 | 21.564 | 23.033 | 24.736 | 25.132 | 21.066 | 25.685 | 17.811 | 26.66 | 21.947 | 19.998 | 227.632 | 20.24
1 | 3SE0074 |  | San Francisco | SE0074 | ST3 | 369.407 | 346.39 | 383.034 | 397.452 | 414.789 | 429.64 | 415.549 | 457.392 | 450.106 | 465.009 | 469.449 | 455.736 | 5053.953 | 479.216 | 432.141 | 501.961 | 486.068 | 518.723 | 554.483 | 519.683 | 558.72 | 710.849 | 585.443 | 5347.287 | 606.331
1 | 5SE0078 |  | Tablachaca | SE0078 | ST5 | 230.796 | 203.516 | 213.342 | 235.933 | 231.306 | 247.58 | 250.732 | 240.91 | 239.796 | 242.066 | 239.08 | 244.029 | 2819.086 | 201.338 | 192.828 | 211.247 | 215.06 | 228.735 | 237.09 | 250.155 | 234.435 | 236.628 | 251.598 | 2259.114 | 231.024
1 | RSR0092 |  | Tablachaca SER | SR0092 | SER | [13 empty] | 10.124 | 10.079 | 10.084 | 10.49 | 12.37 | 9.665 | 11.559 | 11.295 | 11.553 | 10.216 | 107.435 | 10.185
1 | 5SE0164 |  | Tarma Rural | SE0164 | ST5 | 8612.161 | 7799.003 | 8070.232 | 7641.666 | 8744.033 | 9049.383 | 9385.558 | 9919.089 | 9761.909 | 10859.849 | 10614.571 | 9529.849 | 109987.303 | 395.953 | 352.238 | 405.266 | 415.752 | 435.44 | 426.726 | 436.527 | 421.815 | 429.84 | 421 | 4140.557 | 411.6
1 | 3SE0064 |  | Tarma-chanchamayo | SE0064 | ST3 | 2662.482 | 2375.328 | 2634.273 | 2656.86 | 2949.629 | 3220.433 | 3384.043 | 3401.935 | 3294.816 | 3178.585 | 2801.028 | 2822.202 | 35381.614 | 2746.425 | 2450.094 | 2794.491 | 2743.27 | 2840.659 | 2762.83 | 2871.371 | 3072.968 | 2917.042 | 3034.208 | 28233.358 | 2903.239
1 | RSR0093 |  | Tarma-Chanchamayo SER | SR0093 | SER | [13 empty] | 12.841 | 11.197 | 12.975 | 12.656 | 14.162 | 13.729 | 14.9 | 13.817 | 14.592 | 19.847 | 140.716 | 19.561
1 | 3SE0065 |  | Tingo María | SE0065 | ST3 | 2120.026 | 1935.952 | 2148.937 | 2175.455 | 2269.597 | 2241.614 | 2339.418 | 2387.164 | 2404.908 | 2412.875 | 2346.491 | 2407.123 | 27189.56 | 2138.702 | 1919.921 | 2145.118 | 2237.018 | 2298.781 | 2251.36 | 2330.753 | 2350.906 | 2324.993 | 2392.003 | 22389.555 | 2301.433
1 | RSR0094 |  | Tingo María SER | SR0094 | SER | [13 empty] | 219.297 | 182.127 | 191.713 | 205.14 | 227.639 | 240.799 | 224.322 | 247.528 | 217.651 | 188.707 | 2144.923 | 207.192
1 | 4SE0071 |  | Valle Del Mantaro 1 | SE0071 | ST4 | 1650.456 | 1573.262 | 1732.916 | 1687.472 | 1738.95 | 1740.008 | 1764.622 | 1886.321 | 1727.142 | 1790.566 | 1457.663 | 1528.528 | 20277.906 | 1517.627 | 1383.895 | 1582.327 | 1483.456 | 1562.891 | 1517.305 | 1641.162 | 1597.611 | 1545.697 | 1595.434 | 15427.405 | 1568.309
1 | 4SE0072 |  | Valle Del Mantaro 2 | SE0072 | ST4 | 817.202 | 752.687 | 822.848 | 829.642 | 831.453 | 860.188 | 870.591 | 884.166 | 918.52 | 871.62 | 884.291 | 886.554 | 10229.762 | 874.755 | 802.249 | 918.076 | 919.754 | 938.203 | 924.68 | 953.554 | 970.012 | 960.255 | 995 | 9256.538 | 969.891
1 | 4SE0076 |  | Valle Del Mantaro 3 | SE0076 | ST4 | 977.519 | 896.325 | 970.733 | 1019.985 | 982.368 | 1015.415 | 1040.658 | 1028.695 | 1031.953 | 1021.588 | 1020.441 | 1078.485 | 12084.165 | 1051.761 | 953.472 | 1093.205 | 1085.138 | 1096.074 | 1101.178 | 1166.913 | 1132.307 | 1125.727 | 1111.458 | 10917.233 | 1090.11
1 | RSR0096 |  | Valle del Mantaro 3 SER | SR0096 | SER | [13 empty] | 0.723 | 0.726 | 0.73 | 0.764 | 0.794 | 0.709 | 0.318 | 0.969 | 0.698 | 0.26 | 6.691 | 0.582
1 | 5SE0077 |  | Valle Del Mantaro 4 | SE0077 | ST5 | 1108.242 | 868.17 | 1059.597 | 1092.479 | 1086.67 | 1080.985 | 1094.222 | 1139.617 | 1122.705 | 1128.711 | 1357.077 | 1331.562 | 13470.037 | 1263.678 | 1158.187 | 1268.589 | 1282.731 | 1299.982 | 1280.222 | 1319.794 | 1302.855 | 1274.019 | 1288.924 | 12738.981 | 1274.605
1 | RSR0118 |  | Valle del Mantaro 4 SER | SR0118 | SER | [13 empty] | 2.965 | 2.704 | 3.345 | 3.299 | 3.169 | 4.231 | 3.056 |  | 3.24 | 2.97 | 28.979 | 3.887
1 | __ | ELSE | _ | _ | _ | 0 | 0 | 0 | 0 | 1731.821 | 1712.034 | 1778.445 | 1756.627 | 1568.062 | 819.245 | 1576.53 | 231.465 | 11174.229 | 2706.149 | 2524.714 | 2888.726 | 2687.588 | 2901.811 | 2918.853 | 2948.643 | 2982.347 | 2960.791 | 2919.196 | 28438.818 | 41.119
1 | 2SE0035 |  | Abancay | SE0035 | ST2 | 1207.057 | 1140.32 | 1177.87 | 1267.801 | 1269.799 | 1324.243 | 1327.88 | 1297.565 | 1370.04 | 1300.63 | 1357.162 | 1340.073 | 15380.44 | 1368.05 | 1319.049 | 1331.198 | 1419.138 | 1460.598 | 1424.88 | 1484.996 | 1443.26 | 1518.632 | 1446.207 | 14216.008 | 1535.788
1 | 5SE0241 |  | Abancay Rural | SE0241 | ST5 | 443.933 | 430.955 | 398.037 | 482.243 | 447.772 | 446.111 | 372.719 | 363.51 | 372.983 | 365.38 | 313.114 | 301.504 | 4738.261 | 314.412 | 289.121 | 326.568 | 344.643 | 340.042 | 372.15 | 359.356 | 358.564 | 365.114 | 361.267 | 3431.237 | 349.944
1 | 4SE0042 |  | Andahuaylas | SE0042 | ST4 | 4792.908 | 4682.277 | 4897.222 | 5062.467 | 5525.783 | 3222.792 | 3143.391 | 3914.955 | 4001.664 | 3891.611 | 3642.701 | 3768.48 | 50546.251 | 3723.789 | 3883.649 | 4549.841 | 4412.385 | 4557.046 | 4627.258 | 4647.172 | 4823.922 | 4635.926 | 4407.318 | 44268.306 | 4345.902
1 | 4SE1042 |  | Chacapuente | SE1042 | ST4 | 0 | 0 | 0 | 0 | 0 | 0 | 0 | 0 | 0 | 0 | 262.954 | 273.774 | 536.728 | 246.673 | 232.598 | 241.514 | 274.612 | 278.058 | 305.335 | 298.335 | 305.661 | 316.064 | 305.395 | 2804.245 | 295.624
1 | 5SE3242 |  | Chumbivilcas | SE3242 | ST5 | 0 | 0 | 0 | 0 | 0 | 0 | 0 | 0 | 0 | 0 | 249.858 | 240.608 | 490.466 | 276.749 | 224.629 | 208.134 | 261.967 | 298.026 | 310.317 | 345.349 | 292.183 | 317.977 | 281.468 | 2816.799 | 275.257
1 | 5SE2042 |  | Chuquibambilla | SE2042 | ST5 | 0 | 0 | 0 | 0 | 0 | 0 | 0 | 0 | 0 | 0 | 167.231 | 172.128 | 339.359 | 129.152 | 136.631 | 158.807 | 147.054 | 142.781 | 187.632 | 209.348 | 164.615 | 231.063 | 182.31 | 1689.393 | 200.614
1 | 5SE1242 |  | Combapata | SE1242 | ST5 | 0 | 0 | 0 | 0 | 0 | 0 | 0 | 0 | 0 | 0 | 422.956 | 429.516 | 852.472 | 416.609 | 398.227 | 409.989 | 447.046 | 460.249 | 492.769 | 479.193 | 490.145 | 513.4 | 463.71 | 4571.337 | 503.742
1 | 2SE0032 |  | Cusco | SE0032 | ST2 | 15141.37 | 14955.744 | 14330.355 | 14942.934 | 15107.416 | 15285.028 | 15659.328 | 15822.104 | 16194.63 | 15361.942 | 15874.06 | 15361.502 | 184036.413 | 15825.891 | 15316.995 | 14971.865 | 15808.763 | 16373.5 | 16643.898 | 15785.714 | 16901.536 | 17000.49 | 16528.564 | 161157.216 | 17104.154
1 | RSR0063 |  | ELECTRIFICACION ATUMPAMPA | SR0063 | SER | [15 empty] | 0.03 | 0.803 | 0.794 | 8.269 | 5.042 | 0.813 | 0.854 | 0.862 | 17.467 | 0.82
1 | RSR0052 |  | ELECTRIFICACION CC CERRITAMBO - CHOCCOLLOC Y CHAUPIMAYO | SR0052 | SER | [16 empty] | 0.019 | 0.061 | 0.028 | 0.067 | 1.54 | 1.543 | 1.366 | 4.624 | 1.323
1 | RSR0049 |  | ELECTRIFICACION CC QUINUARA GRANDE | SR0049 | SER | [16 empty] | 0.099 | 0.086 | 0.083 | 0.107 | 0.185 | 0.067 | 0.033 | 0.66 | 0.156
1 | RSR0048 |  | ELECTRIFICACION DE CC TARROPAY | SR0048 | SER | [16 empty] | 0.56 | 0.489 | 0.506 | 0.834 | 0.25 | 0.173 | 0.053 | 2.865 | 0.136
1 | 5SR0059 |  | ELECTRIFICACION DE LA URBANIZACION VIRGEN DEL ROSARIO | SR0059 | ST5 | [17 empty] | 0.69 | 0.505 |  |  |  |  | 1.195 | 0
1 | 5SR0060 |  | ELECTRIFICACION DE LOS CC DEL DISTRITO DE COLQUEPATA PARTE 1 | SR0060 | ST5 | [17 empty] | 9.444 | 11.294 |  |  |  |  | 20.738 | 0
1 | 5SR0061 |  | ELECTRIFICACION DE LOS CC DEL DISTRITO DE COLQUEPATA PARTE 2 | SR0061 | ST5 | [17 empty] | 19.768 | 22.078 |  |  |  |  | 41.846 | 0
1 | RSR0064 |  | ELECTRIFICACION MARCAHUASI | SR0064 | SER | [15 empty] | 0.143 | 1.199 | 0.995 | 1.145 | 1.081 | 1.215 | 1.188 | 1.143 | 8.109 | 1.274
1 | RSR0065 |  | ELECTRIFICACION RP DE TACRAMA-SIRANCCAY-RIO PASAJE | SR0065 | SER | [15 empty] | 0.101 | 1.527 | 0.68 | 1.055 | 0.668 | 0.767 | 0.955 | 0.897 | 6.65 | 0.978
1 | 5SE0033 |  | Iberia | SE0033 | ST5 | 107.809 | 106.154 | 92.941 | 107.954 | 110.08 | 93.918 | 108.858 | 111.875 | 107.044 | 104.162 | 101.158 | 108.651 | 1260.604 | 107.039 | 99.137 | 104.113 | 104.289 | 87.329 | 98.641 | 80.229 | 93.5 | 100.787 | 101.874 | 976.938 | 95.358
1 | 3SE0039 |  | Iñapari | SE0039 | ST3 | 28.392 | 29.308 | 36.327 | 34.024 | 36.509 | 37.467 | 37.472 | 36.415 | 32.11 | 31.464 | 34.999 | 29.484 | 403.971 | 35.952 | 39.223 | 41.218 | 33.761 | 37.813 | 43.028 | 35.751 | 37.172 | 53.311 | 41.586 | 398.815 | 47.786
1 | 2SE0036 |  | La Convención | SE0036 | ST2 | 1187.394 | 1100.061 | 1174.626 | 1228.783 | 1214.059 | 1262.537 | 1342.953 | 1308.766 | 1325.135 | 1345.603 | 969.186 | 857.292 | 14316.395 | 917.993 | 843.966 | 801.505 | 980.883 | 878.986 | 927.124 | 889.215 | 1045.349 | 959.119 | 1026.084 | 9270.224 | 988.406
1 | 5SE0243 |  | La Convención Rural | SE0243 | ST5 | 527.218 | 510.769 | 525.183 | 523.15 | 566.397 | 553.749 | 565.679 | 601.379 | 638.751 | 579.442 | 644.748 | 680.029 | 6916.494 | 572.46 | 601.919 | 618.109 | 685.938 | 691.551 | 732.965 | 735.121 | 686.026 | 737.648 | 736.952 | 6798.689 | 710.809
1 | 2SE1036 |  | Machupicchu | SE1036 | ST2 | 0 | 0 | 0 | 0 | 0 | 0 | 0 | 0 | 0 | 0 | 418.246 | 336.195 | 754.441 | 400.088 | 132.85 | 132.484 | 349.345 | 375.562 | 370.514 | 425.816 | 448.458 | 413.283 | 398.692 | 3447.092 | 410.933
1 | 3SE2034 |  | MAZUKO | SE2034 | ST3 | 0 | 0 | 0 | 0 | 0 | 0 | 0 | 0 | 0 | 0 | 88.434 | 88.651 | 177.085 | 89.547 | 77.824 | 105.651 | 95.925 | 98.579 | 102.07 | 95.785 | 109.358 | 102.068 | 102.557 | 979.364 | 140.705
1 | RSR0062 |  | PSE GRAU II ETAPA - 1RA FASE | SR0062 | SER | [16 empty] | 3.91 | 4.722 | 6.178 |  |  |  |  | 14.81 | 0
1 | RSR0039 |  | PSE GRAU II ETAPA - 2DA FASE | SR0039 | SER | [16 empty] | 0.832 | 3.778 | 3.556 | 2.93 | 2.646 | 2.653 | 2.719 | 19.114 | 2.817
1 | RSR0036 |  | PSE IBERIA I ETAPA | SR0036 | SER | [15 empty] | 0.063 | 13.962 | 10.866 | 10.776 | 13.37 | 12.047 | 15.241 | 11.156 | 87.481 | 12.631
1 | RSR1106 |  | PSE IÑAPARI I ETAPA | SR1106 | SER | [16 empty] | 1.983 | 2.547 | 2.616 |  |  |  |  | 7.146 | 0
1 | RSR0056 |  | PSE PUYTOC-CHILLARAY-MUSCCARUMI | SR0056 | SER | [16 empty] | 1.048 | 0.976 | 1.159 | 1.002 | 0.92 | 0.989 | 0.988 | 7.082 | 0.515
1 | 2SE0034 |  | Puerto Maldonado | SE0034 | ST2 | 2197.988 | 2172.775 | 2168.863 | 2413.936 | 2497.815 | 2257.993 | 2415.839 | 2710.821 | 2916.427 | 2515.733 | 2492.52 | 2447.702 | 29208.412 | 2477.432 | 2328.343 | 2555.536 | 2766.736 | 2537.512 | 2765.563 | 2619.435 | 2684.682 | 2774.192 | 3039.337 | 26548.768 | 2985.393
1 | 4SE1034 |  | Puerto Maldonado Rural | SE1034 | ST4 | 0 | 0 | 0 | 0 | 0 | 0 | 0 | 0 | 0 | 0 | 280.613 | 367.838 | 648.451 | 292.993 | 297.891 | 317.391 | 339.686 | 316.112 | 335.769 | 359.109 | 322.024 | 322.579 | 335.784 | 3239.338 | 336.821
1 | 3SE0244 |  | Sicuani | SE0244 | ST3 | 477.348 | 451.978 | 472.73 | 471.625 | 481.269 | 454.894 | 512.649 | 488.99 | 457.005 | 540.25 | 675.908 | 664.67 | 6149.316 | 639.752 | 664.59 | 645.661 | 619.411 | 741.957 | 656.406 | 686.044 | 730.056 | 692.778 | 687.156 | 6763.811 | 697.728
1 | 5SE4242 |  | Sicuani Rural | SE4242 | ST5 | 0 | 0 | 0 | 0 | 0 | 0 | 0 | 0 | 0 | 0 | 213.394 | 192.685 | 406.079 | 217.387 | 208.367 | 203.973 | 222.91 | 227.783 | 251.005 | 246.043 | 267.716 | 268.318 | 258.533 | 2372.035 | 263.996
1 | 4SE0040 |  | Valle Sagrado 1 | SE0040 | ST4 | 1160.396 | 1020.876 | 1160.556 | 1204.294 | 1197.613 | 1271.901 | 1306.057 | 1328.036 | 1297.071 | 1299.237 | 1361.841 | 1331.587 | 14939.465 | 1343.978 | 1185.879 | 1340.906 | 1530.937 | 1566.935 | 1686.92 | 1662.547 | 1700.523 | 1594.349 | 1739.506 | 15352.48 | 1852.901
1 | 5SE0041 |  | Valle Sagrado 2 | SE0041 | ST5 | 560.153 | 527.721 | 602.35 | 635.469 | 593.402 | 646.04 | 639.537 | 645.415 | 677.971 | 664.644 | 746.602 | 700.604 | 7639.908 | 716.138 | 654.334 | 699.806 | 769.492 | 760.879 | 781.018 | 816.118 | 813.199 | 686.935 | 758.666 | 7456.585 | 803.919
1 | 5SE0245 |  | Valle Sagrado 3 | SE0245 | ST5 | 651.193 | 603.67 | 662.915 | 684.741 | 687.365 | 738.589 | 756.413 | 760.151 | 787.491 | 751.45 | 737.217 | 744.26 | 8565.455 | 722.319 | 663.649 | 714.336 | 764.811 | 701.416 | 757.096 | 747.472 | 790.839 | 784.916 | 751.268 | 7398.122 | 779.895
1 | 4SE0038 |  | Yauri | SE0038 | ST4 | 359.782 | 383.202 | 381.954 | 426.766 | 413.268 | 435.469 | 456.263 | 420.491 | 472.817 | 443.6 | 434.481 | 443.087 | 5071.18 | 422.179 | 393.986 | 442.012 | 479.29 | 487.526 | 491.055 | 480.995 | 563.515 | 564.409 | 575.984 | 4900.951 | 594.845
1 | 4SE1233 | ELOR | Bellavista | SE1233 | ST4 | 0 | 0 | 0 | 0 | 0 | 0 | 0 | 0 | 0 | 0 | 2325.163 | 2439.7 | 4764.863 | 2410.035 | 2030.465 | 2221.174 | 2216.577 | 2256.886 | 2196.736 | 2406.819 | 2411.907 | 2424.99 | 2488.345 | 23063.934 | 2689.786
1 | 2SE0017 |  | Caballococha | SE0017 | ST2 | 144.639 | 141.469 | 149.304 | 158.638 | 168.741 | 165.707 | 164.266 | 167.625 | 177.264 | 182.428 | 160.477 | 160.22 | 1940.778 | 154.364 | 139.647 | 167.088 | 162.143 | 172.004 | 158.87 | 167.369 | 174.941 | 174.613 | 182.877 | 1653.916 | 172.434
1 | 2SE0018 |  | Contamana | SE0018 | ST2 | 228.16 | 229.37 | 221.164 | 230.144 | 236.104 | 227.837 | 236.468 | 245.827 | 250.162 | 261.801 | 264.059 | 262.108 | 2893.204 | 256.517 | 243.444 | 266.381 | 262.484 | 257.035 | 254.664 | 265.625 | 275.151 | 273.671 | 282.889 | 2637.861 | 268.703
1 | 4SE2233 |  | Gera | SE2233 | ST4 | 0 | 0 | 0 | 0 | 0 | 0 | 0 | 0 | 0 | 0 | 122.54 | 127.59 | 250.13 | 116.978 | 110.899 | 125.267 | 135.645 | 144.03 | 141.598 | 140.154 | 144.889 | 137.449 | 147.251 | 1344.16 | 142.161
1 | 2SE0019 |  | Iquitos | SE0019 | ST2 | 13977.642 | 13144.945 | 15029.072 | 14397.688 | 15301.421 | 14780.426 | 15023.246 | 16097.613 | 15904.03 | 16277.627 | 16004.411 | 16073.832 | 182011.953 | 16269.285 | 15242.203 | 17155.092 | 16380.428 | 16922.58 | 16297.029 | 16608.872 | 17183.356 | 16964.85 | 17224.765 | 166248.46 | 16783.473
1 | 3SE0234 |  | Iquitos Rural | SE0234 | ST3 | 737.81 | 662.296 | 761.13 | 801.87 | 879.711 | 886.553 | 942.03 | 920.282 | 920.239 | 989.993 | 905.824 | 929.461 | 10337.199 | 932.102 | 864.273 | 930.506 | 999.258 | 992.927 | 989.298 | 1008.194 | 1026.42 | 989.58 | 958.112 | 9690.67 | 930.457
1 | 2SE2236 |  | Moyobamba | SE2236 | ST2 | 0 | 0 | 0 | 0 | 0 | 0 | 0 | 0 | 0 | 0 | 1220.649 | 1262.849 | 2483.498 | 1235.057 | 1144.576 | 1275.871 | 1324.631 | 1382.871 | 1360.991 | 1359.71 | 1329.294 | 1392.962 | 1384.796 | 13190.759 | 1369.619
1 | 2SE0020 |  | Nauta | SE0020 | ST2 | 175.147 | 155.759 | 175.677 | 173.512 | 183.956 | 176.834 | 188.019 | 198.529 | 193.871 | 205.347 | 204.743 | 215.049 | 2246.443 | 213.328 | 192.575 | 220.852 | 213.913 | 222.178 | 211.273 | 223.589 | 219.336 | 226.682 | 235.298 | 2179.024 | 225.564
1 | 2SE0021 |  | Requena | SE0021 | ST2 | 242.274 | 224.714 | 258.32 | 253.632 | 284.729 | 255.049 | 276.081 | 282.305 | 262.319 | 275.938 | 266.497 | 288.399 | 3170.257 | 288.554 | 271.783 | 294.614 | 293.944 | 301.54 | 284.191 | 294.788 | 303.846 | 291.446 | 294.144 | 2918.85 | 282.916
1 | 4SE0235 |  | Rioja Oriente | SE0235 | ST4 | 2381.41 | 2258.26 | 2496.163 | 2318.409 | 2323.11 | 2369.693 | 2872.395 | 3117.39 | 3071.688 | 3287.343 | 3180.675 | 3337.421 | 33013.957 | 3315.731 | 2971.913 | 3278.684 | 3276.886 | 3385.063 | 3348.257 | 3451.1 | 3478.545 | 3374.057 | 3456.131 | 33336.367 | 3357.607
1 | RSR0018 |  | S.E.R. CABALLOCOCHA RURAL | SR0018 | SER | 0 | 0 | 0 | 0 | 0 | 0 | 0 | 0 | 0 | 0 | 12.306 | 17.044 | 29.35 | 14.559 | 16.512 | 17.02 | 17.496 | 13.155 | 17.385 | 15.498 | 15.847 | 18.369 | 18.701 | 164.542 | 18.556
1 | 4SE0172 |  | Tamshiyacu | SE0172 | ST4 | 28.805 | 25.423 | 31.506 | 31.44 | 33.612 | 31.587 | 33.021 | 34.347 | 41.589 | 45.301 | 43.524 | 42.253 | 422.408 | 39.402 | 39.174 | 46.309 | 47.496 | 49.938 | 54.406 | 51.97 | 51.878 | 52.092 | 56.067 | 488.732 | 50.013
1 | 2SE1236 |  | Tarapoto | SE1236 | ST2 | 0 | 0 | 0 | 0 | 0 | 0 | 0 | 0 | 0 | 0 | 4761.279 | 4749.566 | 9510.845 | 4809.005 | 4534.676 | 4667.26 | 4758.546 | 4702.379 | 4752.516 | 4772.096 | 4746.837 | 5203.498 | 5370.728 | 48317.541 | 5039.383
1 | 4SE3233 |  | Tarapoto Rural | SE3233 | ST4 | 0 | 0 | 0 | 0 | 0 | 0 | 0 | 0 | 0 | 0 | 994.319 | 965.779 | 1960.098 | 962.536 | 911.517 | 905.943 | 1004.364 | 1060.148 | 1040.25 | 1007.345 | 1031.439 | 1064.654 | 1066.433 | 10054.629 | 1074.237
1 | 3SE0023 |  | Yurimaguas | SE0023 | ST3 | 970.598 | 903.526 | 1010.114 | 948.602 | 970.495 | 965.276 | 1062.265 | 1078.05 | 1135.382 | 1161.166 | 1104.734 | 1142.924 | 12453.132 | 1165.374 | 1058.044 | 1196.548 | 1144.985 | 1160.759 | 1184.181 | 1223.337 | 1249.762 | 1269.297 | 1264.147 | 11916.434 | 1204.319
1 | 4SE0117 | ELS | Ichuña | SE0117 | ST4 | 10.378 | 8.919 | 10.516 | 14.432 | 14.836 | 15.717 | 25.352 | 20.699 | 19.13 | 18.78 | 18.971 | 18.015 | 195.745 | 13.586 | 10.485 | 14.653 | 18.686 | 19.444 | 22.469 | 22.352 | 24.366 | 23.594 | 26.42 | 196.055 | 17.081
1 | 3SE0110 |  | Ilo | SE0110 | ST3 | 5496.238 | 4374.269 | 4214.323 | 3620.512 | 3710.654 | 3740.253 | 3695.989 | 3746.836 | 3440.63 | 3543.327 | 3571.616 | 5169.571 | 48324.218 | 5730.065 | 5619.141 | 5334.778 | 4897.577 | 4652.013 | 3831.175 | 3756.498 | 3632.229 | 3668.776 | 3773.575 | 44895.827 | 4073.473
1 | 2SE0111 |  | Moquegua | SE0111 | ST2 | 2078.407 | 1895.845 | 2187.501 | 2161.799 | 2134.134 | 2141.536 | 2226.392 | 2189.975 | 2166.754 | 2274.137 | 2182.335 | 2327.124 | 25965.939 | 2251.337 | 2077.758 | 2345.928 | 2231.862 | 2345.263 | 2248.242 | 2306.915 | 2405.303 | 2393.368 | 2379.496 | 22985.472 | 2345.265
1 | 4SE0240 |  | Moquegua Rural | SE0240 | ST4 | 73.991 | 69.389 | 83.53 | 75.92 | 72.275 | 82.158 | 76.486 | 79.328 | 77.079 | 78.363 | 80.756 | 83.612 | 932.887 | 78.529 | 77.802 | 87.095 | 90.429 | 88.716 | 86.584 | 84.986 | 92.153 | 89.871 | 89.778 | 865.943 | 85.33
1 | 4SE0114 |  | Puquina-Omate-Ubinas | SE0114 | ST4 | 2107.206 | 1792.26 | 2212.068 | 1840.89 | 1814.337 | 2065.46 | 1948.368 | 1976.355 | 1888.365 | 1910.997 | 1751.9 | 1779.859 | 23088.065 | 1758.024 | 1663.06 | 1732.461 | 1886.735 | 2097.655 | 2016.099 | 2214.782 | 2229.19 | 2136.357 | 2228.522 | 19962.885 | 2298.817
1 | 2SE0112 |  | Tacna | SE0112 | ST2 | 12002.871 | 11350.975 | 12182.171 | 11709.851 | 12006.244 | 11667.244 | 11909.484 | 11871.446 | 11695.877 | 11998.774 | 12228.778 | 12757.435 | 143381.15 | 12624.175 | 11996.098 | 13135.563 | 12768.17 | 12756.202 | 12065.064 | 12490.639 | 12555.379 | 12575.576 | 13168.845 | 126135.711 | 12851.089
1 | 4SE0115 |  | Tarata | SE0115 | ST4 | 486.148 | 449.384 | 370.769 | 385.985 | 414.372 | 484.306 | 427.086 | 428.661 | 465.211 | 443.318 | 458.344 | 419.204 | 5232.788 | 371.271 | 396.076 | 406.625 | 500.993 | 416.256 | 467.047 | 448.983 | 374.348 | 476.471 | 688.461 | 4546.531 | 632.767
1 | 5SE0116 |  | Tomasiri | SE0116 | ST5 | 418.671 | 417.009 | 378.917 | 336.96 | 338.925 | 325.277 | 338.918 | 346.206 | 374.94 | 343.408 | 403.566 | 395.625 | 4418.422 | 489.956 | 505.967 | 447.041 | 417.64 | 401.132 | 386.264 | 410.594 | 372.718 | 459.6 | 408.79 | 4299.702 | 447.838
1 | 3SE0113 |  | Yarada | SE0113 | ST3 | 2638.582 | 2364.241 | 2538.053 | 2414.38 | 2175.247 | 2083.614 | 2245.221 | 2405.001 | 2461.257 | 2614.955 | 2504.237 | 2733.494 | 29178.282 | 2675.835 | 2469.483 | 2694.731 | 2548.698 | 2305.304 | 2194.136 | 2206.65 | 2304.386 | 2437.652 | 2570.561 | 24407.436 | 2731.475
1 | 2SE0002 | COEL | Andahuasi | SE0002 | ST2 | 249.014 | 198.506 | 324.742 | 350.587 | 318.733 | 171.81 | 177.051 | 177.905 | 172.339 | 174.173 | 184.029 | 170.814 | 2669.703 | 177.045 | 172.549 | 192.794 | 171.95 | 177.11 | 173.92 | 169.852 | 168.48 | 169.455 | 169.455 | 1742.61 | 169.455
1 | 1SE0005 |  | Lima Norte | SE0005 | ST1 | 1116.139 | 1198.103 | 1118.257 | 1238.955 | 1195.862 | 1112.337 | 1167.34 | 1240.002 | 1253.345 | 6841.417 |  |  |  | 7169.317 | 6221.475 | 7263.667 | 7138.765 | 7209.949 | 6889.291 | 7327.55 | 7093.624 | 7090.953 | 7090.953 | 70495.544 | 456550.104
1 | 1SE0133 |  | Lima Sur | SE0133 | ST1 | 8988.169 | 8023.229 | 9197.804 | 8402.944 | 8643.889 | 8947.96 | 9239.593 | 9345.495 | 9335.288 | 9527.34 |  |  |  | 9878.239 | 9058.546 | 10316.922 | 10047.74 | 10029.671 | 9942.708 | 10191.782 | 10250.072 | 10113.388 | 10113.388 | 99942.456 | 498143.609
1 | 5SE1263 |  | Olmos-Motupe-Illimo | SE1263 | ST5 | 33.035 | 16.025 | 13.912 | 14.432 | 15.087 | 15.734 | 17.32 | 22.85 | 36.024 | 52.582 |  |  |  | 38.762 | 20.768 | 28.21 | 18.446 | 19.008 | 34.993 | 35.67 | 34.088 | 43.266 | 43.266 | 316.477 | 43.266
1 | ESE0001 |  | Villacurí | SE0001 | STE | 7584.442 | 6156.365 | 7059.754 | 7322.701 | 7349.088 | 5369.598 | 4932.317 | 5625.094 | 7058.768 | 7749.094 | 7374.343 | 7937.435 | 81518.999 | 7672.36 | 6592.339 | 7732.569 | 8009.094 | 7532.044 | 6151.461 | 5745.898 | 5800.012 | 7308.531 | 7308.531 | 69852.839 | 7308.531
1 | 5SE0031 | ELPU | Anapia | SE0031 | ST5 | 6.176 | 6.477 | 5.323 | 6.424 | 6.927 | 5.914 | 4.999 | 4.936 | 5.173 | 5.036 | 4.976 | 5.037 | 67.398 | 4.923 | 4.392 | 4.736 | 3.944 | 7.325 | 5.257 | 4.778 | 7.337 | 7.217 | 7.217 | 57.126 | 7.456
1 | 4SE0028 |  | Antauta | SE0028 | ST4 | 319.533 | 314.034 | 324.414 | 336.151 | 368.73 | 365.759 | 342.757 | 358.72 | 395.512 | 375.705 | 315.332 | 350.51 | 4167.157 | 331.83 | 344.635 | 367.934 | 387.447 | 426.992 | 421.557 | 422.045 | 420.366 | 420.611 | 420.611 | 3964.028 | 407.724
1 | 4SE0029 |  | Ayaviri | SE0029 | ST4 | 433.33 | 408.6 | 432.001 | 427.042 | 409.445 | 490.118 | 432.474 | 425.002 | 530.123 | 488.612 | 417.908 | 484.945 | 5379.6 | 419.71 | 425.325 | 446.468 | 460.848 | 469.784 | 487.99 | 475.985 | 480.826 | 496.686 | 496.686 | 4660.308 | 495.28
1 | 4SE0027 |  | Azángaro | SE0027 | ST4 | 1630.198 | 1853.032 | 1678.16 | 2067.266 | 1434.431 | 2161.091 | 1393.171 | 1873.208 | 2066.494 | 1940.052 | 1701.748 | 2240.881 | 22039.732 | 1903.838 | 1713.986 | 2195.897 | 2257.867 | 1983.595 | 2238.694 | 2338.776 | 1917.566 | 2344.971 | 2344.971 | 21240.161 | 1574.258
1 | 5SE0237 |  | Azángaro Rural | SE0237 | ST5 | 454.181 | 396.086 | 404.794 | 411.722 | 476.594 | 620.122 | 461.311 | 507.197 | 33.07 | 32.039 | 0 | 5.482 | 3802.598 | 535.909 | 498.911 | 479.422 | 521.835 | 557.977 | 607.501 | 545.817 | 566.572 | 567.352 | 567.352 | 5448.648 | 673.137
1 | 5SE0030 |  | Ilave-Pomata | SE0030 | ST5 | 1223.161 | 1180.768 | 1231.594 | 1392.907 | 1293.046 | 1385.849 | 1141.338 | 1226.472 | 1398.859 | 1273.306 | 1219.198 | 1325.096 | 15291.594 | 1304.06 | 1230.957 | 1268.438 | 1368.584 | 1410.522 | 1410.779 | 1510.997 | 1489.299 | 1510.989 | 1510.989 | 14015.614 | 1409.534
1 | 2SE0025 |  | Juliaca | SE0025 | ST2 | 4968.579 | 4779.397 | 4974.378 | 4905.226 | 5109.818 | 5123.322 | 5064.248 | 4867.607 | 5403.471 | 5099.318 | 5228.04 | 5808.162 | 61331.566 | 4927.46 | 4707.797 | 5177.69 | 5313.277 | 5647.758 | 5686.078 | 5784.071 | 6162.764 | 5946.993 | 5946.993 | 55300.881 | 5892.501
1 | 5SE0238 |  | Juliaca Rural | SE0238 | ST5 | 1971.056 | 1814.913 | 1911.124 | 1914.899 | 2016.53 | 2080.307 | 1928.51 | 1985.337 | 2029.885 | 1909.447 | 1986.634 | 1982.03 | 23530.672 | 1930.019 | 1841.988 | 1922.001 | 1735.478 | 1881.395 | 1857.233 | 1805.932 | 1839.871 | 1842.019 | 1842.019 | 18497.955 | 1795.972
1 | 2SE0026 |  | Puno | SE0026 | ST2 | 3305.652 | 2991.206 | 3289.928 | 3394.059 | 3414.739 | 3402.3 | 3179.256 | 3159.823 | 3341.632 | 3457.796 | 3107.204 | 3366.089 | 39409.684 | 3232.504 | 2917.86 | 3256.069 | 3184.577 | 3270.589 | 3353.372 | 3449.585 | 3493.861 | 3472.353 | 3472.353 | 33103.123 | 3484.041
1 | 4SE0239 |  | Puno Baja Densidad | SE0239 | ST4 | 469.826 | 449.566 | 458.329 | 467.45 | 458.356 | 474.391 | 420.887 | 436.192 | 464.968 | 444.054 | 476.88 | 462.238 | 5483.137 | 621.969 | 617.015 | 619.559 | 634.591 | 659.562 | 694.866 | 694.823 | 706.729 | 676.019 | 676.019 | 6601.152 | 679.146
1 | 5SE0220 |  | San Gabán | SE0220 | ST5 | 84.906 | 77.779 | 80.221 | 83.941 | 88.39 | 104.402 | 94.431 | 77.023 | 89.42 | 88.439 | 76.768 | 82.541 | 1028.261 | 86.954 | 73.207 | 96.971 | 91.724 | 91.896 | 127.428 | 110.802 | 115.055 | 110.876 | 110.876 | 1015.789 | 121.459
1 | RSR0123 |  | SER Ayaviri | SR0123 | SER | [13 empty] | 0 | 0 | 0 | 0 | 0 | 0.283 | 2.085 | 4.44 | 1.308 | 1.308 | 9.424 | 2.157
1 | RSR0124 |  | SER Juliaca | SR0124 | SER | [13 empty] | 0 | 0 | 0 | 0 | 0 | 0 | 0.036 | 1.098 | 0.365 | 0.365 | 1.864 | 2.247
1 | RSR0125 |  | SER Puno | SR0125 | SER | [13 empty] | 0 | 0 | 0 | 0 | 0 | 0 | 0 |  |  |  | 0 | 0
1 | RSER003 |  | Sistema Eléctrico Rural Azángaro | SER003 | SER | [13 empty] | 0 | 0 | 1.629 | 5.079 | 10.27 | 11.288 | 10.999 | 8.458 | 8.549 | 8.549 | 64.821 | 7.638
1 | 2SE0171 | ELUC | Aguaytia | SE0171 | ST2 | 569.342 | 514.279 | 599.213 | 581.665 | 668.572 | 618.356 | 646.769 | 647.393 | 675.233 | 654.151 | 629.49 | 678.439 | 7482.902 | 490.175 | 568.318 | 626.224 | 692.135 | 695.147 | 685.024 | 647.186 | 677.805 | 694.96 | 700.61 | 6477.584 | 717.873
1 | 2SE0058 |  | Atalaya | SE0058 | ST2 | 189.975 | 180.043 | 187.874 | 196.585 | 202.88 | 194.158 | 202.423 | 216.78 | 216.704 | 231.206 | 217.723 | 216.645 | 2452.996 | 220.585 | 200.137 | 224.296 | 230.727 | 225.723 | 237.245 | 235.5 | 258.511 | 262.053 | 266.556 | 2361.333 | 260.462
1 | 3SE0059 |  | Campo Verde | SE0059 | ST3 | 497.257 | 474.84 | 486.05 | 542.539 | 561.286 | 523.673 | 554.566 | 613.5 | 633.771 | 665.688 | 645.83 | 672.213 | 6871.213 | 691.471 | 627.23 | 718.597 | 691.956 | 767.042 | 766.539 | 771.295 | 782.745 | 783.227 | 813.985 | 7414.087 | 795.124
1 | 2SE0057 |  | Pucallpa | SE0057 | ST2 | 12849.519 | 11567.049 | 13122.01 | 12609.906 | 13442.286 | 12861.855 | 13452.66 | 14076.64 | 14064.067 | 14628.636 | 14353.708 | 14112.315 | 161140.651 | 14267.065 | 13277.38 | 15062.295 | 14070.141 | 14365.999 | 14134.535 | 14353.507 | 14974.769 | 15051.287 | 15870.224 | 145427.202 | 15083.025
1 | 2SE0003 | EDCA | Cañete | SE0003 | ST2 | 5063.392 | 5099.946 | 4804.571 | 5448.763 | 5589.254 | 5641.747 | 5670.508 | 5844.783 | 5588.949 | 5815.446 | 5953.532 | 5870.963 | 66391.854 | 6343.871 | 6623.439 | 6380.534 | 6667.012 | 6194.827 | 6321.577 | 6266.704 | 5851.071 | 5891.626 | 6169.274 | 62709.935 | 6562.786
1 | 4SE0004 |  | Lunahuaná | SE0004 | ST4 | 505.385 | 498.982 | 457.544 | 481.22 | 514.136 | 452.119 | 426.723 | 496.635 | 460.86 | 452.944 | 487.701 | 465.934 | 5700.183 | 520.128 | 533.338 | 510.927 | 610.303 | 516.163 | 512.613 | 500.162 | 516.963 | 515.408 | 514.652 | 5250.657 | 533.853
1 | 4SE0153 | ELTO | Tocache | SE0153 | ST4 | 978.831 | 827.927 | 982.242 | 1044.533 | 1038.039 | 1018.01 | 1069.734 | 1151.745 | 1094.237 | 1187.754 | 1115.11 | 1179.419 | 12687.581 | 1098.733 | 978.351 | 1152.232 | 1491.04 | 1041.662 | 1046.221 | 1063.986 | 1063.645 | 1063.645 | 1133.853 | 11133.368 | 1133.853
1 | 3SE0154 | EMSE | Paramonga | SE0154 | ST3 | 793.299 | 684.24 | 713.011 | 702.436 | 697.371 | 665.601 | 690.054 | 754.637 | 822.852 | 857.579 | 809.019 | 884.705 | 9074.804 | 832.455 | 757.798 | 825.634 | 739.308 | 766.059 | 742.616 | 825.634 | 825.634 | 825.634 | 825.634 | 7966.406 | 825.634
1 | 3SE0157 | CHAV | CHAO | SE0157 | ST3 | 697.618 | 692.382 | 760.545 | 523.091 | 722.181 | 779.328 | 665.273 | 631.636 | 597.545 | 713.181 | 727.884 | 924.545 | 8435.209 | 742.407 | 714.144 | 806.205 | 825.877 | 758.97 | 683.721 | 610.462 | 673.67 | 699.163 | 757.34 | 7271.959 | 761.364
1 | 3SE0260 |  | Tanguche Desarenador (en revisión) | SE0260 | ST3 | 20.665 | 8.123 | 18.907 | 17.071 | 19.472 | 34.38 | 32.218 | 27.161 | 33.342 | 21.929 | 37.867 | 25.151 | 296.286 | 28.375 | 27.091 | 30.746 | 28.843 | 33.599 | 48.987 | 37.711 | 40.993 | 37.118 | 40.024 | 353.487 | 36.701
1 | 3SE0155 | EMSU | Utcubamba | SE0155 | ST3 | 658.929 | 660.29 | 603.175 | 668.266 | 668.061 | 721.352 | 691.868 | 688.222 | 715.834 | 721.78 | 774.502 | 756.43 | 8328.709 | 731.085 | 760.871 | 658.887 | 772.73 | 746.352 | 740.86 | 742.118 | 792.242 | 799.868 | 779.368 | 7524.381 | 818.027
1 | 3SE0156 | SERS | Rioja | SE0156 | ST3 | 436.003 | 396.422 | 451.731 | 436.025 | 459.961 | 458.4 | 470.754 | 483.938 | 471.409 | 476.049 | 475.23 | 496.184 | 5512.106 | 489.83 | 439.056 | 459.166 | 473.931 | 486.66 | 479.574 | 506.563 | 507.972 | 493.01 | 509.293 | 4845.055 | 488.501
1 | 2SE0158 | EPAN | Pangoa | SE0158 | ST2 | 109.728 | 103.801 | 127.472 | 130.537 | 141.735 | 143.085 | 142.726 | 144.313 | 134.322 | 136.482 | 135.967 | 139.264 | 1589.432 | 128.301 | 126.699 | 137.966 | 149.09 | 174.049 | 164.344 | 163.979 | 158.711 | 157.344 | 157.344 | 1517.827 | 157.344
|  | Total general |  |  |  | 01: 1398651.941 | 15042716.117 | 1480654.524 | 1457049.2 | 1529275.004 | 1540096.384 | 1517045.724 | 1500645.956 | 1472755.431 | 1504308.255 | 1522312.476 | 1518573.163 | 15042716.117
|  |  | Bellavista-Gera-Tarapoto Rural | SE0233 |  | 0 | 0 | 0 | 0 | 0 | 0 | 0 | 0 | 0 | 0 | 3442.022 | 3533.069 | 6975.091 | 3489.549 | 3052.881 | 3252.384 | 3356.586 | 3461.064 | 3378.584 | 3554.318 | 3588.235 | 3627.093 | 3702.029 | 34462.723
|  |  | Tarapoto-Moyobamba | SE0236 |  | 0 | 0 | 0 | 0 | 0 | 0 | 0 | 0 | 0 | 0 | 5981.928 | 6012.415 | 11994.343 | 6044.062 | 5679.252 | 5943.131 | 6083.177 | 6085.25 | 6113.507 | 6131.806 | 6076.131 | 6596.46 | 6755.524 | 61508.3

## DATOS2011 (hidden)
2010
[22 empty] | 1 | 2 | 3 | 4 | 5 | 6 | 7 | 8 | 9 | 10 | 11 | 12 | 13 | 14 | 15 | 16 | 17 | 18
|  | Cempresa | SE | CSE | Sector | 11 | 12 | 01 | 02 | 03 | 04 | 05 | 06 | 07 | 08 | 09 | 10 | 11 | 12 | Total general |  |  | Cempresa | SE | CSE | Sector | 01 | 02 | 03 | 04 | 05 | 06 | 07 | 08 | 09 | 10 | 11 | 12 | Total general
1 | 3SE0157 | CHAV | Chao | SE0157 | ST3 | 761.364 | 761.364 | 873.308 | 818.561 | 894.698 | 880.661 | 823.63 | 765.873 | 724.619 | 693.172 | 751.786 | 766.074 | 873.851 | 915.185 | 4887751.522 | 1 | 3SE0157 | CHAV | Chao | SE0157 | ST3 | 742.407 | 714.144 | 806.205 | 825.877 | 758.97 | 683.721 | 610.462 | 673.67 | 699.163 | 757.34 | 761.364 | 761.364 | 8794.687
1 | 3SE0260 |  | Tanguche Desarenador | SE0260 | ST3 | 36.701 | 36.701 | 39.082 | 30.209 | 31.227 | 32.495 | 31.247 | 36.09 | 36.306 | 42.407 | 42.453 | 44.961 | 39.958 | 31.736 | 1659.108 | 1 | 3SE0260 |  | Tanguche Desarenador | SE0260 | ST3 | 28.375 | 27.091 | 30.746 | 28.843 | 33.599 | 48.987 | 37.711 | 40.993 | 37.118 | 40.024 | 36.701 | 36.701 | 426.889
1 | 2SE0002 | COEL | Andahuasi | SE0002 | ST2 | 177.681 | 190.968 | 202.95 | 188.033 | 205.266 | 210.038 | 192.426 | 188.973 | 195.887 | 5016.492 | 5659.252 | 8077.24 | 6428.31 | 6231.56 | 1019.316 | 1 | 2SE0002 | COEL | Andahuasi | SE0002 | ST2 | 177.045 | 172.549 | 192.794 | 171.95 | 177.11 | 173.92 | 169.606 | 168.726 | 169.455 | 167.742 | 177.681 | 190.968 | 2109.546
1 | 5SE1263 |  | Olmos-Motupe-Illimo | SE1263 | ST5 | 49.631 | 54.416 | 33.736 | 32.75 | 51.026 | 37.833 | 48.382 | 50.559 | 56.762 | 37.449 | 41.137 | 39.481 | 54.926 | 58.961 | 88460.595 | 1 | 5SE1263 |  | Olmos-Motupe-Illimo | SE1263 | ST5 | 38.762 | 20.768 | 28.21 | 18.428 | 19.008 | 34.993 | 35.67 | 34.088 | 43.266 | 44.582 | 49.631 | 54.416 | 421.822
1 | ESE0001 |  | Villacurí | SE0001 | STE | 8027.689 | 8664.575 | 9092.612 | 8173.425 | 8981.955 | 8660.996 | 8156.231 | 5748.088 | 5136.262 | 5971.784 | 7488.108 | 8697.122 | 9060.183 | 9730.616 | 3979902.137 | 1 | ESE0001 |  | Villacurí | SE0001 | STE | 7672.36 | 6592.339 | 7732.569 | 8009.094 | 7532.044 | 6151.461 | 5745.898 | 5800.012 | 7308.471 | 8105.159 | 8027.689 | 8664.575 | 87341.671
1 | 2SE0003 | EDCA | Cañete | SE0003 | ST2 | 6562.786 | 6435.001 | 7129.287 | 7500.767 | 6816.213 | 7306.406 | 6892.146 | 7220.561 | 6963.405 | 6701.495 | 7262.444 | 6910.003 | 7220.178 | 6714.045 | 4255.139 | 1 | 2SE0003 | EDCA | Cañete | SE0003 | ST2 | 6343.871 | 6623.439 | 6380.534 | 6667.012 | 6194.827 | 6321.577 | 6266.704 | 5851.071 | 5891.626 | 6169.274 | 6562.786 | 6435.001 | 75707.722
1 | 4SE0004 |  | Lunahuaná | SE0004 | ST4 | 533.853 | 514.643 | 589.443 | 632.59 | 608.063 | 631.946 | 584.592 | 573.484 | 542.438 | 603.518 | 591.607 | 594.161 | 588.667 | 592.007 | 279.803 | 1 | 4SE0004 |  | Lunahuaná | SE0004 | ST4 | 520.128 | 533.338 | 510.927 | 610.303 | 516.163 | 512.613 | 500.162 | 516.963 | 515.408 | 514.652 | 533.853 | 514.643 | 6299.153
1 | 4SE0011 | EDLN | Canta | SE0011 | ST4 | 128.72 | 139.804 | 262.013 | 263.129 | 46.398 | 131.418 | 149.487 | 181.41 | 130.381 | 140.2 | 201.678 | 152.994 | 141.977 | 190.891 | 5644.777 | 1 | 4SE0011 | EDLN | Canta | SE0011 | ST4 | 132.583 | 114.144 | 112.318 | 136.46 | 261.615 | 131.064 | 131.236 | 149.421 | 207.654 | 127.061 | 128.72 | 139.804 | 1772.08
1 | 4SE0012 |  | Churín | SE0012 | ST4 | 83.567 | 81.993 | 86.787 | 81.297 | 95.164 | 98.712 | 93.091 | 102.032 | 112.755 | 123.462 | 120.452 | 105.564 | 98.071 | 102.342 | 35014.896 | 1 | 4SE0012 |  | Churín | SE0012 | ST4 | 69.532 | 67.754 | 71.865 | 93.5 | 75.754 | 69.513 | 77.318 | 98.556 | 86.259 | 87.592 | 83.567 | 81.993 | 963.203
1 | 5SE0014 |  | Hoyos-Acos | SE0014 | ST5 | 47.126 | 43.246 | 44.624 | 42.604 | 41.228 | 44.496 | 49.346 | 51.368 | 50.997 | 51.754 | 51.512 | 47.874 | 51.718 | 47.039 | 300.346 | 1 | 5SE0014 |  | Hoyos-Acos | SE0014 | ST5 | 43.444 | 42.591 | 42.12 | 44.792 | 46.456 | 46.575 | 52.161 | 49.977 | 64.959 | 47.095 | 47.126 | 43.246 | 570.542
1 | 3SE0261 |  | Huacho | SE0261 | ST3 | 8271.22 | 8841.471 | 9291.902 | 8268.309 | 8680.898 | 11832.772 | 11839.1 | 9991.116 | 9288.576 | 8912.897 | 9140.422 | 9490.013 | 9631.278 | 11677.679 | 500.583 | 1 | 3SE0261 |  | Huacho | SE0261 | ST3 | 8393.344 | 7927.677 | 7851.605 | 8437.797 | 8250.208 | 8250.985 | 7771.499 | 8115.595 | 8102.698 | 8134.893 | 8271.22 | 8841.471 | 98348.992
1 | 3SE0007 |  | Huaral-Chancay | SE0007 | ST3 | 11179.222 | 11291.751 | 11270.563 | 10525.35 | 11310.482 | 14036.874 | 14522.711 | 12985.045 | 11975.386 | 11079.618 | 11453.94 | 11583.152 | 12206.62 | 14452.227 | 2985.553 | 1 | 3SE0007 |  | Huaral-Chancay | SE0007 | ST3 | 10545.481 | 9769.561 | 10513.912 | 10946.044 | 11581.66 | 11751.552 | 10383.675 | 10687.674 | 10527.038 | 10515.838 | 11179.222 | 11291.751 | 129693.408
1 | 1SE0005 |  | Lima Norte | SE0005 | ST1 | 459606.692 | 458506.103 | 472580.388 | 453290.938 | 481223.31 | 487855.456 | 476523.528 | 468332.712 | 455271.096 | 460417.212 | 483918.335 | 479598.084 | 481328.668 | 492838.086 | 76488.207 | 1 | 1SE0005 |  | Lima Norte | SE0005 | ST1 | 437405.743 | 429452.35 | 453710.062 | 464139.256 | 445951.782 | 442065.267 | 431009.435 | 447656.683 | 453985.466 | 449014.039 | 459606.692 | 458506.103 | 5372502.878
1 | 3SE0008 |  | Pativilca | SE0008 | ST3 | 421.324 | 428.304 | 438.687 | 422.558 | 428.019 | 462.901 | 424.565 | 415.525 | 396.197 | 426.824 | 410.881 | 428.982 | 405.486 | 435.666 | 10037.624 | 1 | 3SE0008 |  | Pativilca | SE0008 | ST3 | 442.501 | 406.08 | 429.944 | 430.252 | 408.123 | 384.839 | 381.49 | 421.07 | 395.468 | 412.692 | 421.324 | 428.304 | 4962.087
1 | 4SE0013 |  | Ravira-Pacaraos | SE0013 | ST4 | 23.827 | 25.623 | 29.018 | 26.762 | 24.811 | 26.226 | 34.393 | 25.284 | 26.559 | 28.739 | 28.782 | 29.229 | 29.039 | 27.98 | 8947.62 | 1 | 4SE0013 |  | Ravira-Pacaraos | SE0013 | ST4 | 27.255 | 24.262 | 21.51 | 30.916 | 29.077 | 27.426 | 26.896 | 31.593 | 28.957 | 21.136 | 23.827 | 25.623 | 318.478
1 | 4SE0221 |  | Sayán-Humaya | SE0221 | ST4 | 490.609 | 563.104 | 636.562 | 551.257 | 595.771 | 651.314 | 447.186 | 523.852 | 469.567 | 523.34 | 590.565 | 655.363 | 638.4 | 762.939 | 65670.36 | 1 | 4SE0221 |  | Sayán-Humaya | SE0221 | ST4 | 468.427 | 486.464 | 486.774 | 504.46 | 473.966 | 426.017 | 412.671 | 460.19 | 482.406 | 483.816 | 490.609 | 563.104 | 5738.904
1 | 3SE0262 |  | Supe-Barranca | SE0262 | ST3 | 3364.646 | 3407.56 | 3668.588 | 3122.037 | 3081.096 | 4680.31 | 5120.089 | 3763.95 | 3670.452 | 3467.773 | 3612.463 | 3604.827 | 3966.034 | 5826.372 | 6128.978 | 1 | 3SE0262 |  | Supe-Barranca | SE0262 | ST3 | 3824.149 | 3525.56 | 3542.04 | 3842.57 | 3784.938 | 3819.669 | 3410.689 | 3243.223 | 3071.245 | 2967.769 | 3364.646 | 3407.56 | 41804.058
1 | 4SE0016 |  | Yaso | SE0016 | ST4 | 30.964 | 30.606 | 29.714 | 26.923 | 31.493 | 30.822 | 46.245 | 26.741 | 27.377 | 26.052 | 28.681 | 26.298 | 26.263 | 31.286 | 293.079 | 1 | 4SE0016 |  | Yaso | SE0016 | ST4 | 24.804 | 20.136 | 42.092 | 25.184 | 23.839 | 24.724 | 26.32 | 27.412 | 27.828 | 26.22 | 30.964 | 30.606 | 330.129
1 | 5SE0079 | ELC | Acobambilla | SE0079 | ST5 | 2.611 | 3.069 | 6.492 | 5.337 | 2.774 | 3.034 | 3.446 | 3.323 | 2.603 | 7.226 | 8.281 | 3.069 | 3.526 | 3.106 | 4670.376 | 1 | 5SE0079 | ELC | Acobambilla | SE0079 | ST5 | 3.339 | 3.188 | 2.565 | 3.209 | 3.163 | 3.422 | 4.497 | 4.748 | 3.398 | 2.546 | 2.611 | 3.069 | 39.755
1 | 2SE0060 |  | Ayacucho | SE0060 | ST2 | 4207.661 | 4245.351 | 4209.613 | 3730.611 | 4306.368 | 4386.229 | 4541.536 | 4605.989 | 4312.442 | 4484.711 | 4486.898 | 4490.554 | 4442.821 | 4620.243 | 230783.805 | 1 | 2SE0060 |  | Ayacucho | SE0060 | ST2 | 3817.047 | 3554.746 | 4047.821 | 4042.704 | 4166.476 | 4037.54 | 4222.401 | 4167.047 | 4125.676 | 4326.987 | 4207.661 | 4245.351 | 48961.457
1 | 5SE0161 |  | Ayacucho Rural | SE0161 | ST5 | 420.175 | 440.78 | 416.426 | 399.956 | 426.417 | 429.163 | 473.226 | 475.314 | 485.744 | 460.438 | 471.458 | 495.243 | 488.539 | 486.624 | 1988.019 | 1 | 5SE0161 |  | Ayacucho Rural | SE0161 | ST5 | 355.712 | 322.512 | 336.323 | 405.032 | 433.489 | 416.398 | 402.338 | 417.241 | 390.755 | 411.114 | 420.175 | 440.78 | 4751.869
1 | RSR0081 |  | Ayacucho Rural SER | SR0081 | SER | 120.131 | 103.627 | 107.582 | 94.462 | 97.578 | 101.132 | 106.781 | 123.789 | 117.005 | 112.653 | 108.629 | 118.687 | 117.358 | 125.521 | 1247.819 | 1 | RSR0081 |  | Ayacucho Rural SER | SR0081 | SER | 54.629 | 48.871 | 47.325 | 69.371 | 58.334 | 55.938 | 80.748 | 88.74 | 103.124 | 111.298 | 120.131 | 103.627 | 942.136
1 | 5SE0068 |  | Cangallo Llusita | SE0068 | ST5 | 1346.146 | 1407.672 | 1156.705 | 349.413 | 673.517 | 617.544 | 793.081 | 1133.183 | 952.844 | 1028.19 | 911.176 | 949.905 | 932.435 | 966.307 | 45217.235 | 1 | 5SE0068 |  | Cangallo Llusita | SE0068 | ST5 | 1446.819 | 1330.481 | 1137.797 | 1372.91 | 1461.99 | 1389.741 | 1472.868 | 1388.59 | 1389.29 | 1354.424 | 1346.146 | 1407.672 | 16498.728
1 | RSR0082 |  | Cangallo Llusita SER | SR0082 | SER | 38.804 | 37.845 | 41.236 | 34.36 | 36.858 | 39.347 | 38.862 | 39.319 | 44.676 | 57.144 | 49.592 | 49.139 | 45.364 | 44.053 | 12242.587 | 1 | RSR0082 |  | Cangallo Llusita SER | SR0082 | SER | 36.855 | 32.367 | 35.049 | 35.915 | 36.033 | 40.527 | 38.575 | 40.231 | 39.317 | 38.029 | 38.804 | 37.845 | 449.547
1 | 4SE0073 |  | Chalhuamayo - Satipo | SE0073 | ST4 | 1485.695 | 1493.879 | 1309.897 | 1204.551 | 1361.002 | 1367.25 | 1511.396 | 1608.019 | 1571.47 | 1596.036 | 1600.309 | 1645.702 | 1693.563 | 1713.841 | 39580.234 | 1 | 4SE0073 |  | Chalhuamayo - Satipo | SE0073 | ST4 | 1195.43 | 1057.866 | 1194.398 | 1265.612 | 1392.332 | 1480.798 | 1505.186 | 1567.828 | 1538.977 | 1564.162 | 1485.695 | 1493.879 | 16742.163
1 | RSR0083 |  |  | SR0083 | SER | 6.54 | 54.017 | 53.044 | 55.043 | 53.182 | 57.353 | 61.195 | 62.649 | 71.45 | 75.753 | 68.52 | 54.688 | 60.87 | 61.705 | 5948.079 | 1 | RSR0083 |  |  | SR0083 | SER | 4.191 | 4.896 | 3.774 | 6.523 | 5.627 | 5.671 | 29.689 | 18.272 | 7.142 | 7.096 | 6.54 | 54.017 | 153.438
1 | 3SE0061 |  | Huancavelica Ciudad | SE0061 | ST3 | 1012.673 | 1066.378 | 1004.184 | 949.821 | 1079.813 | 1019.924 | 1116.809 | 1020.954 | 1039.933 | 1055.263 | 1085.229 | 1096.811 | 1057.876 | 1112.246 | 8722.338 | 1 | 3SE0061 |  | Huancavelica Ciudad | SE0061 | ST3 | 1008.696 | 884.128 | 1007.373 | 963.909 | 996.318 | 1012.301 | 1022.021 | 1016.892 | 1017.786 | 1029.853 | 1012.673 | 1066.378 | 12038.328
1 | 5SE0075 |  | Huancavelica Rural | SE0075 | ST5 | 821.677 | 785.237 | 768.511 | 738.477 | 859.888 | 856.091 | 869.482 | 808.943 | 837.919 | 856.386 | 828.717 | 798.686 | 809.475 | 803.703 | 667.563 | 1 | 5SE0075 |  | Huancavelica Rural | SE0075 | ST5 | 801.364 | 731.317 | 857.836 | 840.284 | 849.316 | 822.452 | 858.417 | 859.082 | 821.659 | 838.887 | 821.677 | 785.237 | 9887.528
1 | RSR0084 |  | Huancavelica Rural SER | SR0084 | SER | 16.322 | 15.011 | 16.511 | 14.692 | 16.853 | 17.136 | 18.714 | 18.105 | 16.373 | 18.841 | 32.292 | 47.146 | 33.83 | 19.152 | 11679.928 | 1 | RSR0084 |  | Huancavelica Rural SER | SR0084 | SER | 11.501 | 12.335 | 12.276 | 13.894 | 13.608 | 15.018 | 15.45 | 16.049 | 15.742 | 17.134 | 16.322 | 15.011 | 174.34
1 | 2SE0062 |  | Huancayo | SE0062 | ST2 | 11674.168 | 11963.048 | 11815.059 | 10597.964 | 11781.523 | 11636.941 | 12080.036 | 11879.477 | 12214.813 | 12317.067 | 12013.325 | 12294.388 | 11995.193 | 12533.19 | 2210.809 | 1 | 2SE0062 |  | Huancayo | SE0062 | ST2 | 11093.311 | 10216.527 | 11396.305 | 11145.101 | 11927.356 | 11476.789 | 11749.707 | 11751.783 | 11755.738 | 11866.45 | 11674.168 | 11963.048 | 138016.283
1 | 3SE0222 |  | Huanta Ciudad | SE0222 | ST3 | 483.165 | 498.149 | 458.039 | 423.694 | 483.739 | 481.089 | 495.446 | 485.871 | 498.341 | 506.607 | 499.955 | 514.322 | 502.44 | 512.869 | 1382.861 | 1 | 3SE0222 |  | Huanta Ciudad | SE0222 | ST3 | 454.64 | 407.112 | 483.914 | 460.367 | 474.732 | 476.167 | 507.961 | 497.264 | 501.137 | 502.571 | 483.165 | 498.149 | 5747.179
1 | 5SE0223 |  | Huanta Rural | SE0223 | ST5 | 305.375 | 298.006 | 283.607 | 264.707 | 299.398 | 312.025 | 317.28 | 322.826 | 295.771 | 330.023 | 327.759 | 333.17 | 345.001 | 326.782 | 4976.021 | 1 | 5SE0223 |  | Huanta Rural | SE0223 | ST5 | 256.785 | 254.087 | 274.889 | 281.003 | 284.571 | 298.273 | 305.139 | 306.458 | 312.771 | 311.153 | 305.375 | 298.006 | 3488.51
1 | RSR0085 |  | Huanta Rural SER | SR0085 | SER | 6.019 | 7.527 | 7.833 | 6.819 | 6.381 | 6.658 | 6.834 | 26.242 | 12.874 | 12.582 | 13.085 | 15.684 | 16.359 | 30.451 | 2652.888 | 1 | RSR0085 |  | Huanta Rural SER | SR0085 | SER | 5.61 | 5.043 | 5.358 | 5.211 | 4.934 | 5.202 | 6.595 | 5.409 | 5.923 | 5.692 | 6.019 | 7.527 | 68.523
1 | 2SE0066 |  | Huánuco | SE0066 | ST2 | 4530.264 | 4571.189 | 4645.84 | 4309.678 | 4783.893 | 4614.186 | 4911.217 | 4768.24 | 4959.026 | 5123.396 | 4882.353 | 5027.725 | 5080.009 | 4987.523 | 421.065 | 1 | 2SE0066 |  | Huánuco | SE0066 | ST2 | 4340.071 | 4015.257 | 4510.426 | 4340.868 | 4486.681 | 4542.855 | 4646.542 | 4861.487 | 4635.756 | 4650.352 | 4530.264 | 4571.189 | 54131.748
1 | 4SE0258 |  | Huánuco Rural 1 | SE0258 | ST4 | 385.97 | 405.29 | 418.314 | 407.275 | 434.2 | 440.19 | 446.724 | 451.919 | 451.056 | 470.249 | 452.473 | 439.184 | 476.921 | 455.242 | 2908.599 | 1 | 4SE0258 |  | Huánuco Rural 1 | SE0258 | ST4 | 343.898 | 336.443 | 349.417 | 352.835 | 358.527 | 358.116 | 383.331 | 408.895 | 438.079 | 437.403 | 385.97 | 405.29 | 4558.204
1 | 5SE0162 |  | Huanuco Rural 2 | SE0162 | ST5 | 629.641 | 646.938 | 616.247 | 556.294 | 637.762 | 672.071 | 637.035 | 697.728 | 688.688 | 696.234 | 681.429 | 667.05 | 706.086 | 665.557 | 1185.319 | 1 | 5SE0162 |  | Huanuco Rural 2 | SE0162 | ST5 | 550.594 | 495.642 | 560.893 | 605.849 | 599.085 | 629.041 | 640.592 | 641.646 | 670.695 | 629.799 | 629.641 | 646.938 | 7300.415
1 | RSR0086 |  | Huanuco Rural 2 SER | SR0086 | SER | 139.111 | 148.068 | 187.529 | 170.934 | 163.419 | 195.23 | 174.36 | 245.641 | 248.869 | 271.941 | 257.113 | 327.217 | 286.947 | 291.426 | 48.722 | 1 | RSR0086 |  | Huanuco Rural 2 SER | SR0086 | SER | 126.191 | 96.129 | 104.002 | 119.877 | 122.443 | 125.562 | 129.746 | 130.321 | 142.265 | 145.56 | 139.111 | 148.068 | 1529.275
1 | 4SE1224 |  | Junín | SE1224 | ST4 | 382.17 | 324.752 | 355.432 | 324.869 | 374.989 | 375.318 | 372.266 | 382.192 | 380.135 | 398.309 | 387.299 | 414.719 | 424.954 | 387.98 | 5206.436 | 1 | 4SE1224 |  | Junín | SE1224 | ST4 | 329.352 | 309.187 | 347.344 | 349.276 | 361.023 | 349.897 | 370.242 | 380.539 | 372.734 | 371.296 | 382.17 | 324.752 | 4247.812
1 | RSR0116 |  | Junin SER | SR0116 | SER | 8.317 | 8.193 | 8.225 | 7.936 | 8.15 | 8.231 | 8.596 | 7.779 | 8.158 | 8.25 | 8.921 | 9.327 | 8.495 | 8.776 | 23760.409 | 1 | RSR0116 |  | Junin SER | SR0116 | SER | 10.228 | 8.55 | 8.422 | 5.869 | 9.598 | 7.95 | 8.01 | 8.186 | 8.242 | 6.505 | 8.317 | 8.193 | 98.07
1 | 5SE0070 |  | Pampas | SE0070 | ST5 | 332.235 | 349.985 | 322.015 | 294.651 | 330.228 | 379.994 | 370.895 | 354.1 | 361.595 | 392.346 | 372.926 | 382.08 | 381.235 | 383.566 | 67.791 | 1 | 5SE0070 |  | Pampas | SE0070 | ST5 | 314.245 | 284.501 | 313.999 | 321.524 | 339.33 | 325.816 | 335.833 | 362.562 | 354.189 | 352.845 | 332.235 | 349.985 | 3987.064
1 | RSR0087 |  | Pampas SER | SR0087 | SER | 5.985 | 7.593 | 6.834 | 3.928 | 5.239 | 7.176 | 10.367 | 8.256 | 6.478 | 6.79 | 7.513 | 9.532 | 7.866 | 21.654 | 544352.092 | 1 | RSR0087 |  | Pampas SER | SR0087 | SER | 6.784 | 6.748 | 7.041 | 7.153 | 7.078 | 5.655 | 5.829 | 7.85 | 6.439 | 8.058 | 5.985 | 7.593 | 82.213
1 | 3SE0063 |  | Pasco | SE0063 | ST3 | 4390.429 | 4437.115 | 4287.423 | 4159.774 | 4627.23 | 4368.989 | 4595.375 | 4569.486 | 4718.728 | 4616.639 | 4583.553 | 4691.901 | 4632.933 | 4636.321 | 18361.952 | 1 | 3SE0063 |  | Pasco | SE0063 | ST3 | 4110.64 | 3568.841 | 3868.513 | 3760.503 | 4041.726 | 4026.205 | 4318.345 | 4540.184 | 4475.441 | 4555.901 | 4390.429 | 4437.115 | 50093.843
1 | 4SE0224 |  | Pasco Rural | SE0224 | ST4 | 1954.444 | 1902.971 | 1820.712 | 1705.304 | 1863.123 | 1914.115 | 2025.861 | 2143.778 | 2133.677 | 2007.597 | 2015.034 | 2000.568 | 1797.014 | 1807.878 | 2210.425 | 1 | 4SE0224 |  | Pasco Rural | SE0224 | ST4 | 1671.001 | 1641.967 | 1831.648 | 1843.975 | 1942.955 | 2018.743 | 2048.21 | 1993.417 | 1983.942 | 1996.522 | 1954.444 | 1902.971 | 22829.795
1 | RSR0088 |  | Pasco Rural SER | SR0088 | SER | 23.364 | 77.915 | 20.831 | 18.712 | 20.393 | 19.038 | 23.302 | 37.722 | 37.938 | 105.18 | 105.124 | 113.811 | 113.075 | 110.635 | 21622.126 | 1 | RSR0088 |  | Pasco Rural SER | SR0088 | SER | 21.418 | 21.647 | 21.544 | 21.829 | 28.11 | 33.044 | 34.489 | 29.431 | 25.788 | 25.713 | 23.364 | 77.915 | 364.292
1 | 2SE0067 |  | Pichanaki | SE0067 | ST2 | 741.563 | 755.208 | 693.219 | 616.908 | 760.506 | 782.566 | 896.183 | 926.727 | 942.046 | 927.654 | 925.582 | 986.513 | 940.393 | 945.921 | 26410.053 | 1 | 2SE0067 |  | Pichanaki | SE0067 | ST2 | 634.436 | 567.999 | 683.129 | 731.4 | 837.328 | 790.178 | 780.799 | 794.514 | 775.988 | 804.963 | 741.563 | 755.208 | 8897.505
1 | 5SE0080 |  | Pozuzo | SE0080 | ST5 | 221.19 | 213.405 | 208.261 | 187.311 | 188.306 | 230.417 | 238.933 | 257.32 | 254.167 | 263.572 | 252.768 | 249.364 | 272.464 | 233.11 | 42971.006 | 1 | 5SE0080 |  | Pozuzo | SE0080 | ST5 | 162.832 | 159.161 | 176.05 | 196.244 | 204.566 | 215.653 | 209.859 | 196.331 | 204.703 | 186.561 | 221.19 | 213.405 | 2346.555
1 | RSR0090 |  | Pozuzo SER | SR0090 | SER | 63.184 | 67.918 | 58.908 | 52.743 | 62.513 | 62.533 | 78.743 | 88.51 | 82.26 | 85.29 | 80.075 | 76.858 | 87.823 | 76.457 | 25304.172 | 1 | RSR0090 |  | Pozuzo SER | SR0090 | SER | 49.877 | 52.97 | 61.338 | 59.87 | 63.309 | 61.785 | 64.08 | 59.883 | 71.671 | 59.662 | 63.184 | 67.918 | 735.547
1 | 5SE0170 |  | San Balbin | SE0170 | ST5 | 20.24 | 19.125 | 20.889 | 26.704 | 13.512 | 18.598 | 24.574 | 27.155 | 20.64 | 22.423 | 20.301 | 19.38 | 21.222 | 18.661 | 60.476 | 1 | 5SE0170 |  | San Balbin | SE0170 | ST5 | 19.003 | 21.026 | 22.496 | 22.787 | 18.891 | 23.241 | 25.381 | 26.66 | 21.947 | 19.998 | 20.24 | 19.125 | 260.795
1 | 3SE0074 |  | San Francisco | SE0074 | ST3 | 606.331 | 592.406 | 571.292 | 518.667 | 587.202 | 570.858 | 654.499 | 645.147 | 657.598 | 684.331 | 689.519 | 724.46 | 722.611 | 710.748 | 3678.63 | 1 | 3SE0074 |  | San Francisco | SE0074 | ST3 | 479.216 | 432.141 | 501.961 | 486.068 | 518.723 | 554.483 | 519.683 | 558.72 | 710.849 | 585.443 | 606.331 | 592.406 | 6546.024
1 | 5SE0078 |  | Tablachaca | SE0078 | ST5 | 231.178 | 232.088 | 172.985 | 148.54 | 173.203 | 167.75 | 189.562 | 218.132 | 194.456 | 196.427 | 190.438 | 196.652 | 202.315 | 197.953 | 9265.568 | 1 | 5SE0078 |  | Tablachaca | SE0078 | ST5 | 201.338 | 192.828 | 211.247 | 215.06 | 228.735 | 237.09 | 250.155 | 234.435 | 236.628 | 251.598 | 231.178 | 232.088 | 2722.38
1 | RSR0092 |  | Tablachaca SER | SR0092 | SER | 10.185 | 10.961 | 10.915 | 10.863 | 11.444 | 10.168 | 13.855 | 13.831 | 13.555 | 19.445 | 23.135 | 25.7 | 23.492 | 23.985 | 133510.86 | 1 | RSR0092 |  | Tablachaca SER | SR0092 | SER | 10.124 | 10.079 | 10.084 | 10.49 | 12.37 | 9.665 | 11.559 | 11.295 | 11.553 | 10.216 | 10.185 | 10.961 | 128.581
1 | 5SE0164 |  | Tarma Rural | SE0164 | ST5 | 411.6 | 424.239 | 430.007 | 444.753 | 487.246 | 503.159 | 509.907 | 489.21 | 522.623 | 522.961 | 522.461 | 556.967 | 524.854 | 557.834 | 249933.449 | 1 | 5SE0164 |  | Tarma Rural | SE0164 | ST5 | 395.953 | 352.238 | 405.266 | 415.752 | 435.44 | 426.726 | 436.527 | 421.815 | 429.84 | 421 | 411.6 | 424.239 | 4976.396
1 | 3SE0064 |  | Tarma-Chanchamayo | SE0064 | ST3 | 2903.239 | 2939.21 | 2862.466 | 2594.702 | 2897.989 | 2913.554 | 3071.023 | 3108.882 | 3230.419 | 3251.049 | 3142.769 | 3335.464 | 3142.506 | 3168.95 | 2330.702 | 1 | 3SE0064 |  | Tarma-Chanchamayo | SE0064 | ST3 | 2746.425 | 2450.094 | 2794.491 | 2743.27 | 2840.659 | 2762.83 | 2871.371 | 3072.968 | 2917.042 | 3034.208 | 2903.239 | 2939.21 | 34075.807
1 | RSR0093 |  | Tarma-Chanchamayo SER | SR0093 | SER | 19.561 | 31.201 | 30.454 | 33.039 | 40.999 | 35.755 | 40.829 | 42.355 | 59.728 | 48.13 | 49.178 | 57.402 | 52.527 | 55.554 | 12900.434 | 1 | RSR0093 |  | Tarma-Chanchamayo SER | SR0093 | SER | 12.841 | 11.197 | 12.975 | 12.656 | 14.162 | 13.729 | 14.9 | 13.817 | 14.592 | 19.847 | 19.561 | 31.201 | 191.478
1 | 3SE0065 |  | Tingo María | SE0065 | ST3 | 2301.433 | 2307.25 | 2214.384 | 1964.061 | 2236.35 | 2260.219 | 2389.748 | 2413.226 | 2408.802 | 2438.174 | 2464.875 | 2473.828 | 2455.909 | 2410.756 | 933.683 | 1 | 3SE0065 |  | Tingo María | SE0065 | ST3 | 2138.702 | 1919.921 | 2145.118 | 2237.018 | 2298.781 | 2251.36 | 2330.753 | 2350.906 | 2324.993 | 2392.003 | 2301.433 | 2307.25 | 26998.238
1 | RSR0094 |  | Tingo María SER | SR0094 | SER | 207.192 | 223.573 | 206.755 | 176.146 | 192.945 | 192.851 | 220.78 | 310.348 | 331.852 | 334.393 | 357.745 | 330.752 | 359.5 | 339.452 | 104069.135 | 1 | RSR0094 |  | Tingo María SER | SR0094 | SER | 219.297 | 182.127 | 191.713 | 205.14 | 227.639 | 240.799 | 224.322 | 247.528 | 217.651 | 188.707 | 207.192 | 223.573 | 2575.688
1 | 4SE0071 |  | Valle del Mantaro 1 | SE0071 | ST4 | 1568.309 | 1523.721 | 1476.43 | 1469.953 | 1616.013 | 1551.467 | 1638.066 | 1654.4 | 1634.615 | 1703.099 | 1620.431 | 1673.695 | 1633.936 | 1638.66 | 13856.695 | 1 | 4SE0071 |  | Valle del Mantaro 1 | SE0071 | ST4 | 1517.627 | 1383.895 | 1582.327 | 1483.456 | 1562.891 | 1517.305 | 1641.162 | 1597.611 | 1545.697 | 1595.434 | 1568.309 | 1523.721 | 18519.435
1 | 4SE0072 |  | Valle del Mantaro 2 | SE0072 | ST4 | 969.891 | 971.9 | 987.662 | 885.28 | 997.664 | 992.102 | 1055.048 | 1017.635 | 1037.656 | 1062.337 | 1025.779 | 1075.862 | 1027.45 | 1082.126 | 41128.789 | 1 | 4SE0072 |  | Valle del Mantaro 2 | SE0072 | ST4 | 874.755 | 802.249 | 918.076 | 919.754 | 938.203 | 924.68 | 953.554 | 970.012 | 960.255 | 995 | 969.891 | 971.9 | 11198.329
1 | 4SE0076 |  | Valle del Mantaro 3 | SE0076 | ST4 | 1096.049 | 1110.578 | 1164.192 | 1051.471 | 1140.093 | 1142.498 | 1150.725 | 1165.565 | 1223.556 | 1237.65 | 1242.605 | 1246.703 | 1234.301 | 1256.036 | 113345.155 | 1 | 4SE0076 |  | Valle del Mantaro 3 | SE0076 | ST4 | 1051.761 | 953.472 | 1093.205 | 1085.138 | 1096.074 | 1101.178 | 1166.913 | 1132.307 | 1125.727 | 1111.458 | 1096.049 | 1110.578 | 13123.86
1 | RSR0096 |  | Valle del Mantaro 3 SER | SR0096 | SER | 0.582 | 0.236 | 0.337 | 0.396 | 0.204 | 0.238 | 0.289 | 0.246 | 0.304 | 0.341 | 0.276 | 0.266 | 0.268 | 0.164 | 7683.012 | 1 | RSR0096 |  | Valle del Mantaro 3 SER | SR0096 | SER | 0.723 | 0.726 | 0.73 | 0.764 | 0.794 | 0.709 | 0.318 | 0.969 | 0.698 | 0.26 | 0.582 | 0.236 | 7.509
1 | 5SE0077 |  | Valle del Mantaro 4 | SE0077 | ST5 | 1274.605 | 1309.53 | 1270.897 | 1138.86 | 1284.701 | 1282.327 | 1318.1 | 1312.206 | 1332.545 | 1340.041 | 1337.515 | 1332.808 | 1317.584 | 1328.926 | 1790.391 | 1 | 5SE0077 |  | Valle del Mantaro 4 | SE0077 | ST5 | 1263.678 | 1158.187 | 1268.589 | 1282.731 | 1299.982 | 1280.222 | 1319.794 | 1302.855 | 1274.019 | 1288.924 | 1274.605 | 1309.53 | 15323.116
1 | RSR0118 |  | Valle del Mantaro 4 SER | SR0118 | SER | 3.887 | 3.7 | 3.249 | 2.616 | 3.345 | 3.635 | 3.541 | 3.407 | 3.118 | 3.184 | 2.957 | 2.999 | 2.569 | 3.362 | 529187.539 | 1 | RSR0118 |  | Valle del Mantaro 4 SER | SR0118 | SER | 2.965 | 2.704 | 3.345 | 3.299 | 3.169 | 4.231 | 3.056 | 3.424 | 3.24 | 2.97 | 3.887 | 3.7 | 39.99
1 | RSR0091 |  | San Balbin SER | SR0091 | SER | [5 empty] | 3.01 | 3.622 | 2.811 | 3.032 | 3.119 | 3.596 | 3.147 | 3.809 | 2.694 | 1119.942 | 1 | 2SE0096 | ELN | Bagua-Jaén | SE0096 | ST2 | 2559.488 | 2338.961 | 2775.978 | 2759.905 | 2996.691 | 3027.44 | 3159.164 | 3177.392 | 3257.547 | 3281.752 | 3142.354 | 3126.686 | 35603.358
1 | 2SE0096 | ELN | Bagua-Jaén | SE0096 | ST2 | 3142.354 | 3126.686 | 2962.812 | 2618.333 | 2989.773 | 3001.089 | 3454.923 | 3514.069 | 3431.204 | 3614.581 | 3643.992 | 3566.486 | 3602.603 | 3458.003 | 25688.472 | 1 | 5SE0225 |  | Bagua-Jaén Rural | SE0225 | ST5 | 986.18 | 957.837 | 1150.648 | 1054.749 | 1047.592 | 1030.628 | 1030.559 | 1069.884 | 1035.198 | 1057.51 | 1094.141 | 1168.35 | 12683.276
1 | 5SE0225 |  | Bagua-Jaén Rural | SE0225 | ST5 | 1094.141 | 1168.35 | 990.08 | 966.659 | 1062.926 | 1120.7 | 1306.511 | 1307.452 | 1346.395 | 1399.341 | 1402.429 | 1548.633 | 1444.459 | 1357.446 | 17014.034 | 1 | 2SE0095 |  | Chachapoyas | SE0095 | ST2 | 690.018 | 596.12 | 726.419 | 706.443 | 734.28 | 731.668 | 745.921 | 764.422 | 774.641 | 778.536 | 752.592 | 783.61 | 8784.67
1 | 2SE0095 |  | Chachapoyas | SE0095 | ST2 | 752.592 | 783.61 | 747.943 | 692.902 | 788.718 | 769.491 | 812.01 | 796.754 | 834.235 | 818.577 | 824.149 | 829.879 | 825.962 | 858.702 | 756.534 | 1 | 5SE0226 |  | Chachapoyas Rural | SE0226 | ST5 | 390.393 | 268.226 | 396.257 | 408.223 | 412.067 | 432.269 | 447.74 | 415.161 | 433.133 | 467.76 | 421.878 | 482.091 | 4975.198
1 | 5SE0226 |  | Chachapoyas Rural | SE0226 | ST5 | 421.878 | 482.091 | 427.985 | 404.632 | 488.593 | 477.85 | 501.12 | 499.176 | 496.429 | 532.597 | 521.013 | 547.828 | 550.991 | 568.396 | 4128.537 | 1 | 5SR0009 |  | Chachapoyas Rural Rural | SR0009 | ST5 |  |  |  |  | 0.567 | 0.596 | 0.589 | 0.602 | 0.493 | 0.515 | 0.515 | 0.551 | 4.428
1 | 2SE0094 |  | Chiclayo | SE0094 | ST2 | 29710.746 | 30130.528 | 32116.576 | 30548.383 | 33560.723 | 31727.571 | 32880.528 | 32491.745 | 32619.715 | 33225.567 | 31557.756 | 32458.896 | 32439.415 | 33268.166 | 1402.505 | 1 | 2SE0094 |  | Chiclayo | SE0094 | ST2 | 30825.525 | 28684.614 | 31462.25 | 30679.035 | 29445.488 | 29667.926 | 29531.526 | 29891.915 | 29020.967 | 29733.931 | 29710.746 | 30130.528 | 358784.451
1 | 5SR0045 |  | Chiclayo Rural | SR0045 | ST5 | 11: 13.479; 12: 18.224; 01: 17.059; 02: 21.254; 03: 27.696; 04: 24.508; 05: 25.091; 06: 59.638 | 123.041 | 1 | 3SE0227 |  | Chiclayo Baja Densidad | SE0227 | ST3 | 10542.059 | 9465.687 | 10509.363 | 8114.976 | 10055.867 | 9808.748 | 9939.078 | 10481.766 | 10972.949 | 10965.007 | 10656.771 | 11328.236 | 122840.507
1 | 4SE0098 |  | Chongoyape | SE0098 | ST4 | 592.205 | 640.209 | 525.739 | 504.913 | 631.588 | 625.197 | 606.538 | 617.087 | 590.063 | 611.333 | 649.799 | 730.917 | 764.266 | 747.587 | 28292.414 | 1 | 5SR0010 |  | Chiclayo Baja Densidad Rural | SR0010 | ST5 | 329.388 | 329.279 | 341.9 | 347.333 | 313.871 | 304.507 | 358.588 | 307.481 | 318.839 | 340.947 | 327.5 | 379.448 | 3999.081
1 | 4SE0099 |  | Chota | SE0099 | ST4 | 1192.454 | 1266.557 | 1232.072 | 1187.099 | 1397.513 | 1343.79 | 1559.969 | 1818.986 | 1981.914 | 2090.527 | 1987.059 | 2409.163 | 2478.706 | 2535.733 | 23906.964 | 1 | 5SR0045 |  | Chiclayo Rural | SR0045 | ST5 | 11.625 | 10.771 | 18.149 | 19.038 | 15.603 | 15.748 | 16.946 | 12.102 | 11.56 | 12.266 | 13.479 | 18.224 | 175.511
1 | 4SE0100 |  | Cutervo | SE0100 | ST4 | 408.106 | 462.231 | 412.267 | 368.039 | 422.345 | 456.349 | 474.031 | 516.93 | 493.457 | 499.511 | 492.398 | 521.975 | 471.667 | 525.356 | 646.42 | 1 | 4SE0098 |  | Chongoyape | SE0098 | ST4 | 490.962 | 434.471 | 491.798 | 478.555 | 471.672 | 475.184 | 486.3 | 480.13 | 511.45 | 572.498 | 592.205 | 640.209 | 6125.434
1 | 4SE0101 |  | Jumbilla | SE0101 | ST4 | 22.462 | 23.383 | 22.928 | 20.469 | 22.661 | 27.032 | 28.984 | 27.187 | 28.189 | 29.88 | 28.203 | 28.082 | 29.734 | 32.045 | 2026.392 | 1 | 4SE0099 |  | Chota | SE0099 | ST4 | 924.431 | 808.385 | 896.383 | 905.152 | 954.92 | 1008.131 | 1078.951 | 1231.602 | 1236.905 | 1218.34 | 1192.454 | 1266.557 | 12722.211
1 | 4SE0109 |  | Niepos | SE0109 | ST4 | 221.141 | 230.075 | 261.287 | 247.048 | 277.18 | 259.729 | 276.721 | 270.402 | 248.375 | 246.964 | 250.357 | 233.847 | 238.636 | 237.435 | 16827.529 | 1 | 4SE0100 |  | Cutervo | SE0100 | ST4 | 380.021 | 351.807 | 393.676 | 390.698 | 408.322 | 405.372 | 395.03 | 412.449 | 422.419 | 428.318 | 408.106 | 462.231 | 4858.449
1 | 5SR0098 |  | Niepos Rural | SR0098 | ST5 | 6.53 | 4.464 | 4.686 | 4.049 | 4.222 | 4.099 | 3.778 | 5.396 | 7.784 | 15.282 | 11.018 | 12.825 | 15.363 | 16.708 | 5971.343 | 1 | 4SE0101 |  | Jumbilla | SE0101 | ST4 | 21.696 | 18.736 | 22.969 | 22.922 | 25.134 | 23.956 | 24.75 | 20.255 | 22.769 | 23.282 | 22.462 | 23.383 | 272.314
1 | 3SE0166 |  | Pomahuaca | SE0166 | ST3 | 13.864 | 13.627 | 13.961 | 13.452 | 13.916 | 13.666 | 14.461 | 14.663 | 14.879 | 15.426 | 14.555 | 15.19 | 15.784 | 15.137 | 3372.929 | 1 | 4SE0109 |  | Niepos | SE0109 | ST4 | 264.38 | 247.113 | 263.526 | 259.448 | 271.005 | 267.56 | 271.357 | 251.326 | 230.876 | 217.599 | 221.141 | 230.075 | 2995.406
1 | 3SE0167 |  | Pucará | SE0167 | ST3 | 93.867 | 99.546 | 98.664 | 87.059 | 97.911 | 95.557 | 105.916 | 107.711 | 112.722 | 120.107 | 119.239 | 118.782 | 134.601 | 125.827 | 485.477 | 1 | 5SR0098 |  | Niepos Rural | SR0098 | ST5 | 3.024 | 2.591 | 2.522 | 2.643 | 2.552 | 4.573 | 3.094 | 2.917 | 3.022 | 2.949 | 6.53 | 4.464 | 40.881
1 | 4SE0106 |  | Querocoto | SE0106 | ST4 | 95.83 | 88.227 | 102.802 | 99.006 | 110.079 | 115.282 | 139.135 | 143.575 | 145.224 | 143.138 | 132.922 | 145.898 | 144.374 | 158.243 | 102.351 | 1 | 3SE0166 |  | Pomahuaca | SE0166 | ST3 | 13.867 | 12.303 | 13.47 | 13.266 | 13.96 | 13.587 | 14.233 | 14.129 | 13.459 | 14.617 | 13.864 | 13.627 | 164.382
1 | 4SE0103 |  | Rodriguez de Mendoza | SE0103 | ST4 | 212.115 | 180.774 | 203.937 | 173.186 | 188.459 | 199.316 | 214.852 | 217.163 | 235.816 | 219.614 | 239.749 | 268.625 | 249.365 | 254.797 | 93110.895 | 1 | 3SE0167 |  | Pucará | SE0167 | ST3 | 84.016 | 75.018 | 91.153 | 87.583 | 86.586 | 88.699 | 90.531 | 92.607 | 97.261 | 100.357 | 93.867 | 99.546 | 1087.224
1 | 4SE0097 |  | San Ignacio | SE0097 | ST4 | 422.782 | 434.184 | 415.383 | 377.543 | 435.696 | 488.994 | 478.762 | 489.804 | 504.328 | 531.693 | 496.204 | 515.897 | 595.536 | 567.538 | 54043.861 | 1 | 4SE0106 |  | Querocoto | SE0106 | ST4 | 112.947 | 100.187 | 118.832 | 104.525 | 124.475 | 127.225 | 125.944 | 123.141 | 129.346 | 123.574 | 95.83 | 88.227 | 1374.253
1 | RSR0008 |  | San Ignacio Rural | SR0008 | SER | 64.25 | 180.148 | 95.354 | 82.972 | 144.583 | 94.103 | 150.802 | 160.344 | 123.242 | 127.229 | 131.495 | 148.366 | 192.887 | 152.347 | 1793.252 | 1 | 4SE0103 |  | Rodriguez de Mendoza | SE0103 | ST4 | 177.033 | 155.3 | 178.594 | 176.147 | 192.165 | 175.396 | 190.584 | 197.252 | 194.661 | 186.371 | 212.115 | 180.774 | 2216.392
1 | 3SE0227 |  | SEIN2 BAJA DENSIDAD | SE0227 | ST3 | 10656.771 | 11328.236 | 13681.54 | 13261.136 | 14422.554 | 13185.602 | 11505.943 | 10849.015 | 11605.02 | 11434.477 | 11365.735 | 12423.521 | 12159.211 | 12067.379 | 5425.753 | 1 | 4SE0097 |  | San Ignacio | SE0097 | ST4 | 440.493 | 386.013 | 356.202 | 354.56 | 375.953 | 383.195 | 392.037 | 419.969 | 430.059 | 407.715 | 422.782 | 434.184 | 4803.162
1 | 5SE0229 |  | Tabaconas | SE0229 | ST5 | 7.08 | 7.298 | 7.497 | 9.597 | 10.945 | 11.583 | 12.195 | 12.811 | 13.731 | 12.498 | 13.25 | 13.62 | 13.332 | 14.016 | 1550.916 | 1 | RSR0008 |  | San Ignacio Rural | SR0008 | SER |  |  | 83.495 | 134.16 | 84.214 | 92.653 | 89.999 | 67.147 | 71.5 | 58.397 | 64.25 | 180.148 | 925.963
1 | 5SR0046 |  | Chongoyape Rural | SR0046 | ST5 |  |  |  |  | 3.153 | 0.951 | 0.983 | 0.273 | 0.223 | 2.127 | 18.497 | 5.075 | 3.437 | 3.596 | 174878.049 | 1 | 5SE0229 |  | Tabaconas | SE0229 | ST5 | 9.6 | 8.149 | 8.441 | 8.714 | 8.961 | 8.754 | 10.026 | 5.302 | 7.206 | 7.293 | 7.08 | 7.298 | 96.824
1 | RSR0012 | ELNM | Aija-Cotaparaco III Etapa | SR0012 | SER | 29.395 | 42.803 | 40.477 | 37.6 | 38.574 | 48.565 | 58.727 | 48.374 | 50.984 | 66.066 | 55.294 | 55.922 | 69.142 | 59.901 | 89242.338 | 1 | RSR0012 | ELNM | Aija-Cotaparaco III Etapa | SR0012 | SER | 30.908 | 25.317 | 28.62 | 31.995 | 29.743 | 23.653 | 32.03 | 26.656 | 30.141 | 46.951 | 29.395 | 42.803 | 378.212
1 | 3SE1230 |  | Cajabamba | SE1230 | ST3 | 2719.634 | 2893.366 | 3100.954 | 2930.454 | 3114.387 | 2681.894 | 2828.871 | 3010.18 | 3271.208 | 3255.108 | 3131.835 | 3097.638 | 2971.502 | 2935.577 | 59.713 | 1 | 3SE1230 |  | Cajabamba | SE1230 | ST3 | 2623.434 | 2440.395 | 2473.184 | 2013.785 | 2391.212 | 2380.57 | 2682.944 | 2706.111 | 2439.779 | 2794.734 | 2719.634 | 2893.366 | 30559.148
1 | 2SE0118 |  | Cajamarca | SE0118 | ST2 | 7232.761 | 7503.85 | 7221.668 | 6733.234 | 7660.295 | 7421.154 | 7839.985 | 7735.369 | 7932.659 | 7922.814 | 7815.432 | 8205.597 | 8343.607 | 7921.016 | 41.559 | 1 | 2SE0118 |  | Cajamarca | SE0118 | ST2 | 6721.771 | 6214.197 | 7112.466 | 6775.402 | 7151.161 | 7003.606 | 7184.094 | 7271.554 | 7100.386 | 7341.827 | 7232.761 | 7503.85 | 84613.075
1 | 4SE0255 |  | Cajamarca Baja Densidad | SE0255 | ST4 | 844.588 | 778.744 | 917.118 | 925.62 | 982.882 | 1030.042 | 1016.18 | 1032.171 | 998.259 | 999.41 | 1063.048 | 1072.894 | 997.952 | 1091.231 | 48508.828 | 1 | 4SE0255 |  | Cajamarca Baja Densidad | SE0255 | ST4 | 358.546 | 351.701 | 391.817 | 370.16 | 389.107 | 391.714 | 466.363 | 635.023 | 722.466 | 782.828 | 844.588 | 778.744 | 6483.057
1 | 4SE0230 |  | Cajamarca Rural | SE0230 | ST4 | 758.207 | 784.594 | 784.227 | 753.877 | 937.675 | 831.605 | 960.682 | 895.451 | 981.653 | 888.577 | 954.767 | 959.106 | 941.694 | 905.108 | 15690.15 | 1 | 4SE0230 |  | Cajamarca Rural | SE0230 | ST4 | 760.389 | 597.569 | 819.436 | 693.554 | 730.127 | 719.747 | 737.033 | 769.847 | 845.489 | 788.5 | 758.207 | 784.594 | 9004.492
1 | 3SE0123 |  | Caraz-Carhuaz-Huaraz | SE0123 | ST3 | 6148.224 | 6253.201 | 6152.048 | 5667.007 | 6689.616 | 6543.152 | 6650.988 | 6517.748 | 6729.999 | 6904.146 | 6656.531 | 7159.125 | 7011.945 | 7130.68 | 449.895 | 1 | 3SE0123 |  | Caraz-Carhuaz-Huaraz | SE0123 | ST3 | 5618.072 | 5049.065 | 5780.941 | 5724.56 | 5821.463 | 5786.566 | 5993.963 | 6199.798 | 6016.945 | 6185.267 | 6148.224 | 6253.201 | 70578.065
1 | 4SE0169 |  | Casma Rural | SE0169 | ST4 | 501.736 | 576.182 | 692.225 | 618.096 | 713.462 | 584.355 | 548.317 | 557.343 | 559.657 | 596.956 | 605.053 | 653.514 | 655.645 | 676.978 | 76707.894 | 1 | 4SE0169 |  | Casma Rural | SE0169 | ST4 | 587.695 | 581.153 | 637.051 | 511.469 | 420.819 | 451.103 | 460.666 | 433.787 | 444.623 | 429.67 | 501.736 | 576.182 | 6035.954
1 | 4SE0257 |  | Catilluc | SE0257 | ST4 | 26.31 | 74.834 | 26.289 | 25.248 | 27.833 | 29.36 | 32.225 | 32.749 | 32.829 | 31.894 | 27.296 | 27.356 | 26.212 | 33.95 | 4241.206 | 1 | 4SE0257 |  | Catilluc | SE0257 | ST4 | 28.309 | 24.983 | 22.023 | 28.443 | 29.25 | 30.25 | 29.226 | 29.683 | 25.021 | 24.964 | 26.31 | 74.834 | 373.296
1 | 5SE0128 |  | Celendín | SE0128 | ST5 | 436.079 | 443.027 | 445.72 | 406.829 | 461.104 | 462.61 | 471.643 | 486.064 | 482.085 | 493.278 | 476.443 | 484.6 | 468.402 | 462.293 | 1292.51 | 1 | 5SE0128 |  | Celendín | SE0128 | ST5 | 419.878 | 393.353 | 431.909 | 430.545 | 458.525 | 447.322 | 455.204 | 460.567 | 448.86 | 451.536 | 436.079 | 443.027 | 5276.805
1 | 2SE0119 |  | Chimbote | SE0119 | ST2 | 21432.919 | 21207.088 | 23596.204 | 19785.715 | 23879.698 | 29104.863 | 24799.554 | 24012.092 | 21683.573 | 21276.882 | 21056.044 | 21589.18 | 24001.656 | 34412.698 | 12.877 | 1 | 2SE0119 |  | Chimbote | SE0119 | ST2 | 19574.15 | 16716.521 | 18745.21 | 18311.712 | 25736.089 | 26862.821 | 21779.038 | 17845.037 | 18137.606 | 19948.337 | 21432.919 | 21207.088 | 246296.528
1 | 4SE0256 |  | Chimbote Rural | SE0256 | ST4 | 183.415 | 194.93 | 193.192 | 199.42 | 205.205 | 187.735 | 205.018 | 193.956 | 201.527 | 193.818 | 200.3 | 207.848 | 195.767 | 227.073 | 32797.262 | 1 | 4SE0256 |  | Chimbote Rural | SE0256 | ST4 | 185.912 | 171.578 | 186.86 | 182.934 | 188.323 | 172.965 | 179.218 | 181.541 | 180.628 | 199.49 | 183.415 | 194.93 | 2207.794
1 | 4SE0129 |  | Chiquián | SE0129 | ST4 | 112.137 | 110.103 | 105.692 | 96.165 | 108.858 | 113.833 | 111.825 | 124.573 | 116.845 | 143.465 | 207.229 | 119.334 | 154.42 | 131.311 | 12451.126 | 1 | 4SE0129 |  | Chiquián | SE0129 | ST4 | 93.193 | 84.35 | 102.385 | 111.073 | 98.955 | 110.933 | 116.996 | 116.305 | 113.388 | 108.784 | 112.137 | 110.103 | 1278.602
1 | 2SE0120 |  | Guadalupe | SE0120 | ST2 | 4106.889 | 4345.405 | 4397.746 | 4044.558 | 4588.724 | 4413.084 | 4656.614 | 4634.06 | 4659.526 | 4688.509 | 4460.098 | 4674.316 | 4717.506 | 4854.62 | 7914.658 | 1 | 2SE0120 |  | Guadalupe | SE0120 | ST2 | 4280.409 | 3918.449 | 4374.097 | 4217.364 | 4065.055 | 3981.17 | 4078.707 | 4004.341 | 3876.471 | 4085.884 | 4106.889 | 4345.405 | 49334.241
1 | 3SE0254 |  | Guadalupe Rural | SE0254 | ST3 | 941.73 | 999.585 | 1059.341 | 960.515 | 1189.516 | 1281.644 | 1372.268 | 1435.002 | 1372.462 | 1291.609 | 1144.788 | 1135.442 | 1214.234 | 1249.48 | 4897.223 | 1 | 3SE0254 |  | Guadalupe Rural | SE0254 | ST3 | 1050.953 | 932.831 | 1164.497 | 1241.551 | 1241.982 | 1188.841 | 1173.989 | 1029.891 | 1020.563 | 1049.942 | 941.73 | 999.585 | 13036.355
1 | 4SE0124 |  | Huallanca | SE0124 | ST4 | 4354.772 | 4339.411 | 4332.966 | 3924.761 | 4416.633 | 4394.96 | 4123.747 | 3795.172 | 3908.64 | 3786.059 | 3383.228 | 3514.068 | 3479.503 | 3595.373 | 323187.46 | 1 | 4SE0124 |  | Huallanca | SE0124 | ST4 | 4273.014 | 3762.842 | 4693.05 | 4483.405 | 4328.035 | 4041.598 | 4328.616 | 4614.956 | 4523.454 | 4229.673 | 4354.772 | 4339.411 | 51972.826
1 | 3SE2230 |  | Huamachuco | SE2230 | ST3 | 498.624 | 532.138 | 498.952 | 435.331 | 552.828 | 535.537 | 582.605 | 551.051 | 667.469 | 716.131 | 667.847 | 740.328 | 730.691 | 753.941 | 175.246 | 1 | 3SE2230 |  | Huamachuco | SE2230 | ST3 | 454.422 | 407.682 | 462.533 | 447.991 | 501.805 | 486.714 | 480.958 | 541.922 | 492.018 | 501.223 | 498.624 | 532.138 | 5808.03
1 | 4SE0126 |  | Huari | SE0126 | ST4 | 547.101 | 619.254 | 608.696 | 598.192 | 650.457 | 655.834 | 696.618 | 723.385 | 1111.293 | 1238.85 | 1179.399 | 1259.614 | 1230.458 | 1396.588 | 6093.174 | 1 | 4SE0126 |  | Huari | SE0126 | ST4 | 525.174 | 504.818 | 558.19 | 608.385 | 713.151 | 683.315 | 887.896 | 861.335 | 724.99 | 561.895 | 547.101 | 619.254 | 7795.504
1 | RSR0013 |  | Huari IV Etapa | SR0013 | SER | 60.161 | 67.948 | 59.571 | 54.516 | 55.921 | 65.006 | 65.591 | 72.412 | 74.56 | 75.382 | 74.99 | 69.614 | 70.99 | 66.232 | 31.282 | 1 | RSR0013 |  | Huari IV Etapa | SR0013 | SER | 54.18 | 51.573 | 45.525 | 52.471 | 56.431 | 56.31 | 59.165 | 59.149 | 59.712 | 55.195 | 60.161 | 67.948 | 677.82
1 | 3SE0121 |  | Huarmey | SE0121 | ST3 | 1085.23 | 1225.82 | 1329.293 | 1166.474 | 1227.317 | 1099.201 | 1098.134 | 1101.923 | 1166.715 | 1115.119 | 1110.171 | 1265.581 | 1166.581 | 1354.372 | 17008.092 | 1 | 3SE0121 |  | Huarmey | SE0121 | ST3 | 1217.434 | 1088.828 | 1154.72 | 1072.198 | 1041.109 | 1028.99 | 1032.783 | 1040.452 | 1019.627 | 1209.469 | 1085.23 | 1225.82 | 13216.66
1 | RSR0011 |  | La Arenita | SR0011 | SER | 212.419 | 237.051 | 239.86 | 240.965 | 227.243 | 208.438 | 219.429 | 210.325 | 220.716 | 216.286 | 209.833 | 217.714 | 244.811 | 269.643 | 4657.302 | 1 | RSR0011 |  | La Arenita | SR0011 | SER | 7.244 | 6.577 | 7.107 | 205.983 | 210.874 | 211.144 | 218.821 | 222.401 | 181.316 | 222.171 | 212.419 | 237.051 | 1943.108
1 | 4SE0131 |  | Namora | SE0131 | ST4 | 221.744 | 178.702 | 148.188 | 136.88 | 168.911 | 182.891 | 184.109 | 107.114 | 102.424 | 121.499 | 114.124 | 116.721 | 119.637 | 110.621 | 263.615 | 1 | 4SE0131 |  | Namora | SE0131 | ST4 | 132.941 | 136.676 | 157.866 | 145.351 | 173.462 | 227.393 | 185.308 | 228.125 | 225.784 | 175.417 | 221.744 | 178.702 | 2188.769
1 | 4SE1168 |  | Otuzco-Motil-Florida | SE1168 | ST4 | 480.597 | 476.801 | 470.8 | 484.425 | 479.084 | 473.749 | 496.068 | 500.323 | 528.518 | 521.423 | 513.307 | 508.324 | 512.379 | 474.626 | 2571.91 | 1 | 4SE1168 |  | Otuzco-Motil-Florida | SE1168 | ST4 | 477.718 | 403.124 | 530.829 | 447.138 | 461.105 | 459.252 | 491.64 | 502.257 | 488.77 | 482.145 | 480.597 | 476.801 | 5701.376
1 | 5SE0127 |  | Pomabamba | SE0127 | ST5 | 227.404 | 253.52 | 238.847 | 222.221 | 226.448 | 286.12 | 267.231 | 282.841 | 288.072 | 273.011 | 283.693 | 284.404 | 286.844 | 280.931 | 73.139 | 1 | 5SE0127 |  | Pomabamba | SE0127 | ST5 | 260.568 | 195.367 | 236.522 | 247.888 | 253.228 | 255.29 | 259.482 | 254.264 | 283.562 | 254.366 | 227.404 | 253.52 | 2981.461
1 | 5SE1118 |  | Porcón-La Pajuela | SE1118 | ST5 | 33.193 | 39.557 | 35.354 | 34.109 | 39.619 | 37.721 | 53.038 | 43.277 | 49.195 | 49.023 | 38.535 | 41.194 | 46.495 | 49.337 | 144.169 | 1 | 5SE1118 |  | Porcón-La Pajuela | SE1118 | ST5 | 37.971 | 33.064 | 44.726 | 29.155 | 33.632 | 34.091 | 36.738 | 40.018 | 38.382 | 36.867 | 33.193 | 39.557 | 437.394
1 | RSR0071 |  | SER CAJAMARCA | SR0071 | SER | 219.481 | 240.787 | 228.885 | 218.301 | 288.66 | 279.256 | 323.438 | 295.973 | 330.296 | 308.586 | 321.083 | 314.121 | 314.765 | 333.06 | 1063.668 | 1 | RSR0071 |  | SER CAJAMARCA | SR0071 | SER |  |  |  | 188.298 | 198.088 | 204.56 | 199.636 | 215.634 | 239.156 | 224.79 | 219.481 | 240.787 | 1930.43
1 | RSR0072 |  | SER CHIMBOTE | SR0072 | SER | 95.096 | 147.253 | 145.548 | 117.414 | 112.455 | 111.821 | 115.529 | 110.147 | 119.059 | 111.323 | 111.161 | 130.862 | 131.298 | 138.596 | 1277.061 | 1 | RSR0072 |  | SER CHIMBOTE | SR0072 | SER |  |  |  | 98.697 | 96.694 | 91.923 | 93.124 | 94.158 | 90.833 | 96.687 | 95.096 | 147.253 | 904.465
1 | RSR0073 |  | SER HUAYMEY | SR0073 | SER | 2.756 | 3.364 | 2.749 | 2.464 | 2.525 | 10.44 | 5.365 | 5.735 | 4.755 | 4.529 | 5.27 | 4.89 | 5.645 | 7.376 | 2160.717 | 1 | RSR0073 |  | SER HUAYMEY | SR0073 | SER |  |  |  | 1.641 | 1.717 | 1.742 | 1.603 | 1.676 | 2.051 | 2.39 | 2.756 | 3.364 | 18.94
1 | 4SE0132 |  | Tayabamba | SE0132 | ST4 | 492.708 | 505.128 | 475.004 | 461.536 | 485.378 | 518.205 | 537.549 | 555.448 | 571.938 | 530.639 | 520.073 | 550.666 | 540.085 | 543.892 | 4734.304 | 1 | 4SE0132 |  | Tayabamba | SE0132 | ST4 | 449.58 | 383.279 | 432.505 | 449.443 | 493.328 | 497.531 | 527.169 | 525.947 | 499.191 | 513.945 | 492.708 | 505.128 | 5769.754
1 | 4SE0125 |  | Ticapampa | SE0125 | ST4 | 2373.129 | 2393.112 | 2482.74 | 2315.752 | 2573.307 | 2634.388 | 2370.223 | 2125.039 | 2403.356 | 2460.758 | 2136.317 | 2258.529 | 2228.506 | 2567.655 | 1258.49 | 1 | 4SE0125 |  | Ticapampa | SE0125 | ST4 | 1829.588 | 1683.91 | 2109.447 | 1942.971 | 2041.46 | 2143.248 | 2064.091 | 2156.55 | 2072.424 | 2443.882 | 2373.129 | 2393.112 | 25253.812
1 | 5SE0130 |  | Tortugas | SE0130 | ST5 | 5.292 | 8.069 | 10.744 | 10.964 | 7.253 | 6.203 | 6.324 | 4.983 | 5.63 | 4.854 | 4.948 | 5.888 | 5.456 | 12.965 | 114122.623 | 1 | 5SE0130 |  | Tortugas | SE0130 | ST5 | 11.097 | 13.432 | 8.658 | 8.279 | 6.168 | 5.027 | 5.397 | 4.522 | 5.185 | 4.591 | 5.292 | 8.069 | 85.717
1 | 2SE0122 |  | Trujillo | SE0122 | ST2 | 51059.837 | 53021.924 | 55707.61 | 52583.889 | 56501.952 | 54739.704 | 55626.232 | 54195.064 | 53881.299 | 53442.667 | 52892.981 | 54835.986 | 55689.912 | 59795.77 | 117.727 | 1 | 2SE0122 |  | Trujillo | SE0122 | ST2 | 53040.754 | 48583.952 | 53263.896 | 50185.36 | 53384.374 | 53035.194 | 50718.703 | 50808.497 | 50251.022 | 51775.813 | 51059.837 | 53021.924 | 619129.326
1 | 3SE0253 |  | Trujillo Baja Densidad | SE0253 | ST3 | 1755.877 | 2074.546 | 1974.432 | 1760.283 | 1827.394 | 1354.738 | 1447.739 | 1856.452 | 2070.531 | 2067.051 | 2035.098 | 1968.234 | 1897.49 | 2083.263 | 45.585 | 1 | 3SE0253 |  | Trujillo Baja Densidad | SE0253 | ST3 | 1516.199 | 1189.097 | 1261.188 | 1192.816 | 1246.523 | 1329.262 | 1321.954 | 1416.23 | 1376.393 | 1451.161 | 1755.877 | 2074.546 | 17131.246
1 | 4SE0168 |  | Trujillo Rural | SE0168 | ST4 | 222.088 | 223.164 | 210.318 | 195.451 | 223.834 | 225.368 | 222.156 | 235.688 | 228.744 | 200.889 | 226.784 | 241.193 | 244.598 | 233.798 | 43554.951 | 1 | 4SE0168 |  | Trujillo Rural | SE0168 | ST4 | 202.712 | 186.392 | 198.053 | 193.864 | 209.086 | 198.764 | 207.843 | 208.075 | 218.035 | 198.283 | 222.088 | 223.164 | 2466.359
1 | 3SE1122 |  | Virú | SE1122 | ST3 | 3076.844 | 3419.91 | 3143.704 | 3178.329 | 3475.481 | 3267.553 | 3234.419 | 2961.484 | 2734.323 | 2866.877 | 3202.421 | 3538.238 | 3732.775 | 3727.812 | 4533.385 | 1 | 3SE1122 |  | Virú | SE1122 | ST3 | 2852.421 | 2669.839 | 2817.266 | 2263.85 | 2081.088 | 2367.637 | 2372.008 | 2277.772 | 2717.194 | 2985.918 | 3076.844 | 3419.91 | 31901.747
1 | 4SE0085 | ELNO | Bajo Piura | SE0085 | ST4 | 2220.894 | 2411.02 | 2759.529 | 2527.57 | 2466.683 | 2574.066 | 2943.717 | 2594.814 | 2626.294 | 2784.77 | 2777.012 | 2704.107 | 2729.088 | 3422.22 | 1088.298 | 1 | 4SE0085 | ELNO | Bajo Piura | SE0085 | ST4 | 2385.671 | 2182.898 | 2340.068 | 2109.291 | 2548.091 | 2484.761 | 2405.298 | 2409.431 | 2341.009 | 2231.89 | 2220.894 | 2411.02 | 28070.322
1 | 4SE0086 |  | Chulucanas | SE0086 | ST4 | 4004.273 | 4415.171 | 4720.017 | 4444.519 | 4954.493 | 4154.745 | 4241.705 | 4129.61 | 4182.677 | 4336.812 | 4386.361 | 3724.913 | 3698.055 | 4053.214 | 8565.558 | 1 | 4SE0086 |  | Chulucanas | SE0086 | ST4 | 4155.765 | 3701.545 | 3615.899 | 3177.288 | 3278.581 | 3372.595 | 3411.615 | 3631.867 | 3808.201 | 3905.77 | 4004.273 | 4415.171 | 44478.57
1 | 4SE1082 |  | El Arenal | SE1082 | ST4 | 4282.504 | 5162.158 | 6353.718 | 6577.567 | 6986.549 | 5525.321 | 5459.33 | 4475.626 | 4532.248 | 4043.161 | 4380.789 | 4981.972 | 4910.12 | 5373.946 | 430.533 | 1 | 4SE1082 |  | El Arenal | SE1082 | ST4 | 5032.212 | 4013.915 | 5373.654 | 4976.27 | 5278.813 | 5346.495 | 4780.977 | 4087.055 | 3922.213 | 4023.813 | 4282.504 | 5162.158 | 56280.079
1 | 3SE0231 |  | Frontera | SE0231 | ST3 | 6.206 | 5.96 | 5.88 | 4.683 | 5.175 | 6.478 | 5.405 | 7.885 | 6.114 | 6.277 | 6.348 | 6.151 | 6.001 | 5.271 | 14775.632 | 1 | 3SE0231 |  | Frontera | SE0231 | ST3 | 4.602 | 4.381 | 3.842 | 4.697 | 4.79 | 5.806 | 5.736 | 5.402 | 6.32 | 6.111 | 6.206 | 5.96 | 63.853
1 | 5SE0307 |  | Huancabamba-Huarmaca | SE0307 | ST5 | 373.731 | 359.89 | 321.256 | 306.88 | 345.678 | 355.922 | 346.701 | 366.316 | 372.502 | 408.233 | 412.878 | 403.63 | 432.22 | 419.909 | 612.877 | 1 | 5SE0307 |  | Huancabamba-Huarmaca | SE0307 | ST5 | 293.085 | 280.48 | 316.682 | 328.197 | 333.874 | 332.282 | 338.511 | 358.416 | 363.722 | 358.898 | 373.731 | 359.89 | 4037.768
1 | 4SE0232 |  | Máncora | SE0232 | ST4 | 809.076 | 939.482 | 981.786 | 904.631 | 944.732 | 914.571 | 940.702 | 881.905 | 945.038 | 952.028 | 884.525 | 957.954 | 937.303 | 1071.864 | 10468.741 | 1 | 4SE0232 |  | Máncora | SE0232 | ST4 | 854.089 | 805.941 | 890.435 | 836.001 | 836.362 | 824.994 | 829.904 | 812.071 | 766.887 | 813.528 | 809.076 | 939.482 | 10018.77
1 | 2SE3082 |  | Paita | SE3082 | ST2 | 9194.892 | 10815.052 | 12594.709 | 13659.14 | 15654.157 | 14937.977 | 14486.599 | 13706.422 | 13118.678 | 13837.9 | 11185.523 | 12109.412 | 11692.168 | 13282.437 | 8223.1 | 1 | 2SE3082 |  | Paita | SE3082 | ST2 | 10571.978 | 13367.891 | 14987.545 | 13022.645 | 14123.804 | 14678.64 | 8899.77 | 9084.099 | 7558.192 | 7741.097 | 9194.892 | 10815.052 | 134045.605
1 | 2SE0081 |  | Piura | SE0081 | ST2 | 21493.072 | 24255.905 | 25327.846 | 24898.844 | 27780.442 | 26061.58 | 25620.642 | 24450.523 | 24114.141 | 24580.995 | 23733.951 | 24436.426 | 24755.108 | 26580.814 | 216.663 | 1 | 2SE0081 |  | Piura | SE0081 | ST2 | 21878.704 | 21111.68 | 23729.434 | 22415.835 | 22239.138 | 21436 | 20780.725 | 21384.653 | 20368.37 | 21004.023 | 21493.072 | 24255.905 | 262097.539
1 | 5SE0306 |  | Santo Domingo-Chalaco I y II | SE0306 | ST5 | 138.166 | 134.924 | 116.995 | 100.127 | 119.239 | 125.982 | 123.443 | 160.603 | 145.975 | 150.09 | 156.892 | 1113.427 | 1057.709 | 1071.476 | 118630.593 | 1 | 5SE0306 |  | Santo Domingo-Chalaco I y II | SE0306 | ST5 | 156.25 | 110.856 | 122.053 | 129.191 | 134.145 | 139.569 | 136.563 | 132.065 | 141.409 | 129.645 | 138.166 | 134.924 | 1604.836
1 | RSR0099 |  | SER Piura | SR0099 | SER | 1115.762 | 990.806 | 1083.106 | 983.385 | 1161.777 | 1401.946 | 1444.744 | 1289.222 | 1189.564 | 1350.181 | 1472.305 | 1616.504 | 1503.446 | 1501.52 | 4847.103 | 1 | RSR0101 |  | SER Chulucanas | SR0101 | SER | 98.09 | 90.49 | 104.857 | [9 empty] | 293.437
1 | RSR0100 |  | SER Tumbes | SR0100 | SER | 84.78 | 90.395 | 98.223 | 84.383 | 97.918 | 92.173 | 92.492 | 92.488 | 95.877 | 97.467 | 91.292 | 99.198 | 94.326 | 101.235 | 3086.566 | 1 | RSR0099 |  | SER Piura | SR0099 | SER | 645.866 | 476.394 | 618.879 | 739.278 | 864.507 | 740.652 | 798.147 | 802.598 | 1003.906 | 1160.307 | 1115.762 | 990.806 | 9957.102
1 | 2SE2082 |  | Sullana | SE2082 | ST2 | 8406.998 | 9871.624 | 11110.213 | 10895.503 | 11736.612 | 10460.466 | 10461.809 | 10195.391 | 10278.944 | 10769.243 | 9374.908 | 10024.635 | 10448.247 | 11910.294 | 114.992 | 1 | RSR0102 |  | SER Sullana | SR0102 | SER | 35.103 | 29.43 | 30.914 | [9 empty] | 95.447
1 | 4SE0308 |  | Sullana II y III (Poechos) | SE0308 | ST4 | 1105.525 | 1169.599 | 1361.288 | 1308.718 | 1631.943 | 1392.962 | 1497.037 | 1316.296 | 1318.46 | 1312.822 | 1443.955 | 1464.903 | 1493.745 | 1528.769 | 48025.554 | 1 | RSR0100 |  | SER Tumbes | SR0100 | SER | 112.671 | 75.634 | 84.666 | 80.31 | 89.595 | 86.017 | 87.053 | 90.644 | 90.019 | 88.28 | 84.78 | 90.395 | 1060.064
1 | 2SE0083 |  | Talara | SE0083 | ST2 | 3609.366 | 3890.297 | 4102.195 | 3885.711 | 4366.233 | 4189.627 | 4321.447 | 4107.532 | 4135.871 | 4181.279 | 3952.446 | 4098.346 | 4014.691 | 4373.882 | 4411.584 | 1 | 2SE2082 |  | Sullana | SE2082 | ST2 | 9556.345 | 9651.441 | 10805.31 | 9597.803 | 9874.095 | 9026.567 | 7903.991 | 8014.772 | 7611.964 | 8152.777 | 8406.998 | 9871.624 | 108473.687
1 | 2SE0084 |  | Tumbes | SE0084 | ST2 | 10263.101 | 10654.926 | 10788.954 | 10322.081 | 12387.895 | 11737.777 | 12109.766 | 11457.312 | 11414.733 | 11910.923 | 11252.72 | 10097.022 | 10076.264 | 11178.955 | 6550.538 | 1 | 4SE0308 |  | Sullana II y III (Poechos) | SE0308 | ST4 | 630.756 | 530.884 | 662.594 | 644.173 | 736.5 | 632.076 | 678.468 | 789.048 | 932.076 | 1229.077 | 1105.525 | 1169.599 | 9740.776
1 | 4SE0165 |  | Tumbes Rural | SE0165 | ST4 | 503.058 | 622.072 | 649.355 | 598.492 | 564.808 | 552.072 | 608.708 | 603.147 | 646.998 | 626.395 | 608.164 | 2252.156 | 2193.778 | 1519.086 | 2242.253 | 1 | 2SE0083 |  | Talara | SE0083 | ST2 | 3971.244 | 3778.425 | 4324.008 | 4213.905 | 4100.432 | 3897.596 | 3769.183 | 3757.487 | 3640.895 | 3719.812 | 3609.366 | 3890.297 | 46672.65
1 | 4SE0259 |  | Zarumilla Rural | SE0259 | ST4 | 140.563 | 151.199 | 150.998 | 144.394 | 167.213 | 161.681 | 207.266 | 198.591 | 196.914 | 194.182 | 200.1 | 168.851 | 186.124 | 214.708 | 3765.528 | 1 | 2SE0084 |  | Tumbes | SE0084 | ST2 | 10114.724 | 9801.141 | 11241.942 | 10626.233 | 10888.088 | 9691.451 | 9759.081 | 9937.641 | 10116.13 | 10658.08 | 10263.101 | 10654.926 | 123752.538
1 | 4SE1233 | ELOR | Bellavista | SE1233 | ST4 | 2689.786 | 2497.911 | 2717.724 | 2309.959 | 2396.389 | 2377.85 | 2518.917 | 2575.696 | 2805.7 | 3083.183 | 2848.329 | 3021.023 | 2861.706 | 2839.509 | 83.573 | 1 | 4SE0165 |  | Tumbes Rural | SE0165 | ST4 | 579.287 | 496.115 | 584.392 | 588.605 | 548.157 | 512.66 | 502.238 | 558.448 | 537.072 | 516.269 | 503.058 | 622.072 | 6548.373
1 | 2SE0017 |  | Caballococha | SE0017 | ST2 | 172.434 | 176.013 | 162.433 | 152.937 | 170.556 | 167.321 | 175.756 | 174.904 | 182.5 | 180.735 | 184.395 | 190.607 | 180.688 | 187.787 | 3560.83 | 1 | 4SE0259 |  | Zarumilla Rural | SE0259 | ST4 | 120.679 | 107.448 | 119.823 | 121.775 | 140.636 | 148.781 | 152.254 | 138.642 | 143.291 | 142.004 | 140.563 | 151.199 | 1627.095
1 | 2SE0018 |  | Contamana | SE0018 | ST2 | 268.703 | 286.355 | 274.089 | 254.357 | 245.944 | 256.465 | 265.807 | 258.586 | 274.802 | 280.58 | 280.438 | 287.573 | 275.534 | 273.394 | 72.113 | 1 | 4SE1233 | ELOR | Bellavista | SE1233 | ST4 | 2410.035 | 2030.465 | 2221.174 | 2216.577 | 2256.886 | 2196.736 | 2406.819 | 2411.907 | 2424.99 | 2488.345 | 2689.786 | 2497.911 | 28251.631
1 | 4SE2233 |  | Gera | SE2233 | ST4 | 142.161 | 145.628 | 366.648 | 121.858 | 136.414 | 134.368 | 150.391 | 148.967 | 157.018 | 160.53 | 199.816 | 271.464 | 216.646 | 223.224 | 45219.098 | 1 | 2SE0017 |  | Caballococha | SE0017 | ST2 | 154.364 | 139.647 | 167.088 | 162.143 | 172.004 | 158.87 | 167.369 | 174.941 | 174.613 | 182.877 | 172.434 | 176.013 | 2002.363
1 | 2SE0019 |  | Iquitos | SE0019 | ST2 | 16783.473 | 17010.465 | 16600.609 | 15389.136 | 17417.306 | 16580.201 | 17394.999 | 16527.548 | 16894.505 | 18108.07 | 17819.496 | 18521.071 | 17763.263 | 17156.781 | 19629.769 | 1 | 2SE0018 |  | Contamana | SE0018 | ST2 | 256.517 | 243.444 | 266.381 | 262.484 | 257.035 | 254.664 | 265.625 | 275.151 | 273.671 | 282.889 | 268.703 | 286.355 | 3192.919
1 | 3SE0234 |  | Iquitos Rural | SE0234 | ST3 | 930.457 | 999.92 | 948.03 | 895.285 | 1061.2 | 1071.935 | 1153.248 | 1095.228 | 1122.149 | 1159.939 | 1135.277 | 1182.262 | 1150.595 | 1160.97 | 502.051 | 1 | 4SE2233 |  | Gera | SE2233 | ST4 | 116.978 | 110.899 | 125.267 | 135.645 | 144.03 | 141.598 | 140.154 | 144.889 | 137.449 | 147.251 | 142.161 | 145.628 | 1631.949
1 | 2SE2236 |  | Moyobamba | SE2236 | ST2 | 1369.619 | 1377.161 | 1156.623 | 1234.748 | 1452.579 | 1406.975 | 1483.127 | 1513.237 | 1519.562 | 1488.792 | 1494.643 | 1520.841 | 1589.144 | 1558.151 | 8457.904 | 1 | 2SE0019 |  | Iquitos | SE0019 | ST2 | 16269.285 | 15242.203 | 17155.092 | 16380.428 | 16922.58 | 16297.029 | 16608.872 | 17183.356 | 16964.85 | 17224.765 | 16783.473 | 17010.465 | 200042.398
1 | 2SE0020 |  | Nauta | SE0020 | ST2 | 225.564 | 237.699 | 228.032 | 204.562 | 231.02 | 232.747 | 235.585 | 231.509 | 233.633 | 246.573 | 239.922 | 250.75 | 245.72 | 251.28 | 2330.419 | 1 | 3SE0234 |  | Iquitos Rural | SE0234 | ST3 | 932.102 | 864.273 | 930.506 | 999.258 | 992.927 | 989.298 | 1008.194 | 1026.42 | 989.58 | 958.112 | 930.457 | 999.92 | 11621.047
1 | 2SE0021 |  | Requena | SE0021 | ST2 | 282.916 | 296.438 | 302.941 | 277.676 | 299.702 | 311.173 | 318.047 | 313.475 | 313.124 | 324.147 | 313.42 | 332.229 | 333.692 | 326.692 | 728.433 | 1 | 2SE2236 |  | Moyobamba | SE2236 | ST2 | 1235.057 | 1144.576 | 1275.871 | 1324.631 | 1382.871 | 1360.991 | 1359.71 | 1329.294 | 1392.962 | 1384.796 | 1369.619 | 1377.161 | 15937.539
1 | 4SE0235 |  | Rioja Oriente | SE0235 | ST4 | 3357.607 | 3590.507 | 3597.764 | 3131.851 | 3529.997 | 3452.186 | 3602.998 | 3735.976 | 3781.481 | 3638.165 | 3495.408 | 4105.47 | 3912.674 | 3916.997 | 214.176 | 1 | 2SE0020 |  | Nauta | SE0020 | ST2 | 213.328 | 192.575 | 220.852 | 213.913 | 222.178 | 211.273 | 223.589 | 219.336 | 226.682 | 235.298 | 225.564 | 237.699 | 2642.287
1 | RSR0018 |  | S.E.R. CABALLOCOCHA RURAL | SR0018 | SER | 18.556 | 18.628 | 19.872 | 14.415 | 18.874 | 18.736 | 17.024 | 20.188 | 19.507 | 19.099 | 19.763 | 19.887 | 19.484 | 19.614 | 22.337 | 1 | 2SE0021 |  | Requena | SE0021 | ST2 | 288.554 | 271.783 | 294.614 | 293.944 | 301.54 | 284.191 | 294.788 | 303.846 | 291.446 | 294.144 | 282.916 | 296.438 | 3498.204
1 | 4SE0172 |  | Tamshiyacu | SE0172 | ST4 | 50.013 | 52.203 | 51.058 | 46.536 | 53.58 | 55.359 | 60.128 | 54.984 | 55.241 | 55.558 | 58.192 | 56.805 | 57.258 | 62.158 | 6303.573 | 1 | 4SE0235 |  | Rioja Oriente | SE0235 | ST4 | 3315.731 | 2971.913 | 3278.684 | 3276.886 | 3385.063 | 3348.257 | 3451.1 | 3478.545 | 3374.057 | 3456.131 | 3357.607 | 3590.507 | 40284.481
1 | 2SE1236 |  | Tarapoto | SE1236 | ST2 | 5039.383 | 5153.998 | 5302.716 | 4651.396 | 5222.02 | 4991.944 | 5260.846 | 5145.637 | 5312.363 | 5430.848 | 5324.391 | 5696.268 | 5553.104 | 5567.329 | 1848.145 | 1 | RSR0018 |  | S.E.R. CABALLOCOCHA RURAL | SR0018 | SER | 14.559 | 16.512 | 17.02 | 17.496 | 13.155 | 17.385 | 15.498 | 15.847 | 18.369 | 18.701 | 18.556 | 18.628 | 201.726
1 | 4SE3233 |  | Tarapoto Rural | SE3233 | ST4 | 1074.237 | 1110.368 | 1066.906 | 1000.021 | 1060.393 | 1111.24 | 1186.477 | 1171.613 | 1144.566 | 1180.222 | 1216.968 | 1212.174 | 1146.873 | 1137.045 | 152.911 | 1 | 4SE0172 |  | Tamshiyacu | SE0172 | ST4 | 39.402 | 39.174 | 46.309 | 47.496 | 49.938 | 54.406 | 51.97 | 51.878 | 52.092 | 56.067 | 50.013 | 52.203 | 590.948
1 | 3SE0023 |  | Yurimaguas | SE0023 | ST3 | 1204.319 | 1213.262 | 1239.948 | 1102.99 | 1267.272 | 1224.663 | 1328.246 | 1296.982 | 1371.265 | 1424.076 | 1397.519 | 1493.109 | 1454.249 | 1473.616 | 4989.294 | 1 | 2SE1236 |  | Tarapoto | SE1236 | ST2 | 4809.005 | 4534.676 | 4667.26 | 4758.546 | 4702.379 | 4752.516 | 4772.096 | 4746.837 | 5203.498 | 5370.728 | 5039.383 | 5153.998 | 58510.922
1 | 5SE0031 | ELPU | Anapia | SE0031 | ST5 | 7.456 | 5.214 | 4.706 | 4.359 | 4.554 | 4.818 | 6.751 | 6.525 | 4.653 | 5.803 | 5.995 | 5.995 | 5.459 | 5.66 | 30408.317 | 1 | 4SE3233 |  | Tarapoto Rural | SE3233 | ST4 | 962.536 | 911.517 | 905.943 | 1004.364 | 1060.148 | 1040.25 | 1007.345 | 1031.439 | 1064.654 | 1066.433 | 1074.237 | 1110.368 | 12239.234
1 | 4SE0028 |  | Antauta | SE0028 | ST4 | 409.929 | 460.534 | 439.139 | 283.14 | 408.704 | 448.491 | 435.744 | 379.663 | 465.018 | 482.176 | 507.653 | 507.653 | 530.869 | 528.82 | 437.869 | 1 | 3SE0023 |  | Yurimaguas | SE0023 | ST3 | 1165.374 | 1058.044 | 1196.548 | 1144.985 | 1160.759 | 1184.181 | 1223.337 | 1249.762 | 1269.297 | 1264.147 | 1204.319 | 1213.262 | 14334.015
1 | 4SE0029 |  | Ayaviri | SE0029 | ST4 | 514.191 | 517.716 | 497.211 | 459.256 | 499.235 | 510.858 | 570.528 | 514.383 | 578.013 | 567.413 | 601.311 | 601.311 | 558.988 | 521.299 | 23263.667 | 1 | 5SE0031 | ELPU | Anapia | SE0031 | ST5 | 4.923 | 4.392 | 4.736 | 3.944 | 7.325 | 5.257 | 4.778 | 7.337 | 7.217 | 7.603 | 7.456 | 5.214 | 70.182
1 | 4SE0027 |  | Azángaro | SE0027 | ST4 | 1593.302 | 2029.487 | 2091.683 | 2702.545 | 2165.333 | 2709.744 | 2563.919 | 2518.642 | 2499.324 | 2803.229 | 3146.296 | 3146.296 | 2603.898 | 3074.11 | 2654.567 | 1 | 4SE0028 |  | Antauta | SE0028 | ST4 | 331.83 | 346.395 | 369.932 | 387.447 | 439.648 | 421.557 | 433.331 | 431.129 | 424.903 | 458.762 | 409.929 | 460.534 | 4915.397
1 | 5SE0237 |  | Azángaro Rural | SE0237 | ST5 | 681.449 | 618.385 | 561.478 | 588.598 | 546.914 | 658.25 | 717.989 | 2099.068 | 2091.871 | 2117.284 | 2120.976 | 2120.976 | 1946.84 | 1948.7 | 16038.169 | 1 | 4SE0029 |  | Ayaviri | SE0029 | ST4 | 422.96 | 427.582 | 454.442 | 463.008 | 479.069 | 496.841 | 480.015 | 505.891 | 511.65 | 498.204 | 514.191 | 517.716 | 5771.569
1 | 5SE0030 |  | Ilave-Pomata | SE0030 | ST5 | 1421.814 | 1440.302 | 1415.558 | 1351.979 | 1437.555 | 1473.049 | 1458.523 | 1514.28 | 1581.935 | 1597.074 | 1698.492 | 1698.492 | 1607.03 | 1576.306 | 10137.025 | 1 | 4SE0027 |  | Azángaro | SE0027 | ST4 | 1907.119 | 1720.1 | 2205.546 | 2259.549 | 1993.047 | 2242.922 | 2350.971 | 1941.405 | 2353.009 | 1936.33 | 1593.302 | 2029.487 | 24532.787
1 | 2SE0025 |  | Juliaca | SE0025 | ST2 | 6304.614 | 6622.981 | 6101.193 | 6024.815 | 6089.096 | 6950.427 | 6806.448 | 6802.701 | 6887.324 | 7138.299 | 7359.727 | 7359.727 | 7259.112 | 7718.172 | 11765.058 | 1 | 5SE0237 |  | Azángaro Rural | SE0237 | ST5 | 538.576 | 500.51 | 481.492 | 522.321 | 563.912 | 615.888 | 547.182 | 571.493 | 573.365 | 578.958 | 681.449 | 618.385 | 6793.531
1 | 5SE0238 |  | Juliaca Rural | SE0238 | ST5 | 1795.972 | 1987.112 | 2020.878 | 1981.224 | 1991.032 | 1946.534 | 2193.811 | 1138.418 | 1116.737 | 1138.597 | 1222.385 | 1222.385 | 1268.099 | 1192.268 | 2.897 | 1 | 5SE0030 |  | Ilave-Pomata | SE0030 | ST5 | 1313.896 | 1240.334 | 1287.866 | 1377.568 | 1421.17 | 1426.476 | 1521.235 | 1503.387 | 1533.339 | 1437.141 | 1421.814 | 1440.302 | 16924.528
1 | 2SE0026 |  | Puno | SE0026 | ST2 | 3529.721 | 3363.384 | 3415.357 | 3359.613 | 3456.766 | 3760.615 | 3767.041 | 3651.212 | 3675.488 | 3920.738 | 3773.656 | 3773.656 | 3808.192 | 3878.003 | 12950 | 1 | 2SE0025 |  | Juliaca | SE0025 | ST2 | 5599.789 | 5299.834 | 5776.92 | 5882.849 | 6260.067 | 6151.586 | 6309.369 | 6603.702 | 6445.625 | 6367.433 | 6304.614 | 6622.981 | 73624.769
1 | 4SE0239 |  | Puno Baja Densidad | SE0239 | ST4 | 679.146 | 645.404 | 674.298 | 619.324 | 616.302 | 668.832 | 655.356 | 699.41 | 675.419 | 713.453 | 811.18 | 811.18 | 724.829 | 740.077 | 32.051 | 1 | 5SE0238 |  | Juliaca Rural | SE0238 | ST5 | 1930.019 | 1841.987 | 1922.002 | 1735.477 | 1881.396 | 1857.235 | 1805.933 | 1839.871 | 1842.019 | 1866.766 | 1795.972 | 1987.112 | 22305.789
1 | 5SE0220 |  | San Gabán | SE0220 | ST5 | 148.491 | 147.512 | 97.499 | 112.738 | 264.388 | 101.176 | 193.591 | 138.179 | 116.962 | 118.259 | 119.867 | 119.867 | 126.961 | 94.143 | 26654.77 | 1 | 2SE0026 |  | Puno | SE0026 | ST2 | 3272.831 | 2967.865 | 3293.688 | 3246.628 | 3341.239 | 3386.192 | 3466.642 | 3542.865 | 3515.368 | 3471.763 | 3529.721 | 3363.384 | 40398.186
1 | RSR0123 |  | SER Ayaviri | SR0123 | SER | 2.157 | 1.861 | 1.503 | 1.494 | 1.46 | 1.485 | 1.461 | 1.318 | 2.349 | 1.608 | 1.402 | 1.402 | 1.403 | 1.366 | 1742.144 | 1 | 4SE0239 |  | Puno Baja Densidad | SE0239 | ST4 | 621.971 | 617.016 | 619.56 | 634.592 | 659.563 | 694.868 | 694.824 | 706.729 | 676.019 | 660.544 | 679.146 | 645.404 | 7910.236
1 | RSR0124 |  | SER Juliaca | SR0124 | SER | 2.247 | 1.96 | 1.782 | 1.134 | 2.178 | 2.185 | 2.06 | 3.433 | 4.881 | 4.799 | 7.326 | 7.326 | 4.13 | 4.466 | 2678.641 | 1 | 5SE0220 |  | San Gabán | SE0220 | ST5 | 99.924 | 82.808 | 115.205 | 108.456 | 104.727 | 143.814 | 145.518 | 139.454 | 173.674 | 116.79 | 148.491 | 147.512 | 1526.373
1 | 5SR0122 |  | Sistema Eléctrico Rural Azangaro | SR0122 | ST5 | 7.638 | 7.48 | 9.819 | 9.891 | 10.971 | 10.677 | 10.102 | 10.097 | 10.473 | 9.595 | 10.179 | 10.179 | 11.923 | 8.507 | 1847.474 | 1 | RSR0123 |  | SER Ayaviri | SR0123 | SER | 0 | 0 | 0 | 0 | 0 | 0.283 | 2.085 | 4.44 | 1.308 | 1.984 | 2.157 | 1.861 | 14.118
1 | 4SE0117 | ELS | Ichuña | SE0117 | ST4 | 17.081 | 21.43 | 17.171 | 14.682 | 15.347 | 17.694 | 23.022 | 23.308 | 22.391 | 25.839 | 24.413 | 22.961 | 17.139 | 20.275 | 171252.941 | 1 | RSR0124 |  | SER Juliaca | SR0124 | SER | 0 | 0 | 0 | 0 | 0 | 0 | 0.036 | 1.098 | 0.365 | 6.313 | 2.247 | 1.96 | 12.019
1 | 3SE0110 |  | Ilo | SE0110 | ST3 | 4073.473 | 4411.135 | 4813.952 | 5418.389 | 6226.3 | 4475.244 | 3980.947 | 4456.064 | 6431.527 | 4152 | 3706.873 | 3803.191 | 3958.278 | 4609.276 | 10824.553 | 1 | RSR0125 |  | SER Puno | SR0125 | SER | 0 | 0 | 0 | 0 | 0 | 0 | 0 | [5 empty] | 0
1 | 2SE0111 |  | Moquegua | SE0111 | ST2 | 2345.265 | 2979.501 | 2368.982 | 2225.482 | 2401.364 | 2423.002 | 2511.103 | 2421.074 | 2476.186 | 2481.752 | 2535.368 | 2469.872 | 2435.321 | 2624.58 | 14271.127 | 1 | 5SER003 |  | Sistema Eléctrico Rural Azángaro | SER003 | ST5 | 0 | 0 | 1.629 | 5.079 | 10.27 | 11.288 | 10.999 | 8.458 | 8.549 | 11.741 | 7.638 | 7.48 | 83.131
1 | 4SE0240 |  | Moquegua Rural | SE0240 | ST4 | 85.33 | 86.85 | 85.687 | 81.059 | 90.503 | 91.052 | 93.024 | 91.349 | 94.034 | 92.272 | 98.261 | 92.952 | 93.217 | 96.356 | 2334.333 | 1 | 4SE0117 | ELS | Ichuña | SE0117 | ST4 | 13.586 | 10.485 | 14.653 | 18.686 | 19.444 | 22.469 | 22.352 | 24.366 | 23.594 | 26.42 | 17.081 | 21.43 | 234.566
1 | 4SE0114 |  | Puquina-Omate-Ubinas | SE0114 | ST4 | 2298.817 | 2402.466 | 2332.099 | 2109.742 | 2669.094 | 2830.191 | 2935.737 | 2829.147 | 2945.593 | 3179.224 | 2862.733 | 2340.865 | 2302.572 | 2193.657 | 3105.934 | 1 | 3SE0110 |  | Ilo | SE0110 | ST3 | 5730.065 | 5619.141 | 5334.778 | 4897.577 | 4652.013 | 3831.175 | 3756.498 | 3632.229 | 3668.776 | 3773.575 | 4073.473 | 4411.135 | 53380.435
1 | 2SE0112 |  | Tacna | SE0112 | ST2 | 12851.089 | 13827.384 | 13735.441 | 13508.206 | 13969.491 | 13194.456 | 13800.287 | 13341.145 | 13714.175 | 13628.886 | 13345.112 | 13878.188 | 13579.377 | 14264.883 | 15952.881 | 1 | 2SE0111 |  | Moquegua | SE0111 | ST2 | 2251.337 | 2077.758 | 2354.021 | 2231.862 | 2345.263 | 2248.242 | 2306.915 | 2405.303 | 2393.368 | 2379.496 | 2345.265 | 2979.501 | 28318.331
1 | 4SE0115 |  | Tarata | SE0115 | ST4 | 632.767 | 616.551 | 605.374 | 255.307 | 278.904 | 381.246 | 396.867 | 505.544 | 437.149 | 440.674 | 487.699 | 796.657 | 409.24 | 342.914 | 187.365 | 1 | 4SE0240 |  | Moquegua Rural | SE0240 | ST4 | 78.529 | 77.802 | 87.358 | 90.429 | 88.716 | 86.584 | 84.986 | 92.153 | 89.871 | 89.778 | 85.33 | 86.85 | 1038.386
1 | 5SE0116 |  | Tomasiri | SE0116 | ST5 | 447.838 | 474.694 | 526.278 | 526.954 | 459.542 | 439.375 | 408.775 | 444.501 | 425.301 | 415.124 | 422.256 | 436.607 | 416.938 | 478.387 | 547.441 | 1 | 4SE0114 |  | Puquina-Omate-Ubinas | SE0114 | ST4 | 1758.024 | 1663.06 | 1732.461 | 1886.735 | 2097.655 | 2016.099 | 2214.782 | 2229.19 | 2136.357 | 2228.522 | 2298.817 | 2402.466 | 24664.168
1 | 3SE0113 |  | Yarada | SE0113 | ST3 | 2731.475 | 2802.089 | 2901.822 | 2687.616 | 2819.411 | 2719.24 | 2514.657 | 2125.67 | 2083.252 | 2459.69 | 2515.724 | 2745.766 | 2575.775 | 2880.905 | 52338.429 | 1 | 2SE0112 |  | Tacna | SE0112 | ST2 | 12624.175 | 11996.572 | 13136.654 | 12768.275 | 12756.202 | 12065.064 | 12490.639 | 12555.379 | 12575.576 | 13168.845 | 12851.089 | 13827.384 | 152815.854
1 | 2SE0035 | ELSE | Abancay | SE0035 | ST2 | 1535.097 | 1533.126 | 1522.887 | 1418.724 | 1549.046 | 1637.025 | 1576.621 | 1624.694 | 1687.554 | 1625.401 | 1815.417 | 1581.248 | 1691.982 | 1612.54 | 11350.58 | 1 | 4SE0115 |  | Tarata | SE0115 | ST4 | 371.271 | 396.076 | 406.625 | 500.993 | 416.256 | 467.047 | 448.983 | 374.348 | 476.471 | 688.461 | 632.767 | 616.551 | 5795.849
1 | 5SE0241 |  | Abancay Rural | SE0241 | ST5 | 349.392 | 355.676 | 338.363 | 318.084 | 341.327 | 376.727 | 373.433 | 426.751 | 464.189 | 432.402 | 441.76 | 424.357 | 428.945 | 424.855 | 13146.07 | 1 | 5SE0116 |  | Tomasiri | SE0116 | ST5 | 489.956 | 505.967 | 447.041 | 417.64 | 401.132 | 386.264 | 410.594 | 372.718 | 459.6 | 408.79 | 447.838 | 474.694 | 5222.234
1 | 4SE0042 |  | Andahuaylas | SE0042 | ST4 | 4334.635 | 4246.824 | 3997.812 | 3231.182 | 4175.963 | 4101.071 | 4484.655 | 5107.792 | 5175.618 | 5694.122 | 5572.919 | 5415.17 | 5162.59 | 4995.2 | 16038.529 | 1 | 3SE0113 |  | Yarada | SE0113 | ST3 | 2675.835 | 2469.483 | 2694.731 | 2544.94 | 2305.304 | 2194.136 | 2206.65 | 2304.386 | 2437.652 | 2570.561 | 2731.475 | 2802.089 | 29937.242
1 | RSR1108 |  | APURIMAC II | SR1108 | SER |  |  | 3.897 | 3.533 | 4.302 | 4.653 | 5.129 | 4.704 | 4.429 | 5.303 | 5.244 | 5.64 | 5.047 | 4.467 | 3937.978 | 1 | 2SE0035 | ELSE | Abancay | SE0035 | ST2 | 1368.05 | 1319.049 | 1331.198 | 1419.138 | 1460.598 | 1423.074 | 1483.571 | 1450.93 | 1514.125 | 1444.676 | 1535.097 | 1533.126 | 17282.632
1 | RSR1109 |  | CC DE PULLPURI-PUETE | SR1109 | SER |  |  | 2.506 | 2.423 | 2.385 | 2.606 | 2.354 | 2.924 | 2.659 | 2.804 | 3.559 | 2.966 | 2.684 | 2.403 | 18325.103 | 1 | 5SE0241 |  | Abancay Rural | SE0241 | ST5 | 314.412 | 289.121 | 326.568 | 344.643 | 340.042 | 372.705 | 359.196 | 358.936 | 365.596 | 362.518 | 349.392 | 355.676 | 4138.805
1 | RSR1110 |  | CC HANASAYA-ORCCOMA- | SR1110 | SER |  |  | 5.059 | 3.988 | 4.02 | 3.943 | 5.144 | 5.565 | 5.815 | 4.357 | 4.573 | 4.332 | 5.422 | 4.362 | 46.834 | 1 | 4SE0042 |  | Andahuaylas | SE0042 | ST4 | 3723.789 | 3883.649 | 4549.841 | 4412.385 | 4557.046 | 4625.895 | 4646.375 | 4822.545 | 4635.327 | 4407.412 | 4334.635 | 4246.824 | 52845.723
1 | 4SE1042 |  | Chacapuente | SE1042 | ST4 |  |  | 3173.98 | 3168.634 | 3392.474 | 3550.761 | 3503.719 | 3068.549 | 3776.081 | 3786.798 | 3822.148 | 3919.424 | 3634.975 | 3986.494 | 27.186 | 1 | 4SE1042 |  | Chacapuente | SE1042 | ST4 | 2952.822 | 2757.312 | 3130.24 | 2962.2 | 3179.869 | 3224.206 | 3246.965 | 3294.425 | 3277.026 | 3223.877 | 3170.094 | 3101.303 | 37520.339
1 | 5SE3242 |  | Chumbivilcas | SE3242 | ST5 |  |  | 270.185 | 250.477 | 290.507 | 276.454 | 299.148 | 337.858 | 316.584 | 337.585 | 373.913 | 374.4 | 363.396 | 357.429 | 46.796 | 1 | 5SE3242 |  | Chumbivilcas | SE3242 | ST5 | 276.749 | 224.629 | 208.134 | 261.967 | 298.026 | 310.316 | 344.68 | 291.272 | 319.681 | 273.282 | 273.987 | 289.555 | 3372.278
1 | 5SE2042 |  | Chuquibambilla | SE2042 | ST5 | 200.606 | 186.476 | 206.145 | 151.642 | 129.17 | 146.239 | 149.357 | 135.741 | 154.427 | 149.785 | 150.573 | 146.147 | 145.895 | 140.788 | 2952.392 | 1 | 5SE2042 |  | Chuquibambilla | SE2042 | ST5 | 129.152 | 136.631 | 158.807 | 147.054 | 142.781 | 179.641 | 208.756 | 164.402 | 230.399 | 183.483 | 200.606 | 186.476 | 2068.188
1 | 5SE1242 |  | Combapata | SE1242 | ST5 | 501.035 | 471.176 | 532.532 | 492.169 | 506.351 | 542.898 | 554.099 | 554.894 | 542.001 | 644.009 | 555.682 | 619.42 | 619.744 | 617.516 | 3129.728 | 1 | 5SE1242 |  | Combapata | SE1242 | ST5 | 416.609 | 398.227 | 409.989 | 447.046 | 460.249 | 491.186 | 476.033 | 488.576 | 515.272 | 452.138 | 501.035 | 471.176 | 5527.536
1 | 2SE0032 |  | Cusco | SE0032 | ST2 | 15961.149 | 15412.603 | 15903.978 | 15264.758 | 14987.26 | 15965.905 | 16098.708 | 16501.819 | 15988.418 | 16783.425 | 16214.326 | 15703.662 | 16286.043 | 15756.169 | 1519.562 | 1 | 2SE0032 |  | Cusco | SE0032 | ST2 | 14737.622 | 14288.959 | 13808.854 | 14731.551 | 15242.53 | 15494.608 | 14578.435 | 15732.56 | 15811.548 | 15390.295 | 15961.149 | 15412.603 | 181190.714
1 | RSR1111 |  | ELECT DE LA URBANIZA | SR1111 | SER |  |  | 0.396 | 0.558 | 0.599 | 0.495 | 0.452 | 0.363 | 0.632 | 0.649 | 0.425 | 0.351 | 0.771 | 0.374 | 5544.768 | 1 | RSR0063 |  | ELECTRIFICACION ATUMPAMPA | SR0063 | SER |  |  | 0.03 | 0.803 | 0.794 | 6.7 | 0.82 | 0.813 | 0.855 | 0.862 | 0.82 | 0.816 | 13.313
1 | RSR1112 |  | ELECT DE LOS CC DEL | SR1112 | SER |  |  | 10.377 | 10.032 | 11.651 | 11.292 | 11.504 | 9.541 | 14.863 | 10.712 | 13.664 | 10.161 | 12.977 | 12.266 | 155141.518 | 1 | RSR0052 |  | ELECTRIFICACION CC CERRITAMBO - CHOCCOLLOC Y CHAUPIMAYO | SR0052 | SER |  |  |  | 0.019 | 0.061 | 0.028 |  | 1.54 | 1.544 | 1.366 | 1.323 | 0.927 | 6.808
1 | RSR1113 |  | ELECT INTEGRAL DE CC | SR1113 | SER |  |  | 2.498 | 2.183 | 2.015 | 1.868 | 1.514 | 2.057 | 2.009 | 2.957 | 1.846 | 3.024 | 2.26 | 2.713 | 4.92 | 1 | RSR0049 |  | ELECTRIFICACION CC QUINUARA GRANDE | SR0049 | SER |  |  |  | 0.099 | 0.086 | 0.083 | 0.107 | 0.185 | 0.065 | 0.033 | 0.156 | 0.08 | 0.894
1 | RSR0063 |  | ELECTRIFICACION ATUMPAMPA | SR0063 | SER | 0.82 | 0.816 | 0.843 | 0.75 | 0.866 | 0.944 | 0.929 | 0.974 | 0.935 | 0.968 | 0.912 | 0.891 | 0.911 | 0.911 | 116.349 | 1 | RSR0048 |  | ELECTRIFICACION DE CC TARROPAY | SR0048 | SER |  |  |  | 0.56 | 0.489 | 0.518 | 0.07 | 0.829 | 0.169 | 0.054 | 0.136 | 0.14 | 2.965
1 | RSR0052 |  | ELECTRIFICACION CC CERRITAMBO - CHOCCOLLOC Y CHAUPIMAYO | SR0052 | SER | 1.323 | 0.927 | 1.237 | 1.336 | 1.609 | 1.388 | 1.383 | 2.077 | 1.827 | 1.519 | 1.404 | 1.288 | 1.08 | 1.153 | 21.971 | 1 | RSR0064 |  | ELECTRIFICACION MARCAHUASI | SR0064 | SER |  |  | 0.143 | 1.199 | 0.995 | 1.146 | 1.081 | 1.215 | 1.189 | 1.144 | 1.254 | 1.227 | 10.593
1 | RSR0049 |  | ELECTRIFICACION CC QUINUARA GRANDE | SR0049 | SER | 0.156 | 0.08 | 0.045 | 0.075 | 0.085 | 0.123 | 0.104 | 0.107 | 0.113 | 0.186 | 0.101 | 0.106 | 0.1 | 0.101 | 9.012 | 1 | RSR0065 |  | ELECTRIFICACION RP DE TACRAMA-SIRANCCAY-RIO PASAJE | SR0065 | SER |  |  | 0.101 | 1.527 | 0.68 | 1.056 | 0.668 | 0.766 | 0.955 | 0.897 | 0.978 | 1.357 | 8.985
1 | RSR0048 |  | ELECTRIFICACION DE CC TARROPAY | SR0048 | SER | 0.136 | 0.14 | 0.068 | 0.109 | 0.173 | 0.084 | 0.073 | 0.077 | 0.076 | 0.087 | 0.055 | 0.046 | 0.063 | 0.056 | 15.068 | 1 | 5SE0033 |  | Iberia | SE0033 | ST5 | 107.039 | 99.137 | 104.113 | 104.289 | 87.329 | 97.736 | 78.907 | 93.045 | 100.796 | 101.879 | 94.436 | 103.35 | 1172.056
1 | RSR1114 |  | ELECTRIFICACION FUER | SR1114 | SER |  |  | 2.698 | 2.981 | 2.501 | 1.844 | 2.723 | 4.145 | 2.757 | 3.154 | 3.359 | 3.715 | 3.395 | 2.616 | 1.045 | 1 | 3SE0039 |  | Iñapari | SE0039 | ST3 | 35.952 | 39.223 | 41.218 | 33.761 | 37.813 | 43.041 | 35.774 | 37.178 | 52.901 | 40.79 | 47.804 | 39.458 | 484.913
1 | RSR0064 |  | ELECTRIFICACION MARCAHUASI | SR0064 | SER | 1.254 | 1.227 | 1.376 | 1.26 | 1.097 | 1.337 | 1.182 | 1.271 | 1.179 | 1.226 | 1.239 | 1.376 | 1.339 | 0.924 | 2.484 | 1 | 2SE0036 |  | La Convención | SE0036 | ST2 | 917.993 | 843.966 | 801.505 | 980.883 | 878.986 | 925.976 | 885.237 | 1032.737 | 969.365 | 1025.618 | 983.394 | 954.003 | 11199.663
1 | RSR0065 |  | ELECTRIFICACION RP DE TACRAMA-SIRANCCAY-RIO PASAJE | SR0065 | SER | 0.978 | 1.357 | 1.083 | 0.792 | 0.888 | 0.775 | 0.748 | 1.071 | 0.785 | 1.045 | 0.746 | 1.19 | 0.79 | 0.818 | 2.562 | 1 | 5SE0243 |  | La Convención Rural | SE0243 | ST5 | 572.46 | 601.919 | 618.109 | 685.938 | 691.551 | 731.695 | 730.507 | 682.874 | 748.07 | 732.984 | 710.873 | 668.356 | 8175.336
1 | 5SE0033 |  | Iberia | SE0033 | ST5 | 94.436 | 103.35 | 98.499 | 91.515 | 105.849 | 106.364 | 103.749 | 126.364 | 105.935 | 112.457 | 142.637 | 130.57 | 134 | 120.45 | 0.857 | 1 | 2SE1036 |  | Machupicchu | SE1036 | ST2 | 400.088 | 132.85 | 132.484 | 349.345 | 375.562 | 370.514 | 424.92 | 448.458 | 413.619 | 398.748 | 410.847 | 405.633 | 4263.068
1 | 3SE0039 |  | Iñapari | SE0039 | ST3 | 47.804 | 39.458 | 39.552 | 40.778 | 44.171 | 47.614 | 44.122 | 53.107 | 44.326 | 50.959 | 64.255 | 61.705 | 63.193 | 52.09 | 175.18 | 1 | 3SE2034 |  | MAZUKO | SE2034 | ST3 | 89.547 | 77.824 | 105.651 | 95.925 | 98.579 | 102.07 | 95.785 | 109.358 | 102.068 | 102.557 | 139.994 | 206.913 | 1326.271
1 | 2SE0036 |  | La Convención | SE0036 | ST2 | 983.394 | 954.003 | 957.747 | 921.01 | 913.665 | 1079.404 | 1071.205 | 990.858 | 1053.595 | 1137.084 | 1134.821 | 1098.844 | 1249.811 | 1187.949 | 29.877 | 1 | RSR0039 |  | PSE GRAU II ETAPA - 2DA FASE | SR0039 | SER |  |  |  | 0.832 | 3.778 | 4.351 | 2.931 | 2.646 | 2.653 | 2.719 | 2.819 | 2.566 | 25.295
1 | 5SE0243 |  | La Convención Rural | SE0243 | ST5 | 710.873 | 668.356 | 682.322 | 752.802 | 787.861 | 784.387 | 845.762 | 852.287 | 950.22 | 882.266 | 905.792 | 917.585 | 897.474 | 901.149 | 12.543 | 1 | RSR0036 |  | PSE IBERIA I ETAPA | SR0036 | SER |  |  | 0.063 | 13.962 | 10.866 | 10.609 | 13.377 | 11.976 | 15.242 | 11.16 | 12.635 | 13.896 | 113.786
1 | 2SE1036 |  | Machupicchu | SE1036 | ST2 | 410.847 | 405.633 | 414.678 | 429.279 | 418.911 | 516.793 | 469.753 | 514.072 | 546.002 | 520.9 | 503.681 | 524.762 | 501.202 | 448.645 | 9.123 | 1 | RSR0056 |  | PSE PUYTOC-CHILLARAY-MUSCCARUMI | SR0056 | SER |  |  |  | 1.048 | 0.976 | 1.159 | 1.002 | 0.92 | 0.989 | 0.988 | 0.515 | 0.498 | 8.095
1 | 3SE2034 |  | MAZUKO | SE2034 | ST3 | 139.994 | 206.913 | 186.631 | 198.889 | 185.717 | 286.768 | 249.702 | 314.957 | 281.084 | 306.609 | 350.371 | 357.61 | 344.686 | 329.383 | 1123.939 | 1 | 2SE0034 |  | Puerto Maldonado | SE0034 | ST2 | 2477.432 | 2328.343 | 2555.536 | 2766.736 | 2537.512 | 2760.528 | 2617.843 | 2678.147 | 2768.868 | 3034.734 | 2979.995 | 3006.766 | 32512.44
1 | RSR0039 |  | PSE GRAU II ETAPA - 2DA FASE | SR0039 | SER | 2.819 | 2.566 | 2.684 | 2.477 | 2.498 | 2.647 | 2.711 | 2.658 | 2.871 | 2.742 | 2.975 | 3.368 | 2.743 | 2.464 | 490.589 | 1 | 4SE1034 |  | Puerto Maldonado Rural | SE1034 | ST4 | 292.993 | 297.891 | 317.391 | 339.686 | 316.112 | 336.29 | 358.672 | 322.368 | 318.563 | 335.839 | 334.527 | 320.911 | 3891.243
1 | RSR0036 |  | PSE IBERIA I ETAPA | SR0036 | SER | 12.635 | 13.896 | 13.771 | 12.063 | 10.997 | 15.26 | 13.937 | 16.568 | 14.137 | 15.818 | 18.553 | 17.95 | 22.624 | 19.227 | 10371.912 | 1 | 3SE0244 |  | Sicuani | SE0244 | ST3 | 639.752 | 664.59 | 645.661 | 619.411 | 741.957 | 656.27 | 684.709 | 729.557 | 693.412 | 685.315 | 696.349 | 655.345 | 8112.328
1 | RSR1115 |  | PSE IÐAPARI I ETAPA | SR1115 | SER |  |  | 1.862 | 1.113 | 1.71 | 2.043 | 2.163 | 3.103 | 2.902 | 3.386 | 4.664 | 5.287 | 3.346 | 3.591 | 8390.674 | 1 | 5SE4242 |  | Sicuani Rural | SE4242 | ST5 | 217.387 | 208.367 | 203.973 | 222.91 | 227.783 | 250.82 | 246.14 | 267.723 | 269.164 | 252.292 | 262.84 | 266.153 | 2895.552
1 | RSR0056 |  | PSE PUYTOC-CHILLARAY-MUSCCARUMI | SR0056 | SER | 0.515 | 0.498 | 0.819 | 0.715 | 0.696 | 0.932 | 0.944 | 0.843 | 0.966 | 0.948 | 0.749 | 0.715 | 0.801 | 0.743 | 4889.291 | 1 | 4SE0040 |  | Valle Sagrado 1 | SE0040 | ST4 | 1343.978 | 1185.879 | 1340.906 | 1530.937 | 1566.935 | 1686.24 | 1661.621 | 1700.301 | 1616.575 | 1719.895 | 1753.148 | 1621.295 | 18727.71
1 | 2SE0034 |  | Puerto Maldonado | SE0034 | ST2 | 2979.995 | 3006.766 | 3049.623 | 2714.963 | 3078.308 | 3201.008 | 3019.278 | 3253.083 | 3305.214 | 3273.614 | 3648.453 | 3674.634 | 3582.189 | 3547.849 | 2717.998 | 1 | 5SE0041 |  | Valle Sagrado 2 | SE0041 | ST5 | 1804.407 | 1682.37 | 1862.817 | 1846.704 | 1891.849 | 1926.251 | 2020.437 | 1986.335 | 1918.021 | 1901.426 | 1946.972 | 1904.462 | 22692.051
1 | 4SE1034 |  | Puerto Maldonado Rural | SE1034 | ST4 | 334.527 | 320.911 | 326.227 | 239.84 | 291.06 | 292.85 | 320.395 | 385.112 | 345.112 | 401.343 | 479.36 | 426.733 | 401.791 | 471.032 | 41.565 | 1 | 5SE0245 |  | Valle Sagrado 3 | SE0245 | ST5 | 722.319 | 663.649 | 714.336 | 764.811 | 701.416 | 756.984 | 743.333 | 790.29 | 795.705 | 748.613 | 780.038 | 742.406 | 8923.9
1 | 3SE0244 |  | Sicuani | SE0244 | ST3 | 696.349 | 655.345 | 679.568 | 610.355 | 639.102 | 620.917 | 695.671 | 764.829 | 697.079 | 672.26 | 695.041 | 700.738 | 750.576 | 720.169 | 27.63 | 1 | 4SE0038 |  | Yauri | SE0038 | ST4 | 422.179 | 393.986 | 442.012 | 479.29 | 487.526 | 491.055 | 477.851 | 561.676 | 565.838 | 576.105 | 584.736 | 533.793 | 6016.047
1 | 5SE4242 |  | Sicuani Rural | SE4242 | ST5 | 262.84 | 266.153 | 273.233 | 248.099 | 262.853 | 268.644 | 297.857 | 297.638 | 300.313 | 326.675 | 329.198 | 304.907 | 330.611 | 310.621 | 149.054 | 1 | 5SE0053 | ELSM | Chaviña | SE0053 | ST5 | 8.707 | 7.105 | 7.56 | 10.863 | 10.861 | 11.023 | 14.161 | 11.744 | 10.176 | 10.522 | 9.684 | 10.976 | 123.382
1 | 4SE0040 |  | Valle Sagrado 1 | SE0040 | ST4 | 1753.148 | 1621.295 | 1814.143 | 1645.434 | 1829.977 | 1866.666 | 1770.011 | 1842.776 | 1819.224 | 1925.33 | 1834.561 | 1821.277 | 2081.521 | 1821.406 | 28.233 | 1 | 2SE0043 |  | Chincha | SE0043 | ST2 | 8275.104 | 7568.416 | 9018.757 | 8189.77 | 8725.883 | 8815.847 | 8542.723 | 8465.255 | 8632.385 | 8760.782 | 8702.21 | 9073.913 | 102771.045
1 | 5SE0041 |  | Valle Sagrado 2 | SE0041 | ST5 | 1946.972 | 1904.462 | 2297.568 | 2205.584 | 2972.818 | 2897.45 | 3088.249 | 2987.879 | 3136.75 | 3121.163 | 3722.984 | 3799.347 | 3272.003 | 3234.06 | 8.327 | 1 | 3SE1043 |  | Chincha Baja Densidad | SE1043 | ST3 | 4917.841 | 4237.798 | 5145.166 | 4951.607 | 5859.303 | 4867.563 | 4561.197 | 4721.548 | 5375.165 | 6053.173 | 5712.898 | 4796.891 | 61200.15
1 | 5SE0245 |  | Valle Sagrado 3 | SE0245 | ST5 | 780.038 | 742.406 | 739.212 | 716.17 | 772.503 | 813.863 | 808.955 | 823.222 | 822.402 | 888.802 | 843.684 | 869.179 | 845.729 | 843.59 | 32224.479 | 1 | RSR0040 |  | Chincha Rural | SR0040 | SER | 172.392 | 163.291 | 186.039 | 161.317 | 149.767 | 153.694 | 156.468 | 144.601 | 152.502 | 161.236 | 161.83 | 182.107 | 1945.244
1 | RSR1116 |  | VILCANOTA II | SR1116 | SER |  |  | 0.173 | 0.42 | 0.315 | 0.395 | 0.466 | 0.527 | 0.472 | 0.426 | 0.47 | 0.567 | 0.531 | 0.412 | 3509.281 | 1 | 3SE0047 |  | Coracora | SE0047 | ST3 | 442.976 | 375.443 | 440.428 | 485.268 | 395.019 | 488.904 | 545.136 | 554.853 | 512.373 | 522.658 | 500.519 | 545.297 | 5808.874
1 | RSR1117 |  | VILCANOTA III | SR1117 | SER |  |  | 42.24 | 37.679 | 44.786 | 44.069 | 47.509 | 45.309 | 44.781 | 47.18 | 43.226 | 48.967 | 42.4 | 45.946 | 6776.458 | 1 | 5SE0051 |  | Huaytará-Chocorvos | SE0051 | ST5 | 133.841 | 118.297 | 126.689 | 142.551 | 140.326 | 149.928 | 155.454 | 147.309 | 162.518 | 153.683 | 158.602 | 142.332 | 1731.53
1 | 4SE0038 |  | Yauri | SE0038 | ST4 | 584.736 | 533.793 | 567.17 | 527.357 | 590.242 | 622.474 | 596.873 | 697.121 | 662.99 | 779.168 | 705.071 | 624.144 | 598.398 | 678.78 | 2913.171 | 1 | 2SE0044 |  | Ica | SE0044 | ST2 | 17773.286 | 16047.718 | 17422.917 | 16196.414 | 15456.581 | 14655.003 | 14616.603 | 15040.928 | 16218.682 | 17479.145 | 18076.299 | 19179.213 | 198162.789
1 | RSR0062 |  | PSE GRAU II ETAPA - 1RA FASE | SR0062 | SER |  |  | 4.174 | 3.655 | 4.021 | 4.12 | 4.792 | 4.989 | 5.251 | 5.547 | 5.016 | 4.584 | 4.84 | 3.894 | 18184.565 | 1 | 3SE1044 |  | Ica Baja Densidad | SE1044 | ST3 | 9365.046 | 7598.788 | 8790.11 | 8414.639 | 8118.437 | 6608.874 | 6842.84 | 7441.052 | 9029.535 | 10614.244 | 10900 | 11171.378 | 104894.943
1 | 5SR0061 |  | ELECTRIFICACION DE LOS CC DEL DISTRITO DE COLQUEPATA PARTE 2 | SR0061 | ST5 |  |  | 19.487 | 16.424 | 17.676 | 19.443 | 20.857 | 17.915 | 21.14 | 19.085 | 23.153 | 19.715 | 28.687 | 20.315 | 8321.371 | 1 | 5SE0054 |  | Incuyo | SE0054 | ST5 | 5.798 | 4.722 | 5.798 | 5.793 | 5.63 | 6.026 | 6.827 | 5.323 | 5.848 | 6.461 | 5.591 | 6.167 | 69.984
1 | 5SR0057 |  | ELECTRIFICACION DE CC HUACAPUNCO | SR0057 | ST5 | [5 empty] | 0.454 | 0.333 | 0.298 | 0.452 | 0.602 | 0.423 | 0.226 | 0.732 | 0.296 | 8100.147 | 1 | RSR0041 |  | Nasca Rural | SR0041 | SER | 2.76 | 2.645 | 2.867 | 2.595 | 2.632 | 3.978 | 3.711 | 3.829 | 3.61 | 3.488 | 3.508 | 3.709 | 39.332
1 | 5SR0058 |  | ELECTRIFICACION DE CC DE KURPO | SR0058 | ST5 | [5 empty] | 0.433 | 0.41 | 0.357 | 0.492 | 0.424 | 0.368 | 0.257 | 0.6 | 0.295 | 4.231 | 1 | 3SE0045 |  | Nasca-Palpa-Puquio | SE0045 | ST3 | 3324.647 | 3275.699 | 3722.015 | 3678.433 | 3618.065 | 3713.19 | 3735.586 | 3786.879 | 3922.476 | 4090.448 | 4151.45 | 4501.665 | 45520.553
1 | 5SE0053 | ELSM | Chaviña | SE0053 | ST5 | 9.684 | 10.976 | 9.206 | 6.979 | 7.771 | 9.853 | 10.254 | 10.604 | 14.411 | 11.628 | 10.725 | 10.92 | 11.048 | 10.815 | 445.849 | 1 | 4SE0246 |  | Palpa Rural | SE0246 | ST4 | 1380.305 | 1056.038 | 1197.905 | 1404.524 | 1413.614 | 1433.235 | 1448.942 | 1352.907 | 1395.992 | 1466.826 | 1435.593 | 1441.476 | 16427.357
1 | 2SE0043 |  | Chincha | SE0043 | ST2 | 8702.21 | 9073.913 | 9264.284 | 8760.493 | 9756.298 | 9776.941 | 9714.018 | 9395.227 | 9335.311 | 9470.518 | 9402.582 | 9769.772 | 9763.004 | 10459.672 | 6376.502 | 1 | 4SE0049 |  | Pausa | SE0049 | ST4 | 38.142 | 34.31 | 34.092 | 41.749 | 40.001 | 41.517 | 44.295 | 41.938 | 44.34 | 46.717 | 41.434 | 45.736 | 494.271
1 | 3SE1043 |  | Chincha Baja Densidad | SE1043 | ST3 | 5712.898 | 4796.891 | 5076.175 | 4221.199 | 4687.214 | 6973.501 | 6454.174 | 6134.414 | 4592.616 | 5059.27 | 5216.03 | 5629.268 | 5942.673 | 6536.652 | 206.828 | 1 | 2SE0046 |  | Pisco | SE0046 | ST2 | 8281.545 | 6193.552 | 7103.402 | 6861.534 | 10262.286 | 9131.945 | 6314.76 | 6389.027 | 6644.914 | 6842.996 | 7634.916 | 7286.959 | 88947.836
1 | RSR0040 |  | Chincha Rural | SR0040 | SER | 161.83 | 182.107 | 194.085 | 178.169 | 190.695 | 178.575 | 173.43 | 172.354 | 179.646 | 171.293 | 172.683 | 182.322 | 181.875 | 201.8 | 47464.487 | 1 | 4SE1046 |  | Pisco Urbano Rural | SE1046 | ST4 | 311.07 | 311.577 | 358.464 | 365.036 | 356.401 | 341.529 | 334.637 | 320.795 | 332.616 | 359.415 | 344.59 | 410.736 | 4146.866
1 | 3SE0047 |  | Coracora | SE0047 | ST3 | 500.519 | 545.297 | 504.481 | 426.279 | 504.576 | 531.358 | 557.873 | 552.011 | 582.658 | 599.911 | 571.465 | 595.141 | 581.789 | 642.808 | 24314.185 | 1 | 5SE0247 |  | Puquio Rural | SE0247 | ST5 | 91.022 | 81.572 | 83.523 | 108.182 | 104.764 | 126.206 | 132.537 | 128.546 | 124.068 | 118.971 | 144.466 | 131.154 | 1375.011
1 | 5SE0051 |  | Huaytará-Chocorvos | SE0051 | ST5 | 158.602 | 142.332 | 132.333 | 131.078 | 140.121 | 150.478 | 140.682 | 172.147 | 165.959 | 168.955 | 179.448 | 169.715 | 172.039 | 171.23 | 910.193 | 1 | 5SE0056 |  | Tambo Quemado | SE0056 | ST5 | 0.932 | 0.961 | 0.781 | 0.957 | 1.038 | 1.404 | 1.687 | 1.398 | 1.602 | 1.426 | 1.355 | 1.345 | 14.886
1 | 2SE0044 |  | Ica | SE0044 | ST2 | 18076.299 | 19179.213 | 19928.334 | 17199.311 | 18821.646 | 17439.744 | 16790.207 | 15734.611 | 16019.008 | 16826.573 | 16987.371 | 19131.244 | 19627.926 | 21111.616 | 27034.425 | 1 | 4SE0153 | ELTO | Tocache | SE0153 | ST4 | 1232.592 | 978.351 | 1152.232 | 1116.137 | 1006.576 | 1026.653 | 1033.639 | 1032.439 | 1047.428 | 1100.638 | 1110.884 | 1085.611 | 12923.18
1 | 3SE1044 |  | Ica Baja Densidad | SE1044 | ST3 | 10900 | 11171.378 | 10302.788 | 8420.548 | 9749.236 | 9179.575 | 8540.686 | 6538.303 | 6724.759 | 8265.404 | 9759.194 | 11761.845 | 11601.426 | 12122.5 | 136115.387 | 1 | RSR0042 |  | TOCACHE RURAL | SR0042 | SER |  |  |  |  | 33.839 | 19.578 | 29.654 | 31.206 | 30.641 | 33.215 | 36.173 | 34.123 | 248.429
1 | 5SE0054 |  | Incuyo | SE0054 | ST5 | 5.591 | 6.167 | 5.924 | 4.826 | 5.279 | 6.395 | 6.414 | 5.972 | 6.868 | 5.896 | 6.036 | 6.103 | 6.091 | 6.481 | 4585.421 | 1 | 2SE0171 | ELUC | Aguaytía | SE0171 | ST2 | 490.175 | 568.318 | 626.224 | 692.135 | 695.147 | 685.024 | 647.186 | 677.805 | 694.96 | 700.61 | 717.873 | 711.894 | 7907.351
1 | RSR0041 |  | Nasca Rural | SR0041 | SER | 3.508 | 3.709 | 4.132 | 4.055 | 4.339 | 4.096 | 3.943 | 4.189 | 3.893 | 4.23 | 4.13 | 4.552 | 6.819 | 7.028 | 4504.713 | 1 | 2SE0058 |  | Atalaya | SE0058 | ST2 | 220.585 | 200.137 | 224.296 | 230.727 | 225.723 | 237.245 | 235.5 | 258.511 | 262.053 | 266.556 | 260.462 | 260.773 | 2882.568
1 | 3SE0045 |  | Nasca-Palpa-Puquio | SE0045 | ST3 | 4151.45 | 4501.665 | 4589.353 | 4321.709 | 4885.684 | 4790.874 | 4723.72 | 4514.822 | 4874.037 | 5241.228 | 4993.576 | 5573.825 | 5761.703 | 6160.818 | 25572.848 | 1 | 3SE0059 |  | Campo Verde | SE0059 | ST3 | 691.471 | 627.23 | 718.597 | 691.956 | 767.042 | 766.539 | 771.295 | 782.745 | 783.227 | 813.985 | 795.124 | 770.775 | 8979.986
1 | 4SE0246 |  | Palpa Rural | SE0246 | ST4 | 1435.593 | 1441.476 | 1484.148 | 1436.445 | 1553.612 | 1500.58 | 1567.525 | 1586.957 | 1641.28 | 1651.782 | 1601.621 | 1666.2 | 1667.774 | 1725.181 | 54.159 | 1 | 2SE0057 |  | Pucallpa | SE0057 | ST2 | 14267.065 | 13277.38 | 15062.295 | 14070.141 | 14365.999 | 14134.535 | 14353.507 | 14974.769 | 15051.287 | 15870.224 | 15083.025 | 15465.633 | 175975.86
1 | 4SE0049 |  | Pausa | SE0049 | ST4 | 41.434 | 45.736 | 42.278 | 35.583 | 40.886 | 44.34 | 49.073 | 44.915 | 50.813 | 47.042 | 46.445 | 48.52 | 48.282 | 47.236 | 4357.381 | 1 | 3SE0154 | EMSE | Paramonga | SE0154 | ST3 | 832.455 | 757.798 | 825.634 | 739.308 | 766.059 | 742.616 | 825.634 | 825.634 | 825.634 | 825.634 | 825.634 | 825.634 | 9617.674
1 | 2SE0046 |  | Pisco | SE0046 | ST2 | 7634.916 | 7286.959 | 9686.603 | 6942.526 | 7352.608 | 13970.728 | 13421.496 | 11559.685 | 8005.218 | 7615.728 | 7523.318 | 7645.228 | 9114.994 | 12187.139 | 5399.519 | 1 | 3SE0155 | EMSU | Utcubamba | SE0155 | ST3 | 731.085 | 760.871 | 658.887 | 772.73 | 746.352 | 740.86 | 742.118 | 792.242 | 799.868 | 779.368 | 818.027 | 785.288 | 9127.696
1 | 4SE1046 |  | Pisco Urbano Rural | SE1046 | ST4 | 344.59 | 410.736 | 392.534 | 351.148 | 425.404 | 458.45 | 460.072 | 419.594 | 424.437 | 441.583 | 417.324 | 450.66 | 446.466 | 480.334 | 26347.011 | 1 | 2SE0158 | EPAN | Pangoa | SE0158 | ST2 | 128.301 | 126.699 | 137.966 | 149.09 | 174.049 | 164.344 | 163.979 | 158.711 | 157.344 | 158.757 | 150.307 | 160.825 | 1830.372
1 | 5SE0247 |  | Puquio Rural | SE0247 | ST5 | 144.466 | 131.154 | 120.872 | 114.275 | 118.215 | 133.258 | 129.139 | 131.091 | 135.596 | 139.452 | 137.242 | 133.37 | 145.85 | 141.789 | 13623.404 | 1 | 1SE0133 | LDS | Lima Sur | SE0133 | ST1 | 470615.079 | 498700.815 | 489167.637 | 506764.259 | 477983.61 | 477478.927 | 476765.957 | 488122.356 | 498986.901 | 486396.819 | 499347.259 | 506302.685 | 5876632.304
1 | 5SE0056 |  | Tambo Quemado | SE0056 | ST5 | 1.355 | 1.345 | 1.099 | 0.853 | 1.09 | 1.293 | 1.421 | 1.463 | 1.553 | 1.43 | 1.359 | 1.316 | 1.271 | 1.434 | 15226.937 | 1 | 2SE0134 | SEAL | Arequipa | SE0134 | ST2 | 49468.908 | 44972.421 | 50375.326 | 49175.074 | 51674.176 | 50040.94 | 51405.332 | 52123.518 | 52188.346 | 53783.047 | 52329.336 | 55481.397 | 613017.821
1 | 4SE0153 | ELTO | Tocache | SE0153 | ST4 | 1110.884 | 1085.611 | 1083.598 | 985.392 | 1122.629 | 1129.529 | 1198.49 | 1131.747 | 1163.676 | 1075.674 | 1214.925 | 1213.971 | 1240.063 | 1256.624 | 67519.757 | 1 | 3SE0136 |  | Atico | SE0136 | ST3 | 106.133 | 97.726 | 109.236 | 102.633 | 102.461 | 97.541 | 102.162 | 101.285 | 99.815 | 105.911 | 105.018 | 109.606 | 1239.527
1 | RSR0042 |  | TOCACHE RURAL | SR0042 | SER | 36.173 | 34.123 | 34.701 | 32.657 | 35.717 | 36.315 | 39.041 | 37.422 | 42.544 | 40.075 | 44.105 | 47.282 | 44.217 | 44.048 | 15972.001 | 1 | 4SE0248 |  | Bella Unión-Chala | SE0248 | ST4 | 1482.363 | 1528.284 | 1934.818 | 1871.034 | 2020.204 | 2068.543 | 2210.369 | 2315.366 | 2128.72 | 2270.32 | 2422.825 | 2475.715 | 24728.561
1 | 2SE0171 | ELUC | Aguaytía | SE0171 | ST2 | 717.873 | 711.894 | 617.549 | 606.304 | 638.821 | 740.119 | 706.23 | 741.234 | 739.195 | 792.524 | 800.257 | 793.558 | 805.783 | 787.396 | 36554.142 | 1 | 3SE0138 |  | Camaná | SE0138 | ST3 | 1680.927 | 1606.821 | 1920.507 | 1695.868 | 1555.402 | 1482.847 | 1490.911 | 1470.121 | 1421.094 | 1486.25 | 1505.307 | 1610.987 | 18927.042
1 | 2SE0058 |  | Atalaya | SE0058 | ST2 | 260.462 | 260.773 | 253.317 | 233.986 | 255.5 | 257.747 | 272.08 | 334.048 | 322.616 | 332.909 | 344.694 | 359.12 | 356.411 | 353.943 | 6944.754 | 1 | 4SE0145 |  | Caravelí | SE0145 | ST4 | 71.371 | 72.252 | 75.248 | 77.162 | 74.677 | 71.352 | 73.652 | 71.615 | 74.061 | 75.91 | 71.391 | 73.372 | 882.063
1 | 3SE0059 |  | Campo Verde | SE0059 | ST3 | 795.124 | 770.775 | 813.219 | 744.053 | 802.342 | 956.939 | 889.001 | 857.43 | 765.017 | 805.207 | 872.299 | 855.6 | 835.149 | 851.999 | 1382.526 | 1 | 4SE0141 |  | Chuquibamba | SE0141 | ST4 | 355.588 | 324.846 | 379.668 | 381.681 | 397.245 | 399.229 | 421.31 | 391.008 | 386.141 | 407.83 | 395.968 | 390.788 | 4631.302
1 | 2SE0057 |  | Pucallpa | SE0057 | ST2 | 15083.025 | 15465.633 | 15470.519 | 13199.311 | 15011.124 | 14694.794 | 15448.181 | 15141.265 | 15005.278 | 15668.894 | 15622.737 | 16018.979 | 15697.471 | 15775.591 | 15.482 | 1 | 5SE0147 |  | Cotahuasi | SE0147 | ST5 | 120.228 | 101.818 | 110.11 | 116.817 | 126.408 | 128.811 | 143.654 | 127.003 | 144.433 | 154.22 | 142.659 | 145.035 | 1561.196
1 | 3SE0154 | EMSE | Paramonga | SE0154 | ST3 | 825.634 | 825.634 | 586.191 | 559.842 | 569.537 | 597.646 | 581.562 | 556.35 | 574.296 | 582.254 | 584.903 | 564.662 | 604.951 | 626.974 | 37.104 | 1 | 5SE0142 |  | Huanca | SE0142 | ST5 | 11.825 | 9.909 | 11.209 | 11.715 | 12.139 | 12.397 | 12.891 | 11.577 | 11.657 | 12.521 | 11.793 | 12.151 | 141.784
1 | 3SE0155 | EMSU | Utcubamba | SE0155 | ST3 | 818.027 | 785.288 | 780.245 | 933.703 | 779.653 | 764.454 | 832.765 | 808.763 | 816.488 | 893.931 | 826.144 | 849.054 | 593.164 | 816.233 | 101.983 | 1 | 3SE0249 |  | Islay | SE0249 | ST3 | 3075.724 | 2771.521 | 3133.402 | 2796.259 | 2867.175 | 2558.6 | 2625.996 | 2501.183 | 2695.944 | 2614.017 | 2887.074 | 2953.963 | 33480.858
1 | 2SE0158 | EPAN | Pangoa | SE0158 | ST2 | 150.307 | 160.825 | 141.38 | 132.171 | 160.748 | 163.573 | 183.972 | 182.426 | 188.407 | 178.339 | 186.177 | 181.432 | 184.213 | 191.01 | 7175.791 | 1 | 4SE0250 |  | Majes-Siguas | SE0250 | ST4 | 2099.489 | 1985.869 | 2304.512 | 2176.704 | 2190.268 | 2082.7 | 2122.351 | 2155.44 | 2201.183 | 2317.197 | 2236.374 | 2352.876 | 26224.963
1 | 1SE0133 | LDS | Lima Sur | SE0133 | ST1 | 499347.259 | 506302.685 | 512853.015 | 540949.508 | 517323.266 | 528023.885 | 508105.208 | 510731.306 | 497427.806 | 509881.617 | 518735.856 | 510219.397 | 530854.778 | 532647.133 | 2966.017 | 1 | 2SE0135 |  | Mollendo-Matarani | SE0135 | ST2 | 25.852 | 23.752 | 40.228 | 15.364 | 41.788 | 22.677 | 27.106 | 43.563 | 39.93 | 57.242 | 47.079 | 29.698 | 414.279
1 | 2SE0134 | SEAL | Arequipa | SE0134 | ST2 | 52329.336 | 55481.397 | 56193.409 | 51484.857 | 58179.516 | 54935.022 | 58469.418 | 57491.823 | 58297.848 | 58615.461 | 58544.339 | 59933.893 | 58680.136 | 60042.322 | 8361.107 | 1 | 4SE0144 |  | Ocoña | SE0144 | ST4 | 61.697 | 55.277 | 62.106 | 58.445 | 57.312 | 53.533 | 55.072 | 55.268 | 54.13 | 58.839 | 57.816 | 61.848 | 691.343
1 | 3SE0136 |  | Atico | SE0136 | ST3 | 105.018 | 109.606 | 114.655 | 107.485 | 123.501 | 116 | 110.347 | 106.703 | 114.811 | 113.1 | 106.67 | 114.152 | 114.27 | 120.006 | 151281.082 | 1 | 4SE0152 |  | Orcopampa | SE0152 | ST4 | 160.121 | 145.785 | 161.908 | 165.613 | 168.793 | 186.128 | 192.04 | 187.562 | 191.568 | 150.312 | 197.488 | 193.904 | 2101.222
1 | 4SE0248 |  | Bella Unión-Chala | SE0248 | ST4 | 2422.825 | 2475.715 | 2350.73 | 2371.539 | 2697.515 | 2380.579 | 2527.521 | 2548.903 | 2760.055 | 2683.65 | 2683.99 | 2638.646 | 2442.164 | 2654.281 | 1990.981 | 1 | 4SE0251 |  | Repartición-La Cano | SE0251 | ST4 | 1340.15 | 1140.619 | 1324.405 | 1338.989 | 1451.961 | 1365.891 | 1423.164 | 1304.968 | 1426.945 | 1498.247 | 1502.838 | 1574.529 | 16692.706
1 | 3SE0138 |  | Camaná | SE0138 | ST3 | 1505.307 | 1610.987 | 1730.439 | 1697.704 | 2122.356 | 1897.877 | 1755.942 | 1597.831 | 1648.326 | 1588.383 | 1487.588 | 1605.166 | 1633.51 | 1712.347 | 429.115 | 1 | RSR0043 |  | Ser Valle del Colca | SR0043 | SER |  | 40.895 | 59.631 | 46.367 | 49.296 | 49.49 | 50.042 | 53.429 | 48.697 | 51.998 | 46.894 | 48.004 | 544.743
1 | 4SE0145 |  | Caravelí | SE0145 | ST4 | 71.391 | 73.372 | 75.493 | 70.843 | 71.98 | 75.82 | 73.759 | 76.642 | 80.38 | 77.523 | 77.047 | 81.126 | 78.563 | 81.386 | 76106.583 | 1 | 4SE0252 |  | Valle de Majes | SE0252 | ST4 | 509.166 | 473.187 | 652.903 | 663.15 | 616.537 | 545.262 | 550.18 | 533.975 | 516.528 | 546.296 | 548.39 | 576.182 | 6731.756
1 | 4SE0141 |  | Chuquibamba | SE0141 | ST4 | 395.968 | 390.788 | 393.038 | 359.678 | 414.363 | 412.705 | 423.727 | 415.166 | 426.59 | 438.936 | 422.167 | 436.688 | 430.456 | 440.628 | 70702.727 | 1 | 4SE0146 |  | Valle del Colca | SE0146 | ST4 | 360.81 | 286.649 | 309.6 | 328.21 | 386.618 | 372.187 | 416.442 | 413.289 | 370.215 | 375.435 | 364.342 | 358.494 | 4342.291
1 | 5SE0147 |  | Cotahuasi | SE0147 | ST5 | 142.659 | 145.035 | 138.901 | 101.778 | 135.218 | 137.243 | 150.193 | 146.793 | 151.173 | 150.496 | 145.355 | 147.783 | 146.84 | 139.723 | 5951.842 | 1 | 3SE0156 | SERS | Rioja | SE0156 | ST3 | 489.83 | 439.056 | 459.166 | 473.931 | 486.66 | 479.574 | 506.563 | 507.972 | 493.01 | 509.293 | 488.501 | 521.315 | 5854.871
1 | 5SE0142 |  | Huanca | SE0142 | ST5 | 11.793 | 12.151 | 11.824 | 10.464 | 12.278 | 12.217 | 13.311 | 12.909 | 13.378 | 13.352 | 11.654 | 14.742 | 13.143 | 13.15 | 11319.631 | 1 |  | Total general |  |  |  | 1481567.152 | 1458080.798 | 1530410.7 | 1539982.287 | 1518021.843 | 1501402.462 | 1475033.605 | 1507182.04 | 1526209.372 | 1526182.321 | 1550710.138 | 1579293.446 | 18194076.164
1 | 3SE0249 |  | Islay | SE0249 | ST3 | 2887.074 | 2953.963 | 2963.592 | 3504.871 | 3509.445 | 2701.052 | 2988.647 | 2931.488 | 3589.647 | 2752.313 | 2884.918 | 2836.355 | 2730.893 | 3108.933 | 389.859 | 1
1 | 4SE0250 |  | Majes-Siguas | SE0250 | ST4 | 2236.374 | 2352.876 | 2456.381 | 2229.06 | 2509.48 | 2409.823 | 2400.598 | 2310.126 | 2365.803 | 2406.921 | 2409.386 | 2554.742 | 2514.028 | 2608.01 | 7978.094
1 | 2SE0135 |  | Mollendo-Matarani | SE0135 | ST2 | 47.079 | 29.698 | 20.48 | 30.767 | 61.244 | 21.679 | 36.966 | 61.009 | 22.269 | 35.219 | 32.157 | 32.157 | 35.839 | 21.527 | 363.969
1 | 4SE0144 |  | Ocoña | SE0144 | ST4 | 57.816 | 61.848 | 65.787 | 57.753 | 74.879 | 64.833 | 66.866 | 61.724 | 64.438 | 65.892 | 62.124 | 65.01 | 66.506 | 70.609 | 8024.903
1 | 4SE0152 |  | Orcopampa | SE0152 | ST4 | 197.488 | 193.904 | 192.695 | 156.507 | 194.217 | 194.766 | 206.84 | 202.784 | 224.971 | 220.681 | 217.808 | 219.145 | 212.342 | 221.126 | 5777.484
1 | 4SE0251 |  | Repartición-La Cano | SE0251 | ST4 | 1502.838 | 1574.529 | 1503.922 | 1439.573 | 1725.317 | 1702.993 | 1806.481 | 1783.567 | 1820.89 | 1803.844 | 1620.471 | 1639.427 | 1696.527 | 1784.027 | 5216.407
1 | 4SE0252 |  | Valle de Majes | SE0252 | ST4 | 548.39 | 576.182 | 550.083 | 504.942 | 667.981 | 732.046 | 664.964 | 626.47 | 560.333 | 564.744 | 549.89 | 588.927 | 597.149 | 607.66 | 1698.625
1 | 4SE0146 |  | Valle del Colca | SE0146 | ST4 | 364.342 | 358.494 | 331.604 | 300.913 | 344.556 | 374.57 | 401.205 | 401.378 | 449.206 | 430.51 | 392.64 | 428.649 | 369.252 | 376.057 | 14785610.861
1 | RSR0043 |  | Valle del Colca | SR0043 | SER | 46.894 | 48.004 | 44.141 | 43.155 | 44.415 | 48.944 | 49.829 | 52.025 | 52.615 | 51.773 | 49.29 | 53.686 | 48.886 | 52.011
1 | 3SE0156 | SERS | Rioja | SE0156 | ST3 | 488.501 | 521.315 | 511.173 | 443.84 | 443.84 | 503.787 | 535.954 | 540.218 | 555.187 | 550.287 | 549.829 | 582.292 | 551.86 | 574.407
[6 empty] | 1529881.723 | 1558475.565 | 1601934.87 | 1567516.445 | 1630832.407 | 1649741.899 | 1623610.998 | 1595999.868 | 1568026.81 | 1598314.393 | 1625077.076 | 1637944.967 | 1659519.381 | 1713936.023

## DATOS2012
2013
|  | cempresa | asistelec | csistelec | SECTOR | 1 | 2 | 3 | 4 | 5 | 6 | 7 | 8 | 9 | 10 | 11 | 12 | 01 | 02 | 03 | 04 | 05 | 06 | 07 | 08 | 09 | 10 | 11 | 12 | total
1 | 2SE0017 | ELOR | Caballococha | SE0017 | ST2 | 187.787 | 159.935 | 181.101 | 170.398 | 186.354 | 186.841 | 196.922 | 194.374 | 202.947 | 202.947 | 218.943 | 201 | 191.378 | 174.407 | 218.101 | 208.755 | 240.522 | 214.019 | 230 | 232.776 | 241.897 | 241.075 | 241.075 | 234.939 | 2668.944
1 | 2SE0018 |  | Contamana | SE0018 | ST2 | 273.394 | 275.995 | 283.516 | 273.75 | 282.414 | 285.945 | 269.997 | 299.463 | 294.907 | 294.907 | 302.064 | 301 | 289.009 | 264.829 | 304.221 | 312.557 | 312.971 | 317.688 | 306.67 | 323.74 | 333.382 | 348.652 | 348.652 | 353.266 | 3815.637
1 | 2SE0019 |  | Iquitos | SE0019 | ST2 | 17156.781 | 16528.83 | 17788.653 | 16602.521 | 17813.83 | 17741.11 | 18138.473 | 18871.708 | 18510.487 | 18510.487 | 18699.354 | 18528 | 18400.165 | 16997.361 | 18913.121 | 18700.414 | 19963.527 | 18612.413 | 18504.228 | 18970.267 | 19535.087 | 20140.288 | 20140.288 | 19874.297 | 228751.456
1 | 3SE0234 |  | Iquitos Rural | SE0234 | ST3 | 1160.97 | 1053.01 | 1198.226 | 1159.806 | 1259.163 | 1252.425 | 1260.758 | 1337.42 | 1303.882 | 1303.882 | 1299.084 | 1158 | 1142.473 | 1052.45 | 1284.765 | 1316.887 | 1377.989 | 1283.646 | 1193.012 | 1396.476 | 1393.371 | 1389.185 | 1389.185 | 1330.654 | 15550.093
1 | 2SE0020 |  | Nauta | SE0020 | ST2 | 251.28 | 225.12 | 250.89 | 226.108 | 259.373 | 250.947 | 252.895 | 264.591 | 254.478 | 254.478 | 277.583 | 285 | 273.096 | 241.47 | 290.992 | 284.013 | 292.693 | 285.797 | 290.615 | 290.71 | 295.623 | 305.235 | 305.235 | 310.488 | 3465.967
1 | 2SE0021 |  | Requena | SE0021 | ST2 | 326.692 | 301.094 | 321.835 | 312.037 | 336.975 | 337.806 | 337.625 | 344.694 | 323.399 | 323.399 | 342.845 | 342 | 343.665 | 312.217 | 369.286 | 382.321 | 383.067 | 364.747 | 372.746 | 395.808 | 350.615 | 376.71 | 376.71 | 391.153 | 4419.045
1 | RSR0018 |  | S.E.R. CABALLOCOCHA RURAL | SR0018 | SER | 19.614 | 19.982 | 22.041 | 19.868 | 19.437 | 21.353 | 20.812 | 76.963 | 58.955 | 58.955 | 52.68 | 66 | 47.443 | 51.756 | 58.146 | 61.156 | 68.565 | 67.135 | 70.103 | 67.345 | 76.528 | 61.708 | 65.512 | 86.831 | 782.228
1 | 4SE0172 |  | Tamshiyacu | SE0172 | ST4 | 62.158 | 53.701 | 60.143 | 60.798 | 74.092 | 68.602 | 65.933 | 67.689 | 70.142 | 70.142 | 69.831 | 52 | 56.884 | 54.193 | 71.054 | 70.532 | 73.289 | 71.769 | 73.968 | 69.192 | 72.676 | 71.955 | 71.955 | 75.485 | 832.952
1 | 2SE0095 | ELN | Chachapoyas | SE0095 | ST2 | 857.97 | 774.419 | 644.728 | 857.022 | 842.697 | 900.593 | 850.982 | 861.118 | 909.547 | 889.495 | 932.886 | 888 | 861.819 | 800.891 | 915.428 | 907.895 | 1018.577 | 913.577 | 967.326 | 1011.048 | 937.813 | 990.307 | 953.571 | 1022.067 | 11300.319
1 | 5SE0226 |  | Chachapoyas Rural | SE0226 | ST5 | 508.144 | 462.606 | 437.48 | 443.148 | 453.69 | 443.523 | 467.928 | 606.628 | 536.236 | 562.759 | 554.276 | 510 | 748.272 | 671.175 | 637.379 | 720.529 | 757.546 | 731.643 | 747.48 | 769.604 | 806.827 | 818.502 | 847.048 | 635.132 | 8891.137
1 | 5SR0009 |  | Chachapoyas Rural Rural | SR0009 | ST5 | [24 empty] | 0
1 | 4SE0101 |  | Jumbilla | SE0101 | ST4 | 29.489 | 26.837 | 25.693 | 33.833 | 33.433 | 32.239 | 32.504 | 29.994 | 32.718 | 32.417 | 31.135 | 29 | 32.356 | 27.949 | 30.506 | 28.442 | 33.169 | 33.547 | 26.63 | 34.547 | 31.479 | 34.561 | 30.052 | 33.528 | 376.766
1 | 4SE0109 |  | Niepos | SE0109 | ST4 | 240.675 | 230.564 | 227.391 | 166.162 | 191.633 | 219.095 | 240.26 | 249.622 | 258.476 | 235.239 | 257.741 | 253 | 279.041 | 234.691 | 254.261 | 267.095 | 263.088 | 249.98 | 265.194 | 257.989 | 260.414 | 245.156 | 274.469 |  | 2851.378
1 | 3SE0166 |  | Pomahuaca | SE0166 | ST3 | 14.753 | 13.997 | 13.004 | 15.464 | 16.943 | 17.784 | 16.02 | 17.535 | 17.121 | 18.741 | 15.015 | 17 | 15.462 | 17.491 | 16.506 | 17.285 | 17.34 | 17.916 | 18.073 | 18.354 | 19.416 | 18.393 | 19.321 | 20.211 | 215.768
1 | 3SE0167 |  | Pucará | SE0167 | ST3 | 119.88 | 110.833 | 106.578 | 98.219 | 101.843 | 109.048 | 100.603 | 104.602 | 102.636 | 111.35 | 104.682 | 105 | 97.232 | 93.291 | 102.357 | 101.823 | 98.77 | 100.268 | 98.833 | 98.418 | 99.742 | 99.148 | 97.423 | 105.263 | 1192.568
1 | 4SE0103 |  | Rodriguez de Mendoza | SE0103 | ST4 | 254.598 | 233.493 | 212.446 | 209.202 | 216.783 | 204.656 | 194.917 | 260.83 | 251.447 | 238.287 | 271.705 | 228 | 257.966 | 219.41 | 223.935 | 234.22 | 263.176 | 228.938 | 257.514 | 216.202 | 233.915 | 268.415 | 235.51 | 256.01 | 2895.211
1 | 5SE0229 |  | Tabaconas | SE0229 | ST5 | 13.954 | 13.294 | 12.332 | 11.702 | 13.004 | 14.985 | 14.83 | 15.931 | 13.387 | 15.216 | 14.166 | 14 | 14.587 | 12.879 | 13.368 | 17.05 | 13.744 | 15.21 | 15.468 | 14.742 | 16.234 | 16.352 | 16.604 | 16.111 | 182.349
1 | RSR0083 | ELC | Chalhuamayo - Satipo | SR0083 | SER | 1: 51.97; 2: 47.696; 3: 44.237; 4: 55.242; 5: 54.656; 6: 64.194; 7: 81.09; 8: 93.36; 9: 84.891; 10: 91.642; 11: 91.165; 12: 1856 | 0
1 | 5SE0080 |  | Pozuzo | SE0080 | ST5 | 1: 262.333; 2: 227.771; 3: 278.628; 4: 285.478; 5: 303.245; 6: 296.975; 7: 281.38; 8: 339.311; 9: 325.952; 10: 352.246; 11: 344.707; 12: 321 | 0
1 | RSR0090 |  | Pozuzo SER | SR0090 | SER | 81.788 | 76.343 | 80.414 | 85.123 | 92.468 | 74.085 | 81.006 | 101.875 | 102.101 | 102.009 | 108.114 | 113 | 0 | 0 | 0 | 0 | 0 | 0 | 0 | 0 | 0 | 0 | 0 |  | 0
1 | 3SE0136 | SEAL | Atico | SE0136 | ST3 | 129.156 | 124.294 | 133.825 | 123.761 | 126.61 | 121.345 | 124.546 | 122.818 | 119.869 | 125.849 | 128.017 | 138 | 144.501 | 136.175 | 150.218 | 140.308 | 140.83 | 130.123 | 135.892 | 135.465 | 134.144 | 137.635 | 135.543 | 149.451 | 1670.285
1 | 4SE0145 |  | Caravelí | SE0145 | ST4 | 82.349 | 80.034 | 81.058 | 81.51 | 86.764 | 84.335 | 86.949 | 82.464 | 84.418 | 90.828 | 86.935 | 91 | 92.151 | 83.095 | 92.503 | 89.338 | 93.721 | 83.681 | 91.614 | 95.697 | 90.83 | 92.671 | 95.717 | 93.817 | 1094.835
1 | 5SE0147 |  | Cotahuasi | SE0147 | ST5 | 149.919 | 129.281 | 140.706 | 140.185 | 148.326 | 157.315 | 157.374 | 153.471 | 144.085 | 151.13 | 145.387 | 152 | 152.804 | 130.263 | 134.596 | 146.942 | 162.832 | 162.849 | 163.603 | 159.912 | 153.991 | 153.931 | 149.904 | 149.182 | 1820.809
1 | 5SE0142 |  | Huanca | SE0142 | ST5 | 13.788 | 11.975 | 12.682 | 11.794 | 13.022 | 13.359 | 15.089 | 13.191 | 13.43 | 13.524 | 12.956 | 14 | 13.877 | 11.918 | 13.925 | 14.059 | 13.446 | 14.009 | 15.15 | 14.602 | 13.412 | 14.316 | 13.522 | 13.466 | 165.702
1 | 4SE0144 |  | Ocoña | SE0144 | ST4 | 79.993 | 73.523 | 78.769 | 74.668 | 72.427 | 73.091 | 74.184 | 74.159 | 69.84 | 73.984 | 75.326 | 80 | 82.286 | 79.184 | 85.11 | 79.844 | 76.702 | 75.668 | 74.201 | 75.098 | 74.993 | 73.973 | 78.516 | 82.511 | 938.086
1 | 4SE0011 | EDLN | Canta | SE0011 | ST4 | 128.252 | 122.675 | 191.69 | 160.436 | 125.847 | 201.129 | 137.854 | 154.212 | 244.2 | 136.992 | 162.204 | 203 | 201.75 | 149.046 | 136.853 | 153.103 | 151.023 | 155.491 | 143.102 | 181.556 | 143.946 | 159.862 | 172.67 | 150.6 | 1899.002
1 | 4SE0012 |  | Churín | SE0012 | ST4 | 95.298 | 93.521 | 96.055 | 120.073 | 101.263 | 107.36 | 112.037 | 126.186 | 126.393 | 132.207 | 111.953 | 108 | 120.673 | 101.307 | 106.587 | 111.903 | 124.198 | 123.242 | 118.883 | 138.501 | 125.506 | 127.64 | 113.897 | 109.599 | 1421.936
1 | 5SE0014 |  | Hoyos-Acos | SE0014 | ST5 | 49.504 | 47.453 | 46.464 | 50.666 | 48.623 | 48.853 | 51.685 | 50.591 | 57.977 | 58.405 | 53.397 | 53 | 50.335 | 51.82 | 47.894 | 57.465 | 59.003 | 59.973 | 58.308 | 66.159 | 63.365 | 64.399 | 61.562 | 62.954 | 703.237
1 | 4SE0013 |  | Ravira-Pacaraos | SE0013 | ST4 | 25.568 | 24.821 | 25.635 | 32.039 | 25.447 | 29.489 | 25.896 | 28.62 | 30.196 | 30.087 | 29.498 | 26 | 28.61 | 25.706 | 25.406 | 27.951 | 28.186 | 29.007 | 25.59 | 33.887 | 25.894 | 29.719 | 31.636 | 28.026 | 339.618
1 | 4SE0016 |  | Yaso | SE0016 | ST4 | 36.883 | 31.766 | 35.057 | 38.439 | 27.971 | 31.534 | 57.446 | 40.901 | 44.731 | 39.924 | 50.079 | 40 | 44.238 | 56.371 | 51.622 | 51.295 | 53.039 | 53.682 | 52.011 | 61.091 | 56.841 | 38.876 | 50.281 | 44.141 | 613.488
1 | 2SE0058 | ELUC | Atalaya | SE0058 | ST2 | 353.943 | 320.391 | 337.69 | 391.168 | 387.779 | 376.211 | 380.763 | 383.145 | 398.644 | 402.668 | 404.173 | 364 | 398.118 | 335.533 | 390.362 | 366.72 | 412.124 | 385.967 | 409.518 | 410.542 | 406.424 | 449.117 | 417.194 | 400.017 | 4781.636
1 | 5SE0033 | ELSE | Iberia | SE0033 | ST5 | 131.866 | 126.026 | 111.302 | 133.291 | 125.601 | 129.655 | 130.402 | 132.049 | 110.681 | 110.584 | 147.84 | 110 | 153.072 | 99.827 | 129.776 | 111.817 | 140.22 | 140.404 | 128.54 | 131.745 | 152.596 | 125.772 | 132.851 | 119.097 | 1565.717
1 | 3SE0039 |  | Iñapari | SE0039 | ST3 | 62.601 | 45.496 | 40.67 | 49.353 | 52.304 | 61.398 | 61.437 | 60.964 | 49.167 | 64.41 | 62.838 | 53 | 60.106 | 49.847 | 46.41 | 63.393 | 57.894 | 48.646 | 62.774 | 66.375 | 60.902 | 66.13 | 62.475 | 57.229 | 702.181
1 | RSR0036 |  | PSE IBERIA I ETAPA | SR0036 | SER | 21.857 | 17.945 | 13.138 | 19.123 | 21.937 | 17.712 | 21.628 | 18.574 | 21.93 | 24.341 | 19.076 | 19 | 21.384 | 18.843 | 19.453 | 19.128 | 20.446 | 37.064 | 40.307 | 36.388 | 41.711 | 46.73 | 41.854 | 21.866 | 365.174
1 | 4SE0257 | ELNM | Catilluc | SE0257 | ST4 | 33.576 | 28.443 | 33.6 | 26.387 | 29.674 | 29.379 | 32.308 | 32.778 | 29.547 | 31.88 | 32.759 | 32 | 31.231 | 29.491 | 34.072 | 37.636 | 34.335 | 41.164 | 38.43 | 35.683 | 32.6 | 33.574 | 35.187 | 35.04 | 418.443
1 | 4SE0129 |  | Chiquián | SE0129 | ST4 | 121.885 | 101.053 | 102.331 | 112.953 | 119.484 | 122.62 | 115.516 | 125.075 | 128.895 | 126.49 | 128.952 | 123 | 116.326 | 107.532 | 111.047 | 134.029 | 130.843 | 133.177 | 137.06 | 136.903 | 142.393 | 135.37 | 141.39 | 138.852 | 1564.922
1 | 3SE0260 | CHAV | Tanguche Chuquicara Chinecas C.Chimu | SE0260 | ST3 | 34.474 | 27.081 | 25.098 | 26.943 | 25.895 | 25.904 | 28.098 | 24.646 | 24.646 | 29.811 | 29.811 | 26 | 28.808 | 26.686 | 28.403 | 30.609 | 25.559 | 28.703 | 23.109 | 33.719 | 29.961 | 28.763 | 26.664 | 30.997 | 341.981
| Eilhicha | Eilhicha |  |  |  | 31.4684 | 66.9958 | 102.5233 | 138.0507 | 173.5782 | 209.1056 | 238.3389 | 269.8508 | 355.1898 | 328.3174 | 334.2869 | 316.9514 | 266.2509 | 274.5268 | 312.1843 | 234.445 | 238.9718 | 341.457 | 237.5756 | 253.0059 | 252.9311 | 181.5311 | 187.8061 | 194.0812 | 2974.7669
| adinelsa | ADIL |  | csistelec | Sector | 420.4071 | 340.232 | 334.9529 | 389.5881 | 379.0396 | 388.2455 | 393.1353 | 395.7239 | 387.712 | 378.674 | 382.3442 | 396.223 | 376.9045 | 359.8025 | 347.7823 | 381.2216 | 395.8078 | 404.6479 | 406.0686 | 432.9507 | 426.2924 | 433.6876 | 429.448 | 435.3483 | 4829.9622
|  | ADIL | Gracias a Dios | SE0197 | 5 | 1: 3092.11; 2: 2669.66; 3: 2656.13; 4: 2819.74; 5: 2089.4; 6: 3030; 7: 2479.7; 8: 2303.36; 9: 2519.89; 10: 2234.45 | 316403.599
|  |  | Santa Leonor | SE0201 | SER | 1: 141602.38; 2: 88460.82; 3: 90690.39; 4: 102207.32; 5: 97649.09; 6: 104344; 7: 93888.97; 8: 91130.77; 9: 89172.24; 10: 88378.73
|  |  | Hongos | SE0202 | SER | 1: 29381.95; 2: 24473.8; 3: 21468.42; 4: 29458.23; 5: 28229.73; 6: 31366.1; 7: 34747.88; 8: 30994.86; 9: 32036.9; 10: 30772.24
|  |  | Quinches | SE0203 | SER | 1: 36534.47; 2: 32988.08; 3: 32511.85; 4: 37981.93; 5: 37043.42; 6: 37407.22; 7: 40089.9; 8: 44802.37; 9: 39998.99; 10: 42405.24
|  |  | Canta | SE0204 | SER | 1: 12474.99; 2: 9680.23; 3: 11396.32; 4: 11445.89; 5: 12251.27; 6: 11786.75; 7: 15901.29; 8: 16972.28; 9: 14712.47; 10: 16619.74
|  |  | Cajatambo | SE0205 | SER | 1: 72514.84; 2: 67965.54; 3: 68201.93; 4: 83407.34; 5: 79786.28; 6: 79824.9; 7: 78158.48; 8: 90846.21; 9: 78756.56; 10: 79035.84
|  |  | Quicacha | SE0209 | SER | 1: 15556.11; 2: 13999.01; 3: 12101.99; 4: 14759.63; 5: 14768.72; 6: 15807.82; 7: 16712.18; 8: 15051.47; 9: 15413.37; 10: 14635.85
|  |  | Charape | SE0216 | 4 | 1: 12824.47; 2: 12068.08; 3: 11216.19; 4: 14089.62; 5: 13858.37; 6: 14557.15; 7: 14654.37; 8: 14202.81; 9: 14610.26; 10: 15159.41
|  |  | Nuevo Seasme | SE0266 | SER | 1: 67563.79; 2: 63091.62; 3: 59865.96; 4: 69103.86; 5: 69067.05; 6: 66450.47; 7: 73068.13; 8: 65845.79; 9: 76917.31; 10: 65858.57
|  |  | SFD SELVA | SR0127 | SER | 1: 27902.96; 2: 23691.21; 3: 23721.56; 4: 23199.54; 5: 23181.33; 6: 22556.12; 7: 22319.39; 8: 22459; 9: 22459; 10: 22459
|  |  | SFD SIERRA | SR0129 | SER | 1: 959.06; 2: 1143.92; 3: 1122.2; 4: 1114.96; 5: 1114.96; 6: 1114.96; 7: 1114.96; 8: 1114.96; 9: 1114.96; 10: 1114.96
[6 empty] | 420.4071 | 340.232 | 334.9529 | 389.5881 | 379.0396 | 388.2455 | 393.1353 | 395.7239 | 387.712 | 378.674 | 382.3442 | 396.223
[12 empty] | 238.3389 | 269.8508 | 355.1898 | 328.3174 | 334.2869 | 316.9514
Note on AC41: Luis Medina: Valor sicom =1233.42501, se cambio con el promedio oct y dic. 2013, a fin que sea coherente con la evolución de la demanda

## DATOSSICOM (hidden)
| 1 | 2 | 3 | 4 | 5 | 6 | 7 | 8 | 9 | 10 | 11 | 12 | 13 | 14 | 15 | 16 | 17 | 18 | 19 | 20 | 21 | 22 | 23 | 24 | 25 | 26 | 27 | 28 | 29
|  | mercado | (Todas) | [27 empty] | 1 | 2 | 3 | 4 | 5 | 6 | 7 | 8 | 9 | 10 | 11 | 12 | 13 | 14 | 15 | 16 | 17
|  | ctarifa | (Todas)
|  | aconsumo | (Todas)
|  | tipo | D | [27 empty] | 2: csistint; 3: SIA
|  | MW.h |  |  |  | fano | Mes | [23 empty] | 2: MW.h; 6: fano; 7: Mes
[6 empty] | 2008 | [11 empty] | Total 2008 | 2009 | [9 empty] | Total 2009 |  | 6: 2009 | Total 2009
|  | Empresa | asistelec | csistelec | SECTOR | 01 | 02 | 03 | 04 | 05 | 06 | 07 | 08 | 09 | 10 | 11 | 12 |  | 01 | 02 | 03 | 04 | 05 | 06 | 07 | 08 | 09 | 10 |  |  |  | Empresa | asistelec | csistelec | SECTOR | 01 | 02 | 03 | 04 | 05 | 06 | 07 | 08 | 09 | 10 | 11 | 12
1 | 1SE0133 | Luz del Sur | Lima Sur | SE0133 | ST1 | 439926.453 | 463771.346 | 437317.107 | 461215.244 | 435505.513 | 435106.391 | 434288.868 | 443832.306 | 448217.131 | 444155.83 | 445831.234 | 444342.108 | 5333509.531 | 451888.019 | 473715.403 | 451050.482 | 473392.442 | 445353.161 | 443501.885 | 441291.608 | 455136.598 | 462951.673 | 454075.364 | 4552356.635 | 1 | 4SE1233 | Electro Oriente | Bellavista | SE1233 | ST4 | [10 empty] | 2325.163 | 2439.7 | 4764.863
1 | 3SE0011 | Edelnor | Canta | SE0011 | ST3 | 168.02 | 155.043 | 191.831 | 210.366 | 163.907 | 169.535 | 118.994 | 196.315 | 173.424 | 180.906 | 136.268 | 194.006 | 2058.615 | 195.48 | 114.772 | 117.124 | 120.844 | 142.83 | 119.507 | 155.269 | 212.644 | 132.692 | 143.525 | 1454.687 | 1 | 5SE0233 |  | Bellavista-Gera-Tarapoto Rural | SE0233 | ST5 | 2971.534 | 2809.046 | 2930.971 | 2967.454 | 2963.353 | 2853.021 | 3120.284 | 3166.89 | 3385.907 | 3425.73 |  |  | 30594.19
1 | 3SE0012 |  | Churín | SE0012 | ST3 | 82.345 | 59.301 | 63.606 | 63.92 | 75.515 | 65.716 | 64.248 | 83.045 | 73.411 | 82.54 | 78.342 | 64.179 | 856.168 | 69.743 | 64.884 | 64.608 | 77.627 | 72.642 | 70.73 | 77.63 | 88.571 | 78.793 | 78.871 | 744.099 | 1 | 2SE0017 |  | Caballococha | SE0017 | ST2 | 144.639 | 141.469 | 149.304 | 158.638 | 168.741 | 165.707 | 164.266 | 167.625 | 177.264 | 182.428 | 160.477 | 160.22 | 1940.778
1 | 5SE0014 |  | Hoyos-Acos | SE0014 | ST5 | 45.726 | 44.849 | 40.731 | 43.99 | 43.838 | 44.216 | 39.528 | 47.156 | 42.152 | 45.117 | 37.701 | 41.267 | 516.271 | 45.629 | 41.443 | 39.652 | 42.617 | 44.624 | 41.856 | 49.555 | 49.387 | 47.435 | 46.74 | 448.938 | 1 | 2SE0018 |  | Contamana | SE0018 | ST2 | 228.16 | 229.37 | 221.164 | 230.144 | 236.104 | 227.837 | 236.468 | 245.827 | 250.162 | 261.801 | 264.059 | 262.108 | 2893.204
1 | 2SE0261 |  | Huacho | SE0261 | ST2 | 7074.95 | 6992.604 | 7278.637 | 8167.675 | 8514.602 | 8853.364 | 6603.792 | 7187.945 | 7091.533 | 7309.612 | 8339.577 | 8788.795 | 92203.086 | 7648.812 | 7664.614 | 7608.136 | 8609.725 | 11301.496 | 7621.641 | 7056.03 | 7759.936 | 7620.862 | 7915.916 | 80807.168 | 1 | 4SE2233 |  | Gera | SE2233 | ST4 | [10 empty] | 122.54 | 127.59 | 250.13
1 | 2SE0007 |  | Huaral-Chancay | SE0007 | ST2 | 9759.606 | 9551.297 | 10119.763 | 10424.338 | 10873.139 | 11177.556 | 9417.033 | 10062.516 | 9796.875 | 10081.889 | 11006.732 | 11222.481 | 123493.225 | 10087.159 | 9711.569 | 9982.751 | 10974.448 | 12706.802 | 10192.811 | 9600.38 | 9886.966 | 9838.322 | 9624.909 | 102606.117 | 1 | 2SE0019 |  | Iquitos | SE0019 | ST2 | 13977.642 | 13144.945 | 15029.072 | 14397.688 | 15301.421 | 14780.426 | 15023.246 | 16097.613 | 15904.03 | 16277.627 | 16004.411 | 16073.832 | 182011.953
1 | 1SE0005 |  | Lima Norte | SE0005 | ST1 | 391180.326 | 409094.55 | 411996.452 | 414579.758 | 408005.943 | 390361.296 | 388240.849 | 411184.759 | 408667.502 | 421926.072 | 408604.946 | 401565.735 | 4865408.188 | 421567.749 | 410730.345 | 419219.165 | 422098.24 | 418829.999 | 391572.384 | 392893.564 | 421238.127 | 422267.746 | 431318.412 | 4151735.731 | 1 | 3SE0234 |  | Iquitos Rural | SE0234 | ST3 | 737.81 | 662.296 | 761.13 | 801.87 | 879.711 | 886.553 | 942.03 | 920.282 | 920.239 | 989.993 | 905.824 | 929.461 | 10337.199
1 | 3SE0008 |  | Pativilca | SE0008 | ST3 | 428.995 | 441.021 | 443.96 | 390.404 | 415.89 | 357.357 | 347.673 | 392.878 | 401.524 | 405.079 | 370.753 | 380.041 | 4775.575 | 394.46 | 377.394 | 388.061 | 393.453 | 397.475 | 352.025 | 361.524 | 399.844 | 363.088 | 386.562 | 3813.886 | 1 | 2SE2236 |  | Moyobamba | SE2236 | ST2 | [10 empty] | 1220.649 | 1262.849 | 2483.498
1 | 5SE0013 |  | Ravira-Pacaraos | SE0013 | ST5 | 24.379 | 22.305 | 21.791 | 25.04 | 24.949 | 26.547 | 22.975 | 26.861 | 27.562 | 28.413 | 25.288 | 23.477 | 299.587 | 24.557 | 20.513 | 19.851 | 16.692 | 15.73 | 22.614 | 26.455 | 32.164 | 29.39 | 31.721 | 239.687 | 1 | 2SE0020 |  | Nauta | SE0020 | ST2 | 175.147 | 155.759 | 175.677 | 173.512 | 183.956 | 176.834 | 188.019 | 198.529 | 193.871 | 205.347 | 204.743 | 215.049 | 2246.443
1 | 3SE0221 |  | Sayán-Humaya | SE0221 | ST3 | 298.979 | 330.31 | 374.663 | 332.693 | 334.553 | 298.998 | 267.274 | 327.851 | 344.931 | 371.775 | 416.672 | 423.713 | 4122.412 | 434.353 | 425.162 | 421.094 | 450.91 | 432.346 | 374.529 | 363.901 | 426.272 | 441.675 | 503.6 | 4273.842 | 1 | 2SE0021 |  | Requena | SE0021 | ST2 | 242.274 | 224.714 | 258.32 | 253.632 | 284.729 | 255.049 | 276.081 | 282.305 | 262.319 | 275.938 | 266.497 | 288.399 | 3170.257
1 | 2SE0262 |  | Supe-Barranca | SE0262 | ST2 | 3607.491 | 3806.065 | 3868.938 | 4302.903 | 4490.208 | 4611.545 | 3161.066 | 3518.563 | 3607.879 | 3803.323 | 4673.791 | 5609.772 | 49061.544 | 4517.372 | 4139.871 | 4044.935 | 4682.299 | 6863.335 | 4362.684 | 3866.114 | 3913.288 | 3881.432 | 3899.568 | 44170.898 | 1 | 4SE0235 |  | Rioja Oriente | SE0235 | ST4 | 2381.41 | 2258.26 | 2496.163 | 2318.409 | 2323.11 | 2369.693 | 2872.395 | 3117.39 | 3071.688 | 3287.343 | 3180.675 | 3337.421 | 33013.957
1 | 5SE0016 |  | Yaso | SE0016 | ST5 | 11.886 | 11.627 | 11.755 | 11.9 | 12.28 | 33.571 | 11.912 | 15.856 | 25.162 | 25.112 | 24.474 | 25.234 | 220.769 | 15.4 | 33.556 | 12.974 | 13.557 | 23.357 | 13.125 | 12.902 | 19.127 | 12.673 | 14.105 | 170.776 | 1 | 5SR0018 |  | S.E.R. CABALLOCOCHA RURAL | SR0018 | ST5 | [10 empty] | 12.306 | 17.044 | 29.35
1 | 4SR0012 | Hidrandina | Aija-Cotaparaco III Etapa | SR0012 | ST4 |  |  |  |  | 89.044 | 83.665 | 89.2 | 19.062 | 20.187 | 21.469 | 18.98 | 20.38 | 361.987 | 27.025 | 23.171 | 20.458 | 22.557 | 23.522 | 23.648 | 24.813 | 24.14 | 26.658 | 23.771 | 239.763 | 1 | 4SE0172 |  | Tamshiyacu | SE0172 | ST4 | 28.805 | 25.423 | 31.506 | 31.44 | 33.612 | 31.587 | 33.021 | 34.347 | 41.589 | 45.301 | 43.524 | 42.253 | 422.408
1 | 2SE0118 |  | Cajamarca | SE0118 | ST2 | 8136.103 | 7828.251 | 8410.756 | 8185.165 | 8512.176 | 8664.307 | 8970.583 | 9229.365 | 9019.319 | 9245.96 | 8957.912 | 9115.191 | 104275.088 | 8848.717 | 8081.828 | 9134.18 | 8794.54 | 8998.725 | 8773.57 | 9572.73 | 9851.453 | 9820.241 | 10142.313 | 92018.297 | 1 | 2SE1236 |  | Tarapoto | SE1236 | ST2 | [10 empty] | 4761.279 | 4749.566 | 9510.845
1 | 3SE0255 |  | Cajamarca Baja Densidad | SE0255 | ST3 | 200.194 | 180.137 | 201.155 | 205.214 | 218.221 | 209.374 | 213.911 | 216.67 | 212.193 | 228.4 | 217.32 | 224.604 | 2527.393 | 217.048 | 190.164 | 229.533 | 222.729 | 235.534 | 230.253 | 240.055 | 248.761 | 251.859 | 262.757 | 2328.693 | 1 | 4SE3233 |  | Tarapoto Rural | SE3233 | ST4 | [10 empty] | 994.319 | 965.779 | 1960.098
1 | 5SE0230 |  | Cajamarca Rural | SE0230 | ST5 | 555.281 | 496.248 | 562.223 | 595.737 | 650.026 | 645.467 | 675.247 | 667.845 | 615.758 | 704.483 | 668.82 | 642.04 | 7479.175 | 740.651 | 621.844 | 690.125 | 703.935 | 668.722 | 786.698 | 684.726 | 822.711 | 733.776 | 749.468 | 7202.656 | 1 | 2SE0236 |  | Tarapoto-Moyobamba | SE0236 | ST2 | 5309.946 | 4823.557 | 5341.809 | 5171.468 | 5461.62 | 5153.482 | 5582.186 | 5427.06 | 5785.498 | 5861.4 |  |  | 53918.026
1 | 3SE0123 |  | Caraz-Carhuaz-Huaraz | SE0123 | ST3 | 4952.741 | 4764.144 | 5284.07 | 4936.739 | 5308.29 | 5283.465 | 5396.923 | 5491.117 | 5230.543 | 5468.336 | 5333.731 | 5161.028 | 62611.127 | 5218.219 | 4663.382 | 5182.729 | 5070.749 | 5209.056 | 5116.11 | 5353.097 | 5492.6 | 5500.77 | 5688.221 | 52494.933 | 1 | 3SE0023 |  | Yurimaguas | SE0023 | ST3 | 970.598 | 903.526 | 1010.114 | 948.602 | 970.495 | 965.276 | 1062.265 | 1078.05 | 1135.382 | 1161.166 | 1104.734 | 1142.924 | 12453.132
1 | 5SE0169 |  | Casma Rural | SE0169 | ST5 | 428.076 | 470.826 | 458.025 | 330.175 | 281.298 | 280.053 | 300.845 | 306.704 | 311.283 | 364.943 | 392.579 | 448.752 | 4373.559 | 438.651 | 447.192 | 488.469 | 436.68 | 412.338 | 404.896 | 421.244 | 406.197 | 408.35 | 404.081 | 4268.098 | 1 | 5SE0079 | Electrocentro | Acobambilla | SE0079 | ST5 | 1.807 | 1.706 | 2.029 | 2.111 | 2.666 | 2.266 | 2.657 | 2.454 | 2.905 | 2.421 | 2.755 | 2.793 | 28.57
1 | 4SE0257 |  | Catilluc | SE0257 | ST4 | 13.881 | 28.713 | 22.841 | 24.587 | 25.631 | 27.031 | 26.091 | 28.056 | 25.75 | 25.496 | 27.483 | 25.161 | 300.721 | 25.66 | 23.56 | 21.919 | 8.845 | 15.345 | 26.169 | 25.255 | 28.189 | 26.853 | 28.222 | 230.017 | 1 | 3SE0073 |  | Chalhuamayo-satipo | SE0073 | ST3 | 1056.432 | 917.91 | 1023.352 | 1036.048 | 1176.888 | 1225.916 | 1260.476 | 1408.85 | 1424.345 | 1425.44 | 1352.897 | 1307.452 | 14616.006
1 | 3SE0128 |  | Celendín | SE0128 | ST3 | 365.2 | 340.031 | 372.733 | 365.01 | 386.471 | 373.376 | 395.225 | 398.953 | 397.935 | 409.999 | 398.434 | 406.472 | 4609.839 | 386.22 | 359.855 | 394.163 | 388.166 | 400.849 | 402.925 | 417.129 | 419.888 | 416.891 | 425.284 | 4011.37 | 1 | 2SE0067 |  | Pichanaki | SE0067 | ST2 | 588.453 | 529.944 | 634.222 | 674.659 | 765.936 | 761.363 | 760.887 | 765.071 | 738.323 | 763.995 | 748.43 | 685.599 | 8416.882
1 | 3SE0157 |  | CHAO | SE0157 | ST3 | 1010.949 | 863.277 | 875.463 | 753.031 | 831.636 | 773.454 | 1039.999 | 1111.636 | 874.363 | 823.822 | 724.181 | 853.454 | 10535.265 | 697.618 | 692.382 | 760.545 | 523.091 | 722.181 | 779.328 | 665.273 | 631.636 | 597.545 | 713.181 | 6782.78 | 1 | 4SE0080 |  | Pozuzo | SE0080 | ST4 | 200.295 | 192.842 | 222.084 | 241.041 | 228.396 | 244.036 | 259.145 | 225.371 | 228.672 | 226.332 | 212.695 | 247.862 | 2728.771
1 | 3SEXXXX |  |  | SEXXXX | ST3 | 2008 07: 20.348; 2008 08: 54.37; 2008 09: 60.221; 2008 10: 36.854; 2008 11: 38.331; 2008 12: 38.112 | 248.236 | 45.243 | 45.974 | 45.56 | 42.781 | 31.259 | 32.6 | 29.082 | 33.623 | 40.804 |  | 346.926 | 1 | 3SE0074 |  | San Francisco | SE0074 | ST3 | 369.407 | 346.39 | 383.034 | 397.452 | 414.789 | 429.64 | 415.549 | 457.392 | 450.106 | 465.009 | 469.449 | 455.736 | 5053.953
1 | 2SE0119 |  | Chimbote | SE0119 | ST2 | 19298.434 | 19334.19 | 20480.18 | 23336.674 | 20473.27 | 20142.183 | 17249.369 | 17372.327 | 16851.612 | 17406.697 | 22966.847 | 23534.287 | 238446.07 | 20142.589 | 18317.338 | 18761.294 | 21930.66 | 27959.522 | 22479.297 | 17311.887 | 17106.736 | 16866.651 | 17677.773 | 198553.747 | 1 | 2SE0095 | Electronorte | Chachapoyas | SE0095 | ST2 | 673.071 | 572.871 | 649.356 | 640.358 | 658.733 | 648.867 | 669.945 | 690.451 | 665.473 | 678.971 | 678.587 | 694.849 | 7921.532
1 | 5SE0256 |  | Chimbote Rural | SE0256 | ST5 | 165.026 | 153.198 | 172.237 | 161.838 | 165.656 | 162.473 | 176.742 | 173.106 | 170.622 | 180.28 | 171.341 | 181.833 | 2034.352 | 170.883 | 161.116 | 180.475 | 171.681 | 181.736 | 171.63 | 182.501 | 181.683 | 178.585 | 183.111 | 1763.401 | 1 | 5SE0226 |  | Chachapoyas Rural | SE0226 | ST5 | 329.623 | 323.336 | 371.31 | 351.657 | 372.159 | 372.104 | 378.026 | 380.794 | 403.923 | 413.116 | 389.191 | 418.253 | 4503.492
1 | 2SE0129 |  | Chiquián | SE0129 | ST2 | 547.893 | 539.259 | 577.954 | 542.658 | 568.069 | 524.719 | 553.998 | 448.82 | 402.336 | 431.2 | 173.341 | 176.73 | 5486.977 | 248.083 | 507.193 | 483.019 | 78.585 | 82.627 | 86.579 | 93.26 | 105.535 | 106.545 | 109.163 | 1900.589 | 1 | 4SE0100 |  | Cutervo | SE0100 | ST4 | 329.752 | 317.051 | 352.218 | 342.564 | 350.375 | 348.148 | 371.161 | 392.629 | 386.083 | 406.008 | 368.643 | 394.756 | 4359.388
1 | 2SE0120 |  | Guadalupe | SE0120 | ST2 | 3630.829 | 3573.162 | 3792.175 | 3638.581 | 3721.135 | 3578.416 | 3618.902 | 3643.64 | 3548.919 | 3807.079 | 3729.587 | 3989.467 | 44271.892 | 3963.996 | 3666.362 | 4126.354 | 4031.934 | 4044.241 | 3846.662 | 3852.924 | 3872.521 | 3784.161 | 3946.287 | 39135.442 | 1 | 4SE0101 |  | Jumbilla | SE0101 | ST4 | 20.696 | 17.608 | 19.601 | 19.954 | 20.802 | 21.187 | 21.554 | 22.13 | 21.795 | 22.819 | 21.862 | 23.163 | 253.171
1 | 4SE0254 |  | Guadalupe Rural | SE0254 | ST4 | 685.006 | 657.27 | 796.935 | 939.74 | 937.444 | 832.623 | 791.715 | 811.072 | 721.523 | 814.602 | 754.355 | 885.32 | 9627.605 | 974.888 | 860.155 | 1034.545 | 1165.736 | 1070.592 | 1060.561 | 1026.985 | 984.479 | 930.04 | 965.524 | 10073.505 | 1 | 5SE0228 |  | Namballe | SE0228 | ST5 | 17.304 | 13.782 | 18.646 | 20.845 | 23.703 | 24.248 | 24.463 | 21.439 | 22.422 | 20.257 |  |  | 207.109
1 | 5SE0124 |  | Huallanca | SE0124 | ST5 | 3627.147 | 3516.225 | 3877.68 | 3579.44 | 3742.782 | 3605.207 | 3928.284 | 3698.914 | 3509.412 | 3632.649 | 3850.951 | 4030.351 | 44599.042 | 3829.484 | 3328.145 | 4108.834 | 3707.747 | 3989.649 | 4046.272 | 3927.145 | 3962.267 | 4028.788 | 4148.211 | 39076.542 | 1 | 4SE0109 |  | Niepos | SE0109 | ST4 | 255.279 | 231.238 | 256.19 | 251.829 | 252.847 | 250.013 | 253.527 | 243.208 | 233.006 | 244.838 | 242.597 | 253.714 | 2968.286
1 | 5SE0126 |  | Huari | SE0126 | ST5 | 448.143 | 612.06 | 589.681 | 553.619 | 533.873 | 565.188 | 551.699 | 535.982 | 573.83 | 568.524 | 543.477 | 467.066 | 6543.142 | 561.434 | 581.459 | 618.138 | 641.079 | 713.535 | 502.632 | 511.86 | 526.369 | 516.974 | 544.972 | 5718.452 | 1 | 3SE0166 |  | Pomahuaca | SE0166 | ST3 | 13.487 | 11.552 | 12.116 | 11.707 | 12.434 | 12.85 | 12.552 | 12.941 | 13.08 | 13.781 | 13.581 | 13.906 | 153.987
1 | 5SR0013 |  | Huari IV Etapa | SR0013 | ST5 |  |  |  |  | 22.8 | 30.365 | 33.188 | 32.249 | 35.075 | 40.722 | 39.001 | 37.333 | 270.733 | 42.57 | 36.819 | 39.432 | 44.949 | 55.326 | 45.974 | 47.384 | 51.166 | 45.598 | 49.428 | 458.646 | 1 | 3SE0167 |  | Pucará | SE0167 | ST3 | 69.938 | 64.93 | 76.108 | 76.291 | 83.141 | 78.933 | 81.522 | 83.81 | 85.34 | 89.692 | 83.112 | 84.062 | 956.879
1 | 2SE0121 |  | Huarmey | SE0121 | ST2 | 1084.972 | 988.426 | 1099.667 | 947.059 | 869.217 | 864.19 | 899.911 | 952.156 | 936.857 | 971.963 | 970.875 | 1109.337 | 11694.63 | 1102.556 | 1091.597 | 1064.704 | 1062.034 | 941.41 | 987.823 | 1006.308 | 981.123 | 929.604 | 1007.739 | 10174.898 | 1 | 4SE0106 |  | Querocoto | SE0106 | ST4 | 98.883 | 93.259 | 106.377 | 102.676 | 114.084 | 114.714 | 121.066 | 119.793 | 113.181 | 123.524 | 98.795 | 120.189 | 1326.541
1 | 2SR0011 |  | La Arenita | SR0011 | ST2 |  |  |  |  | 4.204 | 4.207 | 4.262 | 4.527 | 4.43 | 4.748 | 3.992 | 4.651 | 35.021 | 4.869 | 4.352 | 4.827 | 4.538 | 4.575 | 8.477 | 6.133 | 5.928 | 5.992 | 6.394 | 56.085 | 1 | 4SE0103 |  | Rodriguez de Mendoza | SE0103 | ST4 | 140.836 | 119.325 | 148.434 | 146.882 | 156.076 | 165.02 | 175.916 | 169.204 | 187.282 | 185.733 | 174.162 | 180.55 | 1949.42
1 | 5SE0131 |  | Namora | SE0131 | ST5 | 80.897 | 73.312 | 79.199 | 78.589 | 77.616 | 74.561 | 79.153 | 83.641 | 80.102 | 81.923 | 80.252 | 79.683 | 948.928 | 83.46 | 73.473 | 83.47 | 80.453 | 82.571 | 81.761 | 85.242 | 88.185 | 85.413 | 84.73 | 828.758 | 1 | 5SE0229 |  | Tabaconas | SE0229 | ST5 | 7.179 | 7.231 | 8.088 | 7.697 | 8.444 | 8.296 | 8.446 | 7.602 | 7.833 | 10.264 | 6.986 | 8.904 | 96.97
1 | 5SE0127 |  | Pomabamba | SE0127 | ST5 | 168.053 | 155.621 | 193.683 | 201.31 | 203.635 | 196.589 | 198.778 | 215.671 | 208.361 | 212.565 | 215.967 | 202.006 | 2372.239 | 185.66 | 177.439 | 205.61 | 218.036 | 222.869 | 231.438 | 237.19 | 236.186 | 239.042 | 245.19 | 2198.66 | 1 | 4SE0257 | Hidrandina | Catilluc | SE0257 | ST4 | 25.66 | 23.56 | 21.919 | 8.845 | 15.345 | 26.169 | 25.255 | 28.189 | 26.853 | 28.222 | 27.039 | 28.074 | 285.13
1 | 4SE0132 |  | Tayabamba | SE0132 | ST4 | 517.497 | 569.87 | 523.626 | 320.13 | 393.94 | 377.176 | 439.733 | 436.704 | 407.425 | 514.977 | 452.84 | 420.256 | 5374.174 | 370.412 | 327.589 | 380.278 | 390.894 | 405.829 | 427.626 | 423.618 | 417.221 | 417.231 | 427.885 | 3988.583 | 1 | 4SE0129 |  | Chiquián | SE0129 | ST4 | 248.083 | 507.193 | 483.019 | 78.585 | 82.627 | 86.579 | 93.26 | 105.535 | 106.545 | 109.163 | 110.394 | 107.475 | 2118.458
1 | 4SE0125 |  | Ticapampa | SE0125 | ST4 | 651.059 | 596.482 | 761.64 | 720.631 | 702.725 | 567.538 | 614.956 | 776.036 | 743.987 | 780.513 | 619.024 | 682.242 | 8216.833 | 926.638 | 723.878 | 1142.839 | 1028.414 | 1175.559 | 1311.055 | 1497.969 | 1728.075 | 1475.62 | 1738.259 | 12748.306 | 1 | 4SE0126 |  | Huari | SE0126 | ST4 | 561.434 | 581.459 | 618.138 | 641.079 | 713.535 | 502.632 | 511.86 | 526.369 | 516.974 | 544.972 | 519.653 | 546.604 | 6784.709
1 | 3SE0130 |  | Tortugas | SE0130 | ST3 | 9.174 | 10.184 | 8.656 | 5.249 | 4.604 | 4.329 | 4.73 | 4.296 | 4.679 | 3.957 | 4.704 | 4.422 | 68.984 | 10.929 | 11.406 | 7.664 | 7.414 | 5.371 | 4.564 | 4.782 | 4.323 | 4.196 | 4.247 | 64.896 | 1 | 5SR0013 |  | Huari IV Etapa | SR0013 | ST5 | 42.57 | 36.819 | 39.432 | 44.949 | 55.326 | 45.974 | 47.384 | 51.166 | 45.598 | 49.428 | 48.593 | 39.068 | 546.307
1 | 2SE0122 |  | Trujillo | SE0122 | ST2 | 45305.174 | 45917.205 | 48982.129 | 47515.695 | 46578.957 | 46719.176 | 46517.648 | 46805.738 | 46245.59 | 48735.244 | 47663.922 | 48453.546 | 565440.024 | 49866.408 | 46774.564 | 50126.312 | 47658.697 | 50229.383 | 50031.07 | 49515.798 | 48724.562 | 48887.336 | 50769.736 | 492583.866 | 1 | 5SE0130 |  | Tortugas | SE0130 | ST5 | 10.929 | 11.406 | 7.664 | 7.414 | 5.371 | 4.564 | 4.782 | 4.323 | 4.196 | 4.247 | 4.371 | 6.772 | 76.039
1 | 3SE0253 |  | Trujillo Baja Densidad | SE0253 | ST3 | 1205.087 | 1109.539 | 1192.777 | 1077.655 | 1059.647 | 1036.29 | 1095.142 | 1148.764 | 1207.347 | 1307.658 | 1097.006 | 1347.655 | 13884.567 | 1291.263 | 1100.039 | 1171.606 | 1120.925 | 1092.298 | 1101.375 | 1182.698 | 1245.162 | 1302.609 | 1352.389 | 11960.364 | 1 | 3SE0156 | Sersa | Rioja | SE0156 | ST3 | 436.003 | 396.422 | 451.731 | 436.025 | 459.961 | 458.4 | 470.754 | 483.938 | 471.409 | 476.049 | 475.23 | 496.184 | 5512.106
1 | 4SE0168 |  | Trujillo Rural | SE0168 | ST4 | 816.309 | 714.372 | 754.95 | 776.232 | 839.51 | 734.943 | 737.258 | 806.952 | 674.157 | 705.222 | 664.557 | 672.191 | 8896.653 | 629.718 | 589.092 | 642.408 | 678.158 | 696.155 | 655.211 | 645.397 | 669.971 | 656.073 | 655.838 | 6518.021 | 1 | 3SE0136 | Seal | Atico | SE0136 | ST3 | 97.789 | 91.422 | 97.28 | 97.662 | 90.971 | 88.693 | 91.973 | 91.153 | 88.329 | 92.613 | 90.364 | 100.258 | 1118.507
1 | 4SR0014 | Electronoroeste | Ayabaca III Fase – I Etapa | SR0014 | ST4 |  |  |  |  | 6.758 | 6.366 | 6.394 | 6.408 | 6.465 | 6.218 | 14.765 | 14.526 | 67.9 | 11.9 | 10.975 | 9.931 | 10.091 | 12.566 | 13.557 | 12.956 | 12.485 | 13.228 | 13.389 | 121.078 | 1 | 4SE0145 |  | Caravelí | SE0145 | ST4 | 61.422 | 62.093 | 64.035 | 71.196 | 68.832 | 66.529 | 69.765 | 67.861 | 71.161 | 71.721 | 69.705 | 72.462 | 816.782
1 | 3SE0085 |  | Bajo Piura | SE0085 | ST3 | 2000.848 | 1909.188 | 1905.819 | 2351.36 | 2052.068 | 2945.028 | 1966.681 | 1972.379 | 1808.042 | 2009.286 | 2439.146 | 2349.034 | 25708.879 | 2155.034 | 2030.386 | 2131.282 | 2011.817 | 2847.063 | 2595.235 | 2086.182 | 2172.003 | 1942.096 | 2204.966 | 22176.064 | 1 | 5SE0147 |  | Cotahuasi | SE0147 | ST5 | 113.336 | 105.381 | 109.01 | 109.762 | 118.677 | 115.374 | 119.581 | 119.052 | 118.679 | 119.645 | 116.75 | 116.651 | 1381.898
1 | 4SE0086 |  | Chulucanas | SE0086 | ST4 | 3804.002 | 3154.803 | 2833.802 | 2747.618 | 2794.978 | 2767.444 | 2892.475 | 2950.478 | 3138.496 | 3432.657 | 3282.809 | 3626.184 | 37425.746 | 3757.363 | 3050.786 | 3150.315 | 3066.922 | 3240.071 | 3305.515 | 3354.565 | 3522.046 | 3563.577 | 3840.177 | 33851.337 | 1 | 5SE0142 |  | Huanca | SE0142 | ST5 | 10.488 | 9.134 | 11.272 | 11.379 | 11.481 | 12.588 | 12.224 | 11.783 | 11.364 | 12.974 | 11.003 | 13.137 | 138.827
1 | 5SE0231 |  | Frontera | SE0231 | ST5 | 2.745 | 107.176 | 2.295 | 2.482 | 1.745 | 1.859 | 1.821 | 2.009 | 2.013 | 1.86 | 6.107 | 5.293 | 137.405 | 4.174 | 3.99 | 4.712 | 8.247 | 8.579 | 8.761 | 9.14 | 9.32 | 11.116 | 11.357 | 79.396 | 1 | 4SE0144 |  | Ocoña | SE0144 | ST4 | 55.367 | 49.769 | 56.462 | 56.479 | 52.391 | 49.532 | 51.545 | 54.183 | 49.823 | 55.124 | 54.133 | 58.734 | 643.542
1 | 5SE0307 |  | Huancabamba - Huarmaca | SE0307 | ST5 | 232.685 | 209.369 | 236.382 | 244.592 | 234.733 | 247.143 | 281.913 | 247.055 | 270.595 | 261.363 | 267.942 | 277.889 | 3011.661 | 257.237 | 227.632 | 257.263 | 262.836 | 259.051 | 268.547 | 272.542 | 280.287 | 273.466 | 268.592 | 2627.453 | 1 | 4SE0011 | Edelnor | Canta | SE0011 | ST4 | 195.48 | 114.772 | 117.124 | 120.844 | 142.83 | 119.507 | 155.269 | 212.644 | 132.692 | 143.525 | 128.531 | 124.694 | 1707.912
1 | 5SR0015 |  | Interconexión Vecinal II Etapa | SR0015 | ST5 |  |  |  |  | 0.426 | 0.805 | 1.041 | 1.995 | 2.104 | 2.06 | 1.775 | 1.776 | 11.982 | 1.094 | 1.253 | 1.566 | 1.646 | 1.685 | 1.568 | 1.598 | 1.686 | 1.971 | 2.095 | 16.162 | 1 | 4SE0012 |  | Churín | SE0012 | ST4 | 69.743 | 64.884 | 64.608 | 77.627 | 72.642 | 70.73 | 77.63 | 88.571 | 78.793 | 78.871 | 69.569 | 69.39 | 883.058
1 | 5SR0016 |  | Interconexión Vecinal III Etapa | SR0016 | ST5 | 2008 11: 2.04; 2008 12: 5.653 | 7.693 | 5.93 | 5.345 | 5.727 | 4.029 | 5.075 | 5.602 | 5.708 | 5.435 | 5.569 | 5.582 | 54.002 | 1 | 5SE0014 |  | Hoyos-Acos | SE0014 | ST5 | 45.629 | 41.443 | 39.652 | 42.617 | 44.624 | 41.856 | 49.555 | 49.387 | 47.435 | 46.74 | 44.996 | 43.008 | 536.942
1 | 3SE0232 |  | Máncora | SE0232 | ST3 | 701.65 | 660.153 | 709.466 | 670.198 | 697.405 | 678.551 | 742.595 | 769.436 | 713.075 | 742.55 | 741.914 | 822.521 | 8649.514 | 799.906 | 781.9 | 835.645 | 809.302 | 813.237 | 754.806 | 794.368 | 764.366 | 715.482 | 812.674 | 7881.686 | 1 | 4SE0013 |  | Ravira-Pacaraos | SE0013 | ST4 | 24.557 | 20.513 | 19.851 | 16.692 | 15.73 | 22.614 | 26.455 | 32.164 | 29.39 | 31.721 | 28.601 | 26.607 | 294.895
1 | 2SE0081 |  | Piura | SE0081 | ST2 | 19054.462 | 18596.161 | 19756.713 | 18817.145 | 18123.84 | 17069.335 | 17903.798 | 18806.508 | 18525.499 | 19612.815 | 19326.914 | 22025.195 | 227618.385 | 22459.757 | 20794.954 | 23034.395 | 21538.829 | 21546.116 | 19749.399 | 19714.839 | 20334.334 | 20262.249 | 20889.554 | 210324.426 | 1 | 4SE0016 |  | Yaso | SE0016 | ST4 | 15.4 | 33.556 | 12.974 | 13.557 | 23.357 | 13.125 | 12.902 | 19.127 | 12.673 | 14.105 | 24.194 | 23.154 | 218.124
1 | 5SE0306 |  | Santo Domingo - Chalaco I y II | SE0306 | ST5 | 110.695 | 108.664 | 114.861 | 96.687 | 110.331 | 105.358 | 107.344 | 102.725 | 111.99 | 113.233 | 112.483 | 115.647 | 1310.018 | 90.676 | 95.865 | 100.813 | 106.436 | 114.955 | 118.725 | 118.12 | 120.644 | 122.136 | 123.954 | 1112.324 | 1 | 2SE0058 | Electro Ucayali | Atalaya | SE0058 | ST2 | 189.975 | 180.043 | 187.874 | 196.585 | 202.88 | 194.158 | 202.423 | 216.78 | 216.704 | 231.206 | 217.723 | 216.645 | 2452.996
1 | 5SE0308 |  | Sullana II y III (Poechos) | SE0308 | ST5 | 413.853 | 318.759 | 297.039 | 335.906 | 383.795 | 359.866 | 415.062 | 464.811 | 526.321 | 602.463 | 704.835 | 711.019 | 5533.729 | 1004.349 | 1463.619 | 1864.6 | 2138.549 | 2099.04 | 2065.079 | 2499.357 | 3192.312 | 3317.194 | 3094.446 | 22738.545 | 1 | 5SE0033 | Electro Sur Este | Iberia | SE0033 | ST5 | 107.809 | 106.154 | 92.941 | 107.954 | 110.08 | 93.918 | 108.858 | 111.875 | 107.044 | 104.162 | 101.158 | 108.651 | 1260.604
1 | 2SE0082 |  | Sullana-El Arenal-Paita | SE0082 | ST2 | 22939.391 | 22453.715 | 22703.325 | 21555.048 | 22415.616 | 22862.529 | 21022.756 | 21829.822 | 20205.997 | 22204.059 | 21756.032 | 21785.601 | 263733.891 | 23470.842 | 22758.092 | 24214.003 | 22321.564 | 22595.766 | 22296.853 | 21130.426 | 20492.212 | 20883.955 | 19927.568 | 220091.281 | 1 | 3SE0039 |  | Iñapari | SE0039 | ST3 | 28.392 | 29.308 | 36.327 | 34.024 | 36.509 | 37.467 | 37.472 | 36.415 | 32.11 | 31.464 | 34.999 | 29.484 | 403.971
1 | 2SE0083 |  | Talara | SE0083 | ST2 | 3644.113 | 3521.805 | 3980.94 | 3734.187 | 3677.148 | 3590.188 | 3969.977 | 4209.903 | 4044.627 | 4112.54 | 3793.124 | 3998.032 | 46276.584 | 4187.54 | 3915.277 | 4330.376 | 4120.654 | 3980.414 | 3792.721 | 3785.317 | 3713.023 | 3599.717 | 3701.316 | 39126.355 | 1 | 2SE0158 | Electro Pangoa | Pangoa | SE0158 | ST2 | 109.728 | 103.801 | 127.472 | 130.537 | 141.735 | 143.085 | 142.726 | 144.313 | 134.322 | 136.482 | 135.967 | 139.264 | 1589.432
1 | 2SE0084 |  | Tumbes | SE0084 | ST2 | 9770.234 | 8501.624 | 9551.701 | 9896.902 | 10140.334 | 9093.106 | 8861.066 | 9738.952 | 9662.124 | 10492.308 | 10134.544 | 10375.239 | 116218.134 | 10249.056 | 9541.547 | 10987.869 | 10789.538 | 10875.866 | 9905.681 | 10171.259 | 10272.992 | 9879.406 | 10238.96 | 102912.174 | 1 | 3SE0260 | Chavimochic | Tanguche Desarenador (en revisión) | SE0260 | ST3 | 20.665 | 8.123 | 18.907 | 17.071 | 19.472 | 34.38 | 32.218 | 27.161 | 33.342 | 21.929 | 37.867 | 25.151 | 296.286
1 | 4SE0165 |  | Tumbes Rural | SE0165 | ST4 | 606.513 | 461.37 | 494.457 | 564.088 | 549.506 | 463.512 | 474.764 | 482.23 | 546.635 | 550.878 | 530.153 | 541.335 | 6265.441 | 530.042 | 534.81 | 522.586 | 537.396 | 618.673 | 593.53 | 520.391 | 494.738 | 462.439 | 473.942 | 5288.547 | 1 | 5SE0056 | Electro Sur Medio | Tambo Quemado | SE0056 | ST5 | 0.741 | 0.624 | 0.61 | 0.788 | 0.833 | 0.868 | 0.912 | 0.871 | 0.95 | 0.987 | 1.059 | 1 | 10.243
1 | 5SE0259 |  | Zarumilla Rural | SE0259 | ST5 | 104.781 | 92.48 | 96.071 | 100.45 | 104.443 | 103.366 | 104.86 | 108.528 | 100.697 | 105.943 | 105.915 | 113.034 | 1240.568 | 105.012 | 100.38 | 107.542 | 110.969 | 111.137 | 109.037 | 115.161 | 118.27 | 114.256 | 121.562 | 1113.326 | 1 |  | Total general |  |  |  | 33811.607 | 31717.219 | 35366.697 | 34098.299 | 35933.534 | 34801.808 | 36661.956 | 38221.917 | 38448.104 | 39471.624 | 38786.841 | 39298.45 | 436618.056
1 | 5SE0042 | Seal | Andahuaylas | SE0042 | ST5 | 2008 01: 0; 2008 02: 0; 2008 03: 0; 2008 04: 0 | 0
1 | 2SE0134 |  | Arequipa | SE0134 | ST2 | 43265.681 | 42265.875 | 45668.309 | 45277.078 | 44465.724 | 43992.151 | 46692.138 | 47498.322 | 46672.708 | 45619.651 | 44204.831 | 46232.841 | 541855.309 | 45893.124 | 41741.071 | 46419.929 | 45969.973 | 47335.573 | 45789.258 | 47570.599 | 48431.224 | 47331.137 | 49365.53 | 465847.418
1 | 2SE0136 |  | Atico | SE0136 | ST2 | 78.166 | 78.715 | 84.262 | 79.109 | 75.521 | 72.355 | 77.311 | 79.843 | 77.624 | 83.781 | 79.522 | 79.03 | 945.239 | 97.789 | 91.422 | 97.28 | 97.662 | 90.971 | 88.693 | 91.973 | 91.153 | 88.329 | 92.613 | 927.885
1 | 5SE0248 |  | Bella Unión-Chala | SE0248 | ST5 | 1337.66 | 1298.553 | 1446.139 | 1465.774 | 1636.189 | 1536.342 | 1647.744 | 1696.715 | 1635.165 | 1842.033 | 1701.469 | 1713.842 | 18957.625 | 1673.116 | 1441.152 | 1617.557 | 1422.226 | 1557.926 | 1580.298 | 1526.843 | 1688.269 | 1564.446 | 1778.508 | 15850.341
1 | 3SE0138 |  | Camaná | SE0138 | ST3 | 1302.983 | 1246.18 | 1489.308 | 1491.671 | 1232.172 | 1135.972 | 1183.411 | 1187.086 | 1165.428 | 1205.625 | 1192.785 | 1448.498 | 15281.119 | 1504.621 | 1476.775 | 1719.196 | 1546.764 | 1395.612 | 1344.6 | 1343.889 | 1292.883 | 1273.451 | 1359.533 | 14257.324
1 | 3SE0145 |  | Caravelí | SE0145 | ST3 | 62.155 | 64.877 | 65.673 | 67.767 | 64.764 | 68.042 | 62.405 | 67.045 | 64.803 | 66.465 | 65.992 | 58.063 | 778.051 | 61.422 | 62.093 | 64.035 | 71.196 | 68.832 | 66.529 | 69.765 | 67.861 | 71.161 | 71.721 | 674.615
1 | 3SE0141 |  | Chuquibamba | SE0141 | ST3 | 171.695 | 105.92 | 95.387 | 107.199 | 97.646 | 136.321 | 131.682 | 193.561 | 169.93 | 152.923 | 192.456 | 186.957 | 1741.677 | 175.268 | 186.055 | 189.093 | 188.359 | 194.328 | 202.701 | 220.016 | 221.724 | 206.619 | 215.041 | 1999.204
1 | 3SE0147 |  | Cotahuasi | SE0147 | ST3 | 86.291 | 80.517 | 80.08 | 87.375 | 83.344 | 89.311 | 99.549 | 98.026 | 97.522 | 85.105 | 89.468 | 124.479 | 1101.067 | 113.336 | 105.381 | 109.01 | 109.762 | 118.677 | 115.374 | 119.581 | 119.052 | 118.679 | 119.645 | 1148.497
1 | 4SE0142 |  | Huanca | SE0142 | ST4 | 10.415 | 9.255 | 9.564 | 9.79 | 10.085 | 10.158 | 11.215 | 10.534 | 10.469 | 10.237 | 10.179 | 25.54 | 137.441 | 10.488 | 9.134 | 11.272 | 11.379 | 11.481 | 12.588 | 12.224 | 11.783 | 11.364 | 12.974 | 114.687
1 | 3SE0249 |  | Islay | SE0249 | ST3 | 3118.96 | 2801.961 | 2953.523 | 2462 | 2547.26 | 2303.551 | 3173.364 | 2797.847 | 2659.785 | 2765.23 | 2305.101 | 2800.988 | 32689.57 | 2849.856 | 2835.246 | 3021.796 | 2681.854 | 2757.948 | 2721.123 | 2681.943 | 2626.281 | 2393.624 | 2597.58 | 27167.251
1 | 5SE0250 |  | Majes-Siguas | SE0250 | ST5 | 1657.197 | 1534.459 | 1707.195 | 1761.25 | 1681.655 | 1618.241 | 1704.253 | 1768.203 | 1749.368 | 1769.492 | 1714.711 | 1896.643 | 20562.667 | 1948.864 | 1767.29 | 1986.26 | 1939.596 | 1987.54 | 1954.181 | 1964.788 | 2001.806 | 1969.471 | 2056.802 | 19576.598
1 | 2SE0135 |  | Mollendo-Matarani | SE0135 | ST2 | [13 empty] | 24.042 | 23.95 | 28.754 | 24.9 | 22.978 | 42.396 | 48.214 | 63.531 | 55.941 | 34.715 | 369.421
1 | 2SE0144 |  | Ocoña | SE0144 | ST2 | 48.712 | 48.221 | 50.04 | 51.307 | 47.904 | 44.931 | 48.067 | 49.399 | 46.121 | 51.992 | 48.825 | 44.564 | 580.083 | 55.367 | 49.769 | 56.462 | 56.479 | 52.391 | 49.532 | 51.545 | 54.183 | 49.823 | 55.124 | 530.675
1 | 2SE0152 |  | Orcopampa | SE0152 | ST2 | 105.554 | 96.057 | 109.06 | 108.24 | 113.016 | 109.073 | 128.842 | 127.35 | 117.619 | 99.052 | 108.27 | 136.393 | 1358.526 | 133.634 | 116.781 | 125.708 | 131.916 | 170.648 | 136.9 | 156.968 | 155.056 | 151.72 | 151.456 | 1430.787
1 | 5SE0148 |  | Pampacolca | SE0148 | ST5 | 63.276 | 58.571 | 64.678 | 68.141 | 69.894 | 62.568 | 71.147 | 70.801 | 79.555 | 61.873 | 66.462 | 76.865 | 813.831 | 71.595 | 66.003 | 72.871 | 70.565 | 73.778 | 71.529 | 75.122 | 74.411 | 72.915 | 74.001 | 722.79
1 | 5SE0251 |  | Repartición-La Cano | SE0251 | ST5 | 1016.434 | 902.002 | 991.493 | 1104.718 | 1110.823 | 1047.599 | 1104.616 | 1172.799 | 1158.387 | 1139.877 | 1081.733 | 1248.501 | 13078.982 | 1266.011 | 1082.96 | 1264 | 1307.774 | 1318.96 | 1326.71 | 1294.206 | 1302.277 | 1281.5 | 1265.083 | 12709.481
1 | 4SE0252 |  | Valle de Majes | SE0252 | ST4 | 394.395 | 392.042 | 528.051 | 549.695 | 444.683 | 401.686 | 437.76 | 444.126 | 451.268 | 460.105 | 450.293 | 498.728 | 5452.832 | 474.112 | 435.738 | 605.779 | 636.837 | 541.396 | 506.319 | 468.169 | 466.336 | 484.062 | 491.583 | 5110.331
1 | 5SE0146 |  | Valle del Colca | SE0146 | ST5 | 284.403 | 265.497 | 321.831 | 315.364 | 367.382 | 447.973 | 419.881 | 436.264 | 418.279 | 397.034 | 356.619 | 389.645 | 4420.172 | 317.71 | 284.983 | 329.65 | 341.686 | 372.974 | 378.176 | 398.873 | 395.179 | 371.726 | 372.421 | 3563.378
1 | 5SE0079 | Electrocentro | Acobambilla | SE0079 | ST5 | 2.228 | 1.453 | 1.589 | 1.981 | 2.079 | 2.116 | 2.25 | 2.234 | 2.418 | 2.243 | 1.729 | 2.074 | 24.394 | 1.807 | 1.706 | 2.029 | 2.111 | 2.666 | 2.266 | 2.657 | 2.454 | 2.905 | 2.421 | 23.022
1 | 2SE0060 |  | Ayacucho | SE0060 | ST2 | 3494.062 | 3180.725 | 3479.491 | 3479.697 | 3532.115 | 3494.496 | 3496.962 | 3582.426 | 3547.359 | 3687.092 | 3543.612 | 3648.216 | 42166.253 | 3596.032 | 3236.146 | 3618.523 | 3640.684 | 3783.369 | 3678.872 | 3823.452 | 3808.198 | 3810.07 | 3998.49 | 36993.836
1 | 5SE0161 |  | Ayacucho Rural | SE0161 | ST5 | 318.867 | 318 | 331.687 | 347.179 | 349.752 | 356.393 | 362.777 | 362.74 | 376.44 | 368.202 | 373.559 | 370.084 | 4235.68 | 355.735 | 334.406 | 372.72 | 408.418 | 400.141 | 415.444 | 415.233 | 419.498 | 434.069 | 417.558 | 3973.222
1 | 5SE0068 |  | Cangallo-llusita | SE0068 | ST5 | 1164.259 | 1036.037 | 1147.005 | 1199.241 | 1321.189 | 1288.399 | 1308.424 | 1299.449 | 1288.385 | 1353.915 | 1362.886 | 1434.284 | 15203.473 | 1362.039 | 1268.424 | 1422.731 | 1444.139 | 1458.523 | 1436.639 | 1551.118 | 1568.172 | 1443.844 | 1611.178 | 14566.807
1 | 3SE0073 |  | Chalhuamayo-satipo | SE0073 | ST3 | 1039.202 | 952.844 | 963.409 | 953.705 | 1129.292 | 1143.804 | 1118.663 | 1178.174 | 1146.616 | 1191.439 | 1183.488 | 1119.255 | 13119.891 | 1056.432 | 917.91 | 1023.352 | 1036.048 | 1176.888 | 1225.916 | 1260.476 | 1408.85 | 1424.345 | 1425.44 | 11955.657
1 | 2SE0061 |  | Huancavelica Ciudad | SE0061 | ST2 | 904.319 | 842.014 | 890.007 | 887.383 | 903.183 | 907.01 | 920.825 | 927.11 | 909.438 | 947.881 | 914.126 | 954.561 | 10907.857 | 945.434 | 841.015 | 953.984 | 917.909 | 964.604 | 928.087 | 969.154 | 990.923 | 981.105 | 999.116 | 9491.331
1 | 5SE0075 |  | Huancavelica Rural | SE0075 | ST5 | 579.171 | 561.53 | 583.451 | 627.857 | 629.718 | 622.605 | 651.86 | 618.815 | 615.526 | 583.861 | 628.072 | 616.721 | 7319.187 | 606.583 | 585.573 | 677.675 | 716.747 | 749.758 | 744.399 | 787.758 | 817.294 | 793.889 | 793.552 | 7273.228
1 | 2SE0062 |  | Huancayo | SE0062 | ST2 | 9909.027 | 9224.307 | 9836.767 | 9732.764 | 10156.677 | 10027.082 | 10634.234 | 10566.832 | 10331.748 | 10542.223 | 10318.819 | 10730.16 | 122010.64 | 10706.07 | 9594.309 | 10561.527 | 10547.562 | 10856.974 | 10836.827 | 11066.071 | 11065.164 | 11069.684 | 11387.676 | 107691.864
1 | 5SE0223 |  | Huanta Rural | SE0223 | ST5 | 219.674 | 211.632 | 211.022 | 222.755 | 232.187 | 235.649 | 248.914 | 247.958 | 238.702 | 251.486 | 241.703 | 243.806 | 2805.488 | 224.546 | 219.205 | 240.791 | 253.608 | 255.34 | 270.816 | 268.823 | 274.254 | 261.549 | 256.707 | 2525.639
1 | 2SE0222 |  | Huanta-Cobriza | SE0222 | ST2 | 404.511 | 373.227 | 400.278 | 408.646 | 428.063 | 399.819 | 422.11 | 436.443 | 461.646 | 457.012 | 442.104 | 437.26 | 5071.119 | 405.797 | 371.529 | 416.483 | 434.584 | 440.024 | 451.106 | 462.559 | 474.688 | 477.534 | 488.074 | 4422.378
1 | 2SE0066 |  | Huánuco | SE0066 | ST2 | 3812.199 | 3607.86 | 3765.872 | 3742.846 | 3909.092 | 3868.385 | 4005.983 | 4266.342 | 3941.922 | 4053.252 | 4002.945 | 4150.617 | 47127.315 | 4078.468 | 3627.612 | 3998.049 | 3921.232 | 4177.298 | 4065.381 | 4062.151 | 4335.189 | 4227.523 | 4262.74 | 40755.643
1 | 4SE0258 |  | Huánuco Rural 1 | SE0258 | ST4 | 226.942 | 216.923 | 230.868 | 246.149 | 314.463 | 286.48 | 327.074 | 300.646 | 282.147 | 310.716 | 303.518 | 315.413 | 3361.339 | 279.631 | 290.287 | 307.63 | 319.014 | 347.934 | 324.033 | 327.826 | 350.888 | 338.619 | 348.132 | 3233.994
1 | 5SE0162 |  | Huánuco Rural 2 | SE0162 | ST5 | 409.84 | 383.814 | 424.037 | 467.065 | 473.393 | 490.522 | 520.1 | 502.336 | 512.229 | 508.055 | 510.664 | 497.789 | 5699.844 | 548.99 | 483.957 | 544.502 | 581.174 | 623.658 | 648.996 | 653.871 | 698.458 | 668.958 | 699.864 | 6152.428
1 | 5SE0070 |  | Pampas | SE0070 | ST5 | 259.825 | 239.381 | 252.506 | 274.094 | 297.659 | 285.621 | 296.551 | 301.619 | 298.167 | 293.972 | 294.739 | 294.963 | 3389.097 | 271.794 | 255.591 | 281.377 | 295.024 | 307.095 | 314.26 | 324.478 | 315.291 | 328.163 | 312.425 | 3005.498
1 | 3SE0063 |  | Pasco | SE0063 | ST3 | 10610.112 | 10165.534 | 10950.63 | 8308.895 | 11348.783 | 12150.627 | 13089.055 | 14191.738 | 14469.81 | 13432.812 | 14534.739 | 13249.615 | 146502.35 | 3847.471 | 3631.041 | 3967.587 | 3920.679 | 3874.673 | 3925.137 | 3985.672 | 4012.328 | 3874.741 | 4075.469 | 39114.798
1 | 5SE0224 |  | Pasco Rural | SE0224 | ST5 | 1661.128 | 1626.216 | 1711.686 | 1790.375 | 1913.34 | 1937.222 | 1912.662 | 1863.045 | 1838.159 | 1889.738 | 1833.846 | 1866.344 | 21843.761 | 1762.036 | 1661.668 | 1799.74 | 1927.678 | 1935.223 | 2047.826 | 2091.801 | 1995.684 | 2024.214 | 2028.13 | 19274
1 | 2SE0067 |  | Pichanaki | SE0067 | ST2 | 542.135 | 509.715 | 580.424 | 600.322 | 672.25 | 668.198 | 658.243 | 671.776 | 649.106 | 653.946 | 631.639 | 633.7 | 7471.454 | 588.453 | 529.944 | 634.222 | 674.659 | 765.936 | 761.363 | 760.887 | 765.071 | 738.323 | 763.995 | 6982.853
1 | 4SE0080 |  | Pozuzo | SE0080 | ST4 | 197.642 | 144.592 | 175.86 | 191.184 | 192.893 | 224.973 | 239.392 | 218.397 | 222.908 | 165.24 | 222.501 | 232.222 | 2427.804 | 200.295 | 192.842 | 222.084 | 241.041 | 228.396 | 244.036 | 259.145 | 225.371 | 228.672 | 226.332 | 2268.214
1 | 5SE0170 |  | San Balvín | SE0170 | ST5 | 19.056 | 17.13 | 19.925 | 20.174 | 18.644 | 18.643 | 18.787 | 24.881 | 20.025 | 22.046 | 20.343 | 18.651 | 238.305 | 16.641 | 18.406 | 21.102 | 25.706 | 18.268 | 26.065 | 25.19 | 31.295 | 29.528 | 25.68 | 237.881
1 | 4SE0074 |  | San Francisco | SE0074 | ST4 | 350.99 | 293.527 | 330.515 | 355.174 | 378.071 | 368.576 | 346.345 | 339.98 | 358.717 | 395.075 | 370.209 | 385.475 | 4272.654 | 369.407 | 346.39 | 383.034 | 397.452 | 414.789 | 429.64 | 415.549 | 457.392 | 450.106 | 465.009 | 4128.768
1 | 5SE0078 |  | Tablachaca | SE0078 | ST5 | 198.716 | 192.262 | 217.748 | 204.071 | 311.863 | 118.419 | 214.037 | 223.348 | 232.432 | 227.11 | 220.645 | 216.746 | 2577.397 | 230.796 | 203.516 | 213.342 | 235.933 | 228.9 | 247.58 | 250.732 | 240.91 | 239.796 | 242.066 | 2333.571
1 | 5SE0164 |  | Tarma Rural | SE0164 | ST5 | 353.103 | 332.915 | 365.709 | 364.621 | 388.578 | 386.62 | 380.421 | 367.533 | 374.987 | 379.273 | 376.983 | 386.104 | 4456.847 | 8612.161 | 7799.003 | 8070.232 | 7641.666 | 8744.033 | 9049.383 | 9385.558 | 9919.089 | 9761.909 | 10859.849 | 89842.883
1 | 3SE0064 |  | Tarma-chanchamayo | SE0064 | ST3 | 4268.718 | 3886.958 | 4312.335 | 4665.07 | 2765.662 | 3031.321 | 3212.574 | 3356.952 | 3143.239 | 3145.421 | 2870.204 | 2812.331 | 41470.785 | 2662.482 | 2375.328 | 2634.273 | 2656.86 | 2949.629 | 3220.433 | 3384.043 | 3401.935 | 3294.816 | 3178.585 | 29758.384
1 | 2SE0065 |  | Tingo María | SE0065 | ST2 | 1923.372 | 1786.889 | 1949.644 | 2007.966 | 2070.147 | 2025.594 | 2157.478 | 2211.32 | 2147.286 | 2288.406 | 2173.868 | 2197.072 | 24939.042 | 2120.026 | 1935.952 | 2148.937 | 2175.455 | 2269.597 | 2241.614 | 2339.418 | 2387.164 | 2404.908 | 2412.875 | 22435.946
1 | 4SE0071 |  | Valle Del Mantaro 1 | SE0071 | ST4 | 1634.501 | 1562.29 | 1654.575 | 1619.514 | 1793.312 | 1826.463 | 1589.373 | 1775.376 | 1786.179 | 1664.556 | 1690.927 | 1727.665 | 20324.731 | 1650.456 | 1573.262 | 1732.916 | 1687.472 | 1738.95 | 1740.008 | 1764.622 | 1886.321 | 1727.142 | 1790.566 | 17291.715
1 | 4SE0072 |  | Valle Del Mantaro 2 | SE0072 | ST4 | 770.213 | 731.291 | 773.771 | 781.836 | 812.737 | 792.504 | 819.667 | 825.015 | 826.864 | 821.621 | 821.627 | 832.873 | 9610.019 | 817.202 | 752.687 | 822.848 | 829.642 | 831.453 | 860.188 | 870.591 | 884.166 | 918.52 | 871.62 | 8458.917
1 | 5SE0076 |  | Valle Del Mantaro 3 | SE0076 | ST5 | 971.471 | 896.378 | 980.304 | 945.447 | 997.597 | 987.277 | 1011.871 | 1019.128 | 936.093 | 992.749 | 950.078 | 956.403 | 11644.796 | 977.519 | 896.325 | 970.733 | 1019.985 | 982.368 | 1015.415 | 1040.658 | 1028.695 | 1031.953 | 1021.588 | 9985.239
1 | 5SE0077 |  | Valle Del Mantaro 4 | SE0077 | ST5 | 1647.497 | 1471.244 | 1758.989 | 1710.29 | 1761.103 | 1715.109 | 1819.802 | 1775.366 | 2253.154 | 2249.443 | 1482.798 | 1113.105 | 20757.9 | 1108.242 | 868.17 | 1059.597 | 1092.479 | 1086.67 | 1080.985 | 1097.262 | 1133.88 | 1122.705 | 1128.711 | 10778.701
1 | __ | Electro Sur Medio | _ | _ | _ | [17 empty] | 1731.821 | 1712.034 | 1778.445 | 1756.627 | 1568.062 | 819.245 | 9366.234
1 | 4SE0053 |  | Chaviña | SE0053 | ST4 | 9.097 | 6.553 | 5.621 | 8.253 | 8.07 | 9.04 | 12.02 | 10.133 | 9.69 | 9.255 | 9.384 | 10.91 | 108.026 | 7.847 | 6.634 | 6.621 | 8.923 | 9.917 | 9.334 | 13.508 | 9.591 | 9.603 | 9.478 | 91.456
1 | 2SE0043 |  | Chincha | SE0043 | ST2 | 13521.354 | 13323.6 | 13818.641 | 14500.518 | 14296.05 | 14013.04 | 13765.372 | 14159.1 | 14331.077 | 14792.08 | 15398.066 | 15166.815 | 171085.713 | 14245.664 | 12842.58 | 14196.01 | 14050.043 | 14112.692 | 13377.659 | 13477.009 | 13311.944 | 13991.819 | 14875.805 | 138481.225
1 | 3SE0047 |  | Coracora | SE0047 | ST3 | 402.369 | 364.304 | 399.305 | 425.224 | 441.136 | 446.537 | 463.928 | 464.285 | 451.395 | 453.592 | 447.75 | 464.852 | 5224.677 | 426.921 | 380.023 | 412.814 | 441.343 | 460.649 | 466.909 | 483.755 | 476.001 | 466.665 | 473.246 | 4488.326
1 | 5SE0051 |  | Huaytará-Chocorvos | SE0051 | ST5 | 102.906 | 84.65 | 72.722 | 89.96 | 105.95 | 106.942 | 107.564 | 127.348 | 123.098 | 129.827 | 122.341 | 124.456 | 1297.764 | 111.221 | 93.57 | 110.104 | 117.78 | 120.037 | 132.936 | 134.492 | 126.012 | 127.755 | 124.624 | 1198.531
1 | 2SE0044 |  | Ica | SE0044 | ST2 | 23168.563 | 21547.426 | 22678.403 | 21011.848 | 19484.259 | 17027.075 | 17672.062 | 19595.995 | 21470.61 | 23958.086 | 24180.544 | 26192.991 | 257987.862 | 26664.173 | 21994.894 | 23260.962 | 23290.813 | 22416.731 | 19683.138 | 20254.168 | 22081.639 | 23949.143 | 26396.806 | 229992.467
1 | 5SE0054 |  | Incuyo | SE0054 | ST5 | 4.01 | 3.33 | 3.677 | 4.392 | 4.13 | 4.774 | 4.831 | 4.438 | 4.76 | 5.178 | 5.595 | 5.283 | 54.398 | 4.483 | 4.015 | 4.18 | 4.053 | 4.66 | 4.533 | 4.772 | 4.902 | 5.008 | 5.236 | 45.842
1 | 2SE0045 |  | Nasca-Palpa-Puquio | SE0045 | ST2 | 1855.34 | 1730.827 | 1891.66 | 1864.17 | 1867.005 | 1834.489 | 1901.503 | 1924.674 | 2084.595 | 2192.736 | 2406.234 | 2387.593 | 23940.826 | 2389.65 | 2469.7 | 2536.22 | 2713.405 | 2889.199 | 2864.172 | 2968.088 | 3023.874 | 3137.93 | 3299.751 | 28291.989
1 | 5SE0246 |  | Palpa Rural | SE0246 | ST5 | 1498.631 | 1453.807 | 1562.91 | 1541.116 | 1463.672 | 1362.111 | 1384.15 | 1395.352 | 1416.832 | 1396.921 | 1360.36 | 1388.436 | 17224.298 | 1400.001 | 1296.609 | 1437.69 | 1410.993 | 1432.552 | 1355.34 | 1415.615 | 1181.973 | 1308.203 | 1348.246 | 13587.222
1 | 3SE0049 |  | Pausa | SE0049 | ST3 | 35.008 | 28.72 | 30.117 | 32.847 | 33.143 | 33.469 | 33.753 | 40.669 | 35.227 | 35.598 | 37.969 | 38.938 | 415.458 | 35.743 | 31.732 | 32.909 | 36.168 | 36.687 | 37.609 | 35.48 | 38.142 | 38.094 | 37.645 | 360.209
1 | 2SE0046 |  | Pisco | SE0046 | ST2 | 4726.188 | 4519.75 | 4833.651 | 7406.769 | 6458.402 | 6790.875 | 5047.23 | 5046.365 | 5054.404 | 5341.969 | 7593.004 | 7453.772 | 70272.379 | 5770.722 | 5237.945 | 5929.572 | 8037.953 | 10062.919 | 8031.401 | 5547.482 | 5649.164 | 5645.099 | 6072.992 | 65985.249
1 | 5SE0247 |  | Puquio Rural | SE0247 | ST5 | 64.495 | 62.22 | 59.314 | 70.28 | 71 | 76.554 | 77.324 | 82.407 | 84.577 | 78.005 | 88.982 | 90.64 | 905.798 | 77.027 | 73.374 | 70.277 | 77.684 | 82.753 | 88.467 | 83.427 | 97.369 | 90.282 | 87.78 | 828.44
1 | 4SE0056 |  | Tambo Quemado | SE0056 | ST4 | 0.673 | 0.637 | 0.628 | 0.809 | 0.894 | 0.92 | 0.873 | 0.95 | 0.967 | 0.851 | 0.819 | 0.876 | 9.897 | 0.741 | 0.64 | 0.61 | 0.788 | 0.833 | 0.868 | 0.912 | 0.871 | 0.95 | 0.987 | 8.2
1 | 2SE0096 | Electronorte | Bagua-Jaén | SE0096 | ST2 | 2306.635 | 2150.314 | 2331.447 | 2466.068 | 2682.179 | 2578.725 | 2674.588 | 2627.622 | 2671.694 | 2729.981 | 2678 | 2636.163 | 30533.416 | 2379.084 | 2145.943 | 2442.607 | 2427.378 | 2684.755 | 2679.183 | 2723.456 | 2758.559 | 2824.749 | 2968.117 | 26033.831
1 | 5SE0225 |  | Bagua-Jaén Rural | SE0225 | ST5 | 683.478 | 615.667 | 661.037 | 690.922 | 616.318 | 592.435 | 622.991 | 675.728 | 776.547 | 852.095 | 946.402 | 974.18 | 8707.8 | 815.19 | 612.786 | 765.23 | 807.338 | 824.813 | 860.141 | 915.109 | 875.712 | 961.648 | 1012.221 | 8450.188
1 | 2SE0095 |  | Chachapoyas | SE0095 | ST2 | 621.597 | 571.685 | 623.232 | 638.903 | 650.383 | 619.855 | 659.517 | 660.024 | 640.696 | 671.968 | 643.579 | 659.46 | 7660.899 | 673.071 | 572.871 | 649.356 | 640.358 | 658.733 | 648.867 | 669.945 | 690.451 | 665.473 | 678.971 | 6548.096
1 | 5SE0226 |  | Chachapoyas Rural | SE0226 | ST5 | 288.725 | 267.368 | 297.279 | 301.853 | 321.562 | 307.574 | 328.179 | 305.507 | 323.717 | 336.371 | 332.552 | 357.949 | 3768.636 | 329.623 | 323.336 | 371.31 | 351.657 | 372.159 | 372.104 | 378.026 | 380.794 | 403.923 | 413.116 | 3696.048
1 | 2SE0094 |  | Chiclayo | SE0094 | ST2 | 26894.322 | 26344.753 | 27876.971 | 25828.917 | 26071.494 | 26179.277 | 26620.251 | 27113.054 | 26143.437 | 27034.876 | 26427.231 | 27755.307 | 320289.89 | 28862.193 | 27064.619 | 29549.82 | 28024.884 | 28545.57 | 27834.584 | 28584.089 | 28592.602 | 28150.924 | 28154.412 | 283363.697
1 | 3SE0227 |  | Chiclayo Baja Densidad | SE0227 | ST3 | 9039.201 | 8288.739 | 8018.612 | 7470.972 | 7932.722 | 8064.235 | 8306.084 | 8666.964 | 9114.778 | 9210.87 | 8881.198 | 9686.569 | 102680.944 | 9671.157 | 8576.485 | 9244.098 | 9274.512 | 9069.598 | 8445.588 | 8625.123 | 9209.327 | 9334.173 | 9926.393 | 91376.454
1 | 5SE0098 |  | Chongoyape | SE0098 | ST5 | 408.103 | 348.553 | 405.924 | 341.764 | 371.812 | 356.248 | 342.665 | 358.892 | 369.978 | 410.641 | 473.152 | 488.352 | 4676.084 | 417.958 | 370.686 | 393.946 | 386.886 | 385.499 | 378.233 | 403.677 | 402.274 | 407.417 | 492.007 | 4038.583
1 | 4SE0099 |  | Chota | SE0099 | ST4 | 798.744 | 703.436 | 771.769 | 796.024 | 867.274 | 891.19 | 920.634 | 906.058 | 901.947 | 888.903 | 803.877 | 852.919 | 10102.775 | 837.944 | 729.876 | 838.915 | 837.64 | 877.667 | 918.553 | 977.57 | 954.463 | 920.241 | 980.093 | 8872.962
1 | 3SE0100 |  | Cutervo | SE0100 | ST3 | 316.126 | 299.49 | 332.648 | 330.397 | 343.65 | 334.78 | 345.478 | 355.607 | 349.395 | 348.835 | 349.741 | 366.224 | 4072.371 | 329.752 | 317.051 | 352.218 | 342.564 | 350.375 | 348.148 | 371.161 | 392.629 | 386.083 | 406.008 | 3595.989
1 | 5SE0101 |  | Jumbilla | SE0101 | ST5 | 19.089 | 16.914 | 20.506 | 21.909 | 22.627 | 21.95 | 21.769 | 20.536 | 19.708 | 22.421 | 21.384 | 23.548 | 252.361 | 20.696 | 17.608 | 19.601 | 19.954 | 20.802 | 21.187 | 21.554 | 22.13 | 21.795 | 22.819 | 208.146
1 | 5SE0228 |  | Namballe | SE0228 | ST5 | 16.796 | 15.173 | 16.679 | 17.495 | 17.61 | 17.508 | 17.276 | 18.173 | 18.034 | 18.063 | 17.89 | 18.586 | 209.283 | 17.304 | 13.782 | 18.646 | 20.845 | 23.703 | 24.248 | 24.463 | 21.439 | 22.422 | 20.257 | 207.109
1 | 5SE0109 |  | Niepos | SE0109 | ST5 | 232.863 | 200.623 | 226.181 | 231.284 | 251.798 | 238.546 | 230.434 | 239.433 | 219.438 | 227.641 | 232.427 | 242.88 | 2773.548 | 255.279 | 231.238 | 256.19 | 251.829 | 252.847 | 250.013 | 253.527 | 243.208 | 233.006 | 244.838 | 2471.975
1 | 3SE0263 |  | Olmos-Motupe-Illimo (R.S. 039-2007-EM) | SE0263 | ST3 | 31.273 | 17.593 | 8.72 | 10.923 | 25.15 | 27.659 | 23.99 | 26.66 | 28.518 | 33.135 | 28.646 | 30.739 | 293.006 | 24.462 | 21.033 | 18.502 | 21.462 | 24.088 | 36.434 | 34.832 | 34.717 | 33.73 | 37.216 | 286.476
1 | 3SE0166 |  | Pomahuaca | SE0166 | ST3 | 15.797 | 12.225 | 12.502 | 12.604 | 13.272 | 14.053 | 13.483 | 13.494 | 13.785 | 13.932 | 13.805 | 13.969 | 162.921 | 13.487 | 11.552 | 12.116 | 11.707 | 12.434 | 12.85 | 12.552 | 12.941 | 13.08 | 13.781 | 126.5
1 | 3SE0167 |  | Pucará | SE0167 | ST3 | 70.233 | 64.245 | 74.072 | 70.235 | 71.629 | 72.126 | 78.988 | 77.312 | 77.211 | 83.376 | 80.017 | 81.208 | 900.652 | 69.938 | 64.93 | 76.108 | 76.291 | 83.141 | 78.933 | 81.522 | 83.81 | 85.34 | 89.692 | 789.705
1 | 5SE0106 |  | Querocoto | SE0106 | ST5 | 93.404 | 62.987 | 87.384 | 91.953 | 99.518 | 100.982 | 102.982 | 107.689 | 109.149 | 112.07 | 108.131 | 102.15 | 1178.399 | 98.883 | 93.259 | 106.377 | 102.676 | 114.084 | 114.714 | 121.066 | 119.793 | 113.181 | 123.524 | 1107.557
1 | 4SE0103 |  | Rodriguez de Mendoza | SE0103 | ST4 | 131.668 | 125.286 | 131.841 | 96.018 | 122.066 | 144.427 | 145.618 | 143.164 | 148.317 | 145.727 | 142.29 | 151.295 | 1627.717 | 140.836 | 119.325 | 148.434 | 146.882 | 156.076 | 165.02 | 175.916 | 169.204 | 187.282 | 185.733 | 1594.708
1 | 2SE0107 |  | Salas | SE0107 | ST2 | 26.405 | 22.471 | 24.646 | 23.926 | 22.749 | 22.106 | 24.738 | 24.755 | 26.624 | 34.657 | 28.52 | 32.523 | 314.12 | 32.788 | 29.995 | 32.942 | 31.278 | 31.096 | 27.443 | 30.586 | 31.817 | 29.292 | 31.879 | 309.116
1 | 4SE0097 |  | San Ignacio | SE0097 | ST4 | 295.595 | 263.724 | 288.887 | 303.617 | 320.985 | 322.027 | 359.437 | 346.248 | 368.345 | 376.164 | 334.889 | 369.523 | 3949.441 | 354.466 | 264.375 | 356.121 | 384.524 | 371.763 | 435.76 | 426.646 | 396.412 | 395.537 | 404.192 | 3789.796
1 | 5SE0229 |  | Tabaconas | SE0229 | ST5 | 6.909 | 7.172 | 6.525 | 7.111 | 7.802 | 8.123 | 7.962 | 9.235 | 7.413 | 7.405 | 7.382 | 6.119 | 89.158 | 7.179 | 7.231 | 8.088 | 7.697 | 8.444 | 8.296 | 8.446 | 7.602 | 7.833 | 10.264 | 81.08
1 | __ | Electro Sur Este | _ | _ | _ | [17 empty] | 1650.439 | 3168.295 | 3526.212 | 2957.945 | 2672.736 | 2646.445 | 16622.072
1 | 3SE0035 |  | Abancay | SE0035 | ST3 | 1140.616 | 1106.501 | 1135.654 | 1144.483 | 1181.404 | 1191.803 | 1218.357 | 1231.814 | 1234.438 | 1206.416 | 1233.954 | 1221.286 | 14246.726 | 1207.057 | 1140.32 | 1177.87 | 1267.801 | 1269.799 | 1324.243 | 1327.88 | 1298.376 | 1370.371 | 1301.263 | 12684.98
1 | 5SE0241 |  | Abancay Rural | SE0241 | ST5 | 498.203 | 479.381 | 468.948 | 519.348 | 501.978 | 510.382 | 510.025 | 510.722 | 505.999 | 498.793 | 476.786 | 466.303 | 5946.868 | 443.933 | 430.955 | 398.037 | 482.243 | 447.772 | 446.111 | 372.719 | 363.535 | 374.694 | 366.551 | 4126.55
1 | 5SE0042 |  | Andahuaylas | SE0042 | ST5 | 5083.734 | 4854.331 | 5004.34 | 5039.644 | 5232.87 | 5212.738 | 5392.484 | 5194.719 | 4662.78 | 5232.809 | 4843.506 | 5171.423 | 60925.378 | 4792.908 | 4682.277 | 4897.222 | 5062.467 | 5525.783 | 3222.792 | 3143.391 | 3916.248 | 4002.515 | 3892.356 | 43137.959
1 | 5SE0242 |  | Combapata-Sicuani Rural | SE0242 | ST5 | 838.357 | 811.084 | 839.183 | 860.001 | 921.532 | 926.219 | 949.336 | 959.512 | 977.71 | 954.346 | 957.909 | 962.394 | 10957.583 | 926.405 | 839.894 | 894.317 | 943.127 | 991.024 | 962.549 | 1097.6 | 1015.101 | 1049.066 | 1059.123 | 9778.206
1 | 2SE0032 |  | Cusco | SE0032 | ST2 | 13653.151 | 12882.434 | 13320.404 | 13394.95 | 13732.04 | 13501.751 | 14199.54 | 14206.861 | 14176.992 | 13541.699 | 14047.216 | 13416.345 | 164073.383 | 15141.37 | 14955.744 | 14330.355 | 14942.934 | 15107.416 | 15285.028 | 15659.328 | 15827.327 | 16186.363 | 15363.874 | 152799.739
1 | 3SE0033 |  | Iberia | SE0033 | ST3 | 104.359 | 104.419 | 86.641 | 92.312 | 102.017 | 92.942 | 111.988 | 97.386 | 102.012 | 99.142 | 114.179 | 100.11 | 1207.507 | 107.809 | 106.154 | 92.941 | 107.954 | 110.08 | 93.918 | 108.858 | 111.875 | 107.009 | 104.162 | 1050.76
1 | 3SE0039 |  | Iñapari | SE0039 | ST3 | 23.615 | 22.109 | 22.349 | 26.031 | 25.661 | 24.863 | 29.919 | 24.109 | 31.482 | 28.751 | 37.946 | 26.713 | 323.548 | 28.392 | 29.308 | 36.327 | 34.024 | 36.509 | 37.467 | 37.472 | 36.415 | 32.11 | 31.486 | 339.51
1 | 3SE0036 |  | La Convención | SE0036 | ST3 | 1115.964 | 1074.766 | 1147.855 | 1191.357 | 1255.035 | 1165.161 | 1262.046 | 1254.779 | 1291.085 | 1246.146 | 1223.479 | 1214.31 | 14441.983 | 1187.394 | 1100.061 | 1174.626 | 1228.783 | 1214.059 | 1262.537 | 1342.953 | 1311.846 | 1330.128 | 1347.256 | 12499.643
1 | 5SE0243 |  | La Convención Rural | SE0243 | ST5 | 426.386 | 442.639 | 454.03 | 470.621 | 509.563 | 509.125 | 527.082 | 519.951 | 523.727 | 525.913 | 532.275 | 557.393 | 5998.705 | 527.218 | 510.769 | 525.183 | 523.15 | 566.397 | 553.749 | 565.679 | 607.929 | 647.795 | 582.995 | 5610.864
1 | 3SE0034 |  | Puerto Maldonado | SE0034 | ST3 | 2027.783 | 2065.558 | 1901.072 | 2068.004 | 2067.664 | 2112.179 | 2026.466 | 2312.898 | 2289.017 | 2308.117 | 2458.086 | 2188.315 | 25825.159 | 2197.988 | 2172.775 | 2168.863 | 2413.936 | 2497.815 | 2257.993 | 2415.839 | 2718.839 | 2932.542 | 2532.216 | 24308.806
1 | 3SE0244 |  | Sicuani | SE0244 | ST3 | 509.849 | 410.468 | 472.847 | 452.103 | 460.864 | 472.839 | 472.478 | 498.241 | 449.224 | 450.72 | 482.957 | 466.811 | 5599.401 | 477.348 | 451.978 | 472.73 | 471.625 | 481.269 | 454.894 | 512.649 | 491.453 | 456.887 | 540.943 | 4811.776
1 | 5SE0040 |  | Valle Sagrado 1 | SE0040 | ST5 | 1082.755 | 1050.059 | 1132.872 | 1075.622 | 1196.45 | 1206.667 | 1198.743 | 1255.383 | 1193.677 | 1181.451 | 1207.224 | 1145.135 | 13926.038 | 1160.396 | 1020.876 | 1160.556 | 1204.294 | 1197.613 | 1271.901 | 1306.057 | 1328.712 | 1297.821 | 1300.083 | 12248.309
1 | 5SE0041 |  | Valle Sagrado 2 | SE0041 | ST5 | 1812.523 | 1697.276 | 1761.327 | 1735.927 | 1731.208 | 1845.762 | 1791.258 | 1814.175 | 1775.86 | 1816.931 | 1718.432 | 1747.707 | 21248.386 | 560.153 | 527.721 | 602.35 | 635.469 | 593.402 | 646.04 | 639.537 | 646.343 | 679.49 | 667.797 | 6198.302
1 | 5SE0245 |  | Valle Sagrado 3 | SE0245 | ST5 | 592.259 | 552.004 | 594.281 | 622.468 | 642.265 | 666.337 | 667.827 | 688.346 | 677.307 | 682.562 | 659.211 | 680.741 | 7725.608 | 651.193 | 603.67 | 662.915 | 684.741 | 687.365 | 738.589 | 756.413 | 773.897 | 787.909 | 753.003 | 7099.695
1 | 5SE0038 |  | Yauri | SE0038 | ST5 | 353.008 | 331.32 | 352.021 | 363.137 | 395.941 | 388.05 | 398.374 | 407.704 | 413.145 | 411.149 | 413.818 | 442.652 | 4670.319 | 359.782 | 383.202 | 381.954 | 426.766 | 413.268 | 435.469 | 456.263 | 420.522 | 472.782 | 443.6 | 4193.608
1 | 5SE0233 | Electro Oriente | Bellavista-Gera-Tarapoto Rural | SE0233 | ST5 | 2795.656 | 2581.521 | 2711.262 | 2796.03 | 2830.829 | 2908.358 | 3095.886 | 3155.626 | 3038.911 | 3030.162 | 2949.797 | 3250.616 | 35144.654 | 2971.534 | 2809.046 | 2930.971 | 2967.454 | 2963.353 | 2853.021 | 3120.284 | 3166.89 | 3385.907 | 3425.73 | 30594.19
1 | 2SE0017 |  | Caballococha | SE0017 | ST2 | 132.873 | 128.446 | 138.51 | 147.318 | 143.55 | 144.705 | 151.777 | 155.244 | 155.41 | 163 | 153.573 | 154.473 | 1768.879 | 144.639 | 141.469 | 149.304 | 158.638 | 168.741 | 165.707 | 164.266 | 167.625 | 177.264 | 182.428 | 1620.081
1 | 3SE0018 |  | Contamana | SE0018 | ST3 | 196.134 | 199.709 | 213.9 | 222.581 | 217.44 | 204.174 | 230.911 | 240.244 | 226.941 | 244.432 | 237.422 | 239.136 | 2673.024 | 228.16 | 229.37 | 221.164 | 230.144 | 236.104 | 227.837 | 236.468 | 245.827 | 250.162 | 261.801 | 2367.037
1 | 2SE0019 |  | Iquitos | SE0019 | ST2 | 14288.082 | 13823.372 | 14758.772 | 14561.094 | 14942.464 | 14096.967 | 15016.235 | 15515.527 | 14804.971 | 15301.875 | 14306.901 | 14404.202 | 175820.462 | 13977.642 | 13144.945 | 15029.072 | 14397.688 | 15301.421 | 14780.426 | 15023.246 | 16097.613 | 15904.03 | 16277.627 | 149933.71
1 | 4SE0234 |  | Iquitos Rural | SE0234 | ST4 | 803.891 | 755.669 | 836.426 | 854.961 | 801.098 | 836.475 | 872.567 | 854.709 | 840.552 | 805.728 | 783.514 | 732.053 | 9777.643 | 737.81 | 662.296 | 761.13 | 801.87 | 879.711 | 886.553 | 942.03 | 920.282 | 920.239 | 989.993 | 8501.914
1 | 2SE0020 |  | Nauta | SE0020 | ST2 | 163.325 | 156.78 | 172.39 | 182.678 | 180.478 | 169.386 | 176.561 | 185.174 | 177.478 | 187.248 | 188.843 | 179.902 | 2120.243 | 175.147 | 155.759 | 175.677 | 173.512 | 183.956 | 176.834 | 188.019 | 198.529 | 193.871 | 205.347 | 1826.651
1 | 3SE0021 |  | Requena | SE0021 | ST3 | 233.139 | 214.864 | 228.348 | 259.527 | 233.38 | 237.213 | 240.234 | 253.362 | 250.929 | 250.286 | 245.226 | 252.506 | 2899.014 | 242.274 | 224.714 | 258.32 | 253.632 | 284.729 | 255.049 | 276.081 | 282.305 | 262.319 | 275.938 | 2615.361
1 | 3SE0235 |  | Rioja Oriente | SE0235 | ST3 | 2356.686 | 2250.751 | 2342.379 | 2368.312 | 2428.175 | 2444.053 | 2555.652 | 2492.009 | 2555.986 | 2399.498 | 2569.322 | 2482.922 | 29245.745 | 2381.41 | 2258.26 | 2496.163 | 2318.409 | 2323.11 | 2369.693 | 2872.395 | 3117.39 | 3071.688 | 3287.343 | 26495.861
1 | 2SE0172 |  | Tamshiyacu | SE0172 | ST2 | 23.659 | 21.529 | 24.808 | 25.167 | 27.759 | 26.435 | 27.672 | 29.29 | 29.771 | 32.411 | 32.744 | 34.646 | 335.891 | 28.805 | 25.423 | 31.506 | 31.44 | 33.612 | 31.587 | 33.021 | 34.347 | 41.589 | 45.301 | 336.631
1 | 2SE0236 |  | Tarapoto-Moyobamba | SE0236 | ST2 | 4816.963 | 4623.143 | 4974.591 | 5016.697 | 5154.649 | 4959.567 | 5172.52 | 5337.746 | 5121.711 | 5301.735 | 5250.326 | 5353.635 | 61083.283 | 5309.946 | 4823.557 | 5341.809 | 5171.468 | 5461.62 | 5153.482 | 5582.186 | 5427.06 | 5785.498 | 5861.4 | 53918.026
1 | 2SE0023 |  | Yurimaguas | SE0023 | ST2 | 896.717 | 857.401 | 906.83 | 937.611 | 969.736 | 906.008 | 975.731 | 1049.965 | 1020.531 | 1026.885 | 991.196 | 1031.932 | 11570.543 | 970.598 | 903.526 | 1010.114 | 948.602 | 970.495 | 965.276 | 1062.265 | 1078.05 | 1135.382 | 1161.166 | 10205.474
1 | 5SE0117 | Electrosur | Ichuña | SE0117 | ST5 | 12.651 | 7.836 | 11.574 | 14.045 | 14.869 | 21.217 | 17.871 | 17.525 | 13.887 | 17.013 | 19.58 | 16.875 | 184.943 | 10.378 | 8.919 | 10.516 | 14.432 | 14.836 | 15.717 | 25.352 | 20.699 | 18.944 | 18.78 | 158.573
1 | 2SE0110 |  | Ilo | SE0110 | ST2 | 4839.216 | 4269.812 | 4523.277 | 3787.465 | 4141.257 | 3382.028 | 3927.704 | 3427.295 | 3401.738 | 3709.092 | 3743.035 | 4984.946 | 48136.865 | 5496.238 | 4374.269 | 4214.323 | 3620.512 | 3710.654 | 3740.253 | 3695.989 | 3746.836 | 3746.836 | 3543.327 | 39889.237
1 | 2SE0111 |  | Moquegua | SE0111 | ST2 | 1892.207 | 1843.957 | 1947.755 | 1985.766 | 2012.582 | 1896.819 | 2096.547 | 2003.316 | 1987.256 | 2185.387 | 2049.744 | 2212.541 | 24113.877 | 2078.407 | 1895.845 | 2187.501 | 2161.799 | 2134.134 | 2141.536 | 2226.392 | 2189.975 | 2188.157 | 2274.137 | 21477.883
1 | 5SE0240 |  | Moquegua Rural | SE0240 | ST5 | 73.098 | 70.746 | 79.299 | 73.373 | 77.21 | 74.15 | 79.851 | 78.834 | 78.199 | 83.997 | 81.927 | 85.03 | 935.714 | 73.991 | 69.389 | 83.53 | 75.92 | 72.275 | 82.158 | 76.486 | 79.328 | 79.328 | 78.363 | 770.768
1 | 5SE0114 |  | Puquina-Omate-Ubinas | SE0114 | ST5 | 525.372 | 507.952 | 783.675 | 880.758 | 1476.285 | 1376.041 | 1341.111 | 1567.66 | 1651.113 | 1781.82 | 1840.53 | 2017.726 | 15750.043 | 2107.206 | 1792.26 | 2212.068 | 1840.89 | 1814.337 | 2065.46 | 1948.368 | 1976.355 | 1975.232 | 1910.997 | 19643.173
1 | 2SE0112 |  | Tacna | SE0112 | ST2 | 11327.059 | 10706.327 | 11275.945 | 10974.323 | 10980.63 | 10963.766 | 11220.726 | 10876.04 | 11132.38 | 11847.553 | 11051.09 | 12305.451 | 134661.29 | 12002.871 | 11350.975 | 12182.171 | 11709.851 | 12006.244 | 11667.244 | 11909.484 | 11871.446 | 11871.443 | 11998.774 | 118570.503
1 | 5SE0115 |  | Tarata | SE0115 | ST5 | 289.199 | 277.55 | 320.035 | 310.354 | 291.044 | 336.74 | 391.648 | 333.643 | 328.474 | 338.711 | 371.271 | 431.672 | 4020.341 | 486.148 | 449.384 | 370.769 | 385.985 | 414.372 | 484.306 | 427.086 | 428.661 | 428.661 | 443.318 | 4318.69
1 | 5SE0116 |  | Tomasiri | SE0116 | ST5 | 397.276 | 390.923 | 341.808 | 320.898 | 315.017 | 305.764 | 310.007 | 311.498 | 326.705 | 367.818 | 320.247 | 360.192 | 4068.153 | 418.671 | 417.009 | 378.917 | 336.96 | 338.925 | 325.277 | 338.918 | 346.206 | 346.207 | 343.408 | 3590.498
1 | 2SE0113 |  | Yarada | SE0113 | ST2 | 2620.735 | 2492.652 | 2605.166 | 2364.067 | 2311.76 | 2068.6 | 2088.9 | 2156.75 | 2195.612 | 2435.744 | 2460.651 | 2553.677 | 28354.314 | 2638.582 | 2364.241 | 2538.053 | 2414.38 | 2175.247 | 2083.614 | 2245.221 | 2405.001 | 2405 | 2614.955 | 23884.294
1 | 5SE0031 | Electro Puno | Anapia | SE0031 | ST5 | 5.128 | 5.737 | 5.052 | 5.377 | 5.304 | 6.797 | 6.682 | 6.13 | 5.98 |  |  |  | 52.187 | 6.176 | 6.477 | 5.323 | 6.424 | 6.927 | 5.914 | 5.914 | 5.914 | 5.914 | 5.914 | 60.897
1 | 4SE0028 |  | Antauta | SE0028 | ST4 | 327.297 | 314.454 | 396.703 | 414.445 | 407.877 | 471.148 | 360.446 | 354.768 | 351.412 | 391.913 | 361.723 | 354.933 | 4507.119 | 319.533 | 314.034 | 324.414 | 336.151 | 368.73 | 365.759 | 365.759 | 365.759 | 365.759 | 365.759 | 3491.657
1 | 5SE0029 |  | Ayaviri | SE0029 | ST5 | 435.799 | 405.412 | 417.851 | 431.526 | 437.078 | 455.568 | 450.33 | 500.59 | 579.671 | 509.07 | 467.954 | 457.1 | 5547.949 | 433.33 | 408.6 | 432.001 | 427.042 | 409.445 | 490.118 | 490.118 | 490.118 | 490.118 | 490.118 | 4561.008
1 | 3SE0027 |  | Azángaro | SE0027 | ST3 | 1632.529 | 1408.037 | 1651.142 | 1758.659 | 1468.667 | 2082.898 | 1934.251 | 1717.688 | 1720.904 | 1869.034 | 1623.586 | 1962.216 | 20829.611 | 1630.198 | 1853.032 | 1678.16 | 2067.266 | 1434.431 | 2161.091 | 2161.091 | 2161.091 | 2161.091 | 2161.091 | 19468.542
1 | 5SE0237 |  | Azángaro Rural | SE0237 | ST5 | 389.464 | 389.02 | 375.897 | 377.278 | 419.077 | 414.731 | 411.402 | 438.376 | 420.652 | 428.419 | 437.65 | 423.271 | 4925.237 | 454.181 | 396.086 | 404.794 | 411.722 | 476.594 | 620.122 | 620.122 | 620.122 | 620.122 | 620.122 | 5243.987
1 | 5SE0030 |  | Ilave-Pomata | SE0030 | ST5 | 1234.53 | 1156.619 | 1194.28 | 1254.333 | 1266.379 | 1314.767 | 1276.253 | 1414.415 | 1334.169 | 1366.51 | 1263.17 | 1253.161 | 15328.586 | 1223.161 | 1180.768 | 1231.594 | 1392.907 | 1293.046 | 1385.849 | 1385.849 | 1385.849 | 1385.849 | 1385.849 | 13250.721
1 | 2SE0025 |  | Juliaca | SE0025 | ST2 | 5804.381 | 5911.588 | 6120.031 | 6176.534 | 6618.269 | 6593.939 | 7850.496 | 8413.142 | 8441.354 | 4895 | 4773.695 | 5031.84 | 76630.269 | 4968.579 | 4779.397 | 4974.378 | 4905.226 | 5109.818 | 5123.322 | 5123.322 | 5123.322 | 5123.322 | 5123.322 | 50354.008
1 | 5SE0238 |  | Juliaca Rural | SE0238 | ST5 | 1945.446 | 1898.607 | 1823.987 | 1950.329 | 1728.373 | 1969.776 | 1943.627 | 2139.662 | 2220.43 | 1989.548 | 1910.191 | 1888.615 | 23408.591 | 1971.056 | 1814.913 | 1911.124 | 1914.899 | 2016.53 | 2080.307 | 2080.307 | 2080.307 | 2080.307 | 2080.307 | 20030.057
1 | 2SE0026 |  | Puno | SE0026 | ST2 | 1399.3 | 1364.866 | 1419.445 | 1393.222 | 1485.266 | 1486.645 | 1544.322 | 1516.742 | 1474.539 | 1480.643 | 3253.906 | 3239.615 | 21058.511 | 3305.652 | 2991.206 | 3289.928 | 3394.059 | 3414.739 | 3402.3 | 3402.3 | 3402.3 | 3402.3 | 3402.3 | 33407.084
1 | 3SE0239 |  | Puno Baja Densidad | SE0239 | ST3 | 2196.838 | 2100.087 | 2206.135 | 2271.554 | 2320.264 | 2307.258 | 2345.23 | 2393.622 | 2291.845 | 2399.364 | 481.163 | 458.079 | 23771.439 | 469.826 | 449.566 | 458.329 | 467.45 | 458.356 | 474.391 | 474.391 | 474.391 | 474.391 | 474.391 | 4675.482
1 | 5SE0220 |  | San Gabán | SE0220 | ST5 | 66.065 | 67.72 | 66.552 | 74.928 | 71.812 | 76.469 | 76.97 | 71 | 78.557 | 79.117 | 84.132 | 87.592 | 900.914 | 84.906 | 77.779 | 80.221 | 83.941 | 88.39 | 104.402 | 104.402 | 104.402 | 104.402 | 104.402 | 937.247
1 | 3SE0002 | Coelvisa | Andahuasi | SE0002 | ST3 | 390.895 | 366.414 | 401.904 | 391.45 | 355.205 | 210.432 | 211.669 | 361.271 | 367.613 | 391.905 | 278.891 | 227.68 | 3955.329 | 249.014 | 198.506 | 324.742 | 350.587 | 318.733 | 171.81 | 177.051 | 177.905 | 172.339 | 174.173 | 2314.86
1 | 1SE0005 |  | Lima Norte | SE0005 | ST1 | 827.724 | 1037.402 | 969.779 | 1180.356 | 1242.974 | 1169.601 | 1294.244 | 1213.787 | 1244.418 | 1276.474 | 1301.449 | 1318.012 | 14076.22 | 1116.139 | 1198.103 | 1118.257 | 1238.955 | 1195.862 | 1112.337 | 1167.34 | 1240.002 | 1253.345 | 6841.417 | 17481.757
1 | 1SE0133 |  | Lima Sur | SE0133 | ST1 | 3990.503 | 3942.191 | 4347.471 | 4455.07 | 4581.32 | 4745.775 | 4962.645 | 5355.857 | 5457.383 | 6036.431 | 6056.44 | 6021.886 | 59952.972 | 8988.169 | 8023.229 | 9197.804 | 8402.944 | 8643.889 | 8947.96 | 9239.593 | 9345.495 | 9335.288 | 9527.34 | 89651.711
1 | 3SE0263 |  | Olmos-Motupe-Illimo (R.S. 039-2007-EM) | SE0263 | ST3 | 74.404 | 45.454 | 14.571 | 12.645 | 12.84 | 23.678 | 39.437 | 33.346 | 39.932 | 35.955 | 17.261 | 34.262 | 383.785 | 33.035 | 16.025 | 13.912 | 14.432 | 15.087 | 15.734 | 17.32 | 22.85 | 36.024 | 52.582 | 237.001
1 | ESE0001 |  | Villacurí | SE0001 | STE | 6418.508 | 5864.572 | 6328.76 | 6620.35 | 6405 | 4884.964 | 4420.626 | 4585.524 | 5959.246 | 6669.274 | 6529.547 | 7572.637 | 72259.008 | 7584.442 | 6156.365 | 7059.754 | 7322.701 | 7349.088 | 5369.598 | 4932.317 | 5625.094 | 7058.768 | 7749.094 | 66207.221
1 | 3SE0171 | Electro Ucayali | Aguaytia | SE0171 | ST3 | 489.491 | 453.145 | 490.284 | 499.934 | 547.992 | 508.898 | 554.923 | 599.435 | 618.785 | 628.769 | 599.259 | 596.159 | 6587.074 | 569.342 | 514.279 | 599.213 | 581.665 | 668.572 | 618.356 | 646.769 | 647.393 | 675.233 | 654.151 | 6174.973
1 | 3SE0058 |  | Atalaya | SE0058 | ST3 | 157.063 | 162.64 | 169.191 | 168.195 | 167.27 | 171.056 | 187.008 | 191.543 | 185.279 | 196.785 | 192.04 | 204.028 | 2152.098 | 189.975 | 180.043 | 187.874 | 196.585 | 202.88 | 194.158 | 202.423 | 216.78 | 216.704 | 231.206 | 2018.628
1 | 4SE0059 |  | Campo Verde | SE0059 | ST4 | 301.839 | 292.88 | 323.984 | 318.916 | 409.675 | 431.796 | 431.463 | 456.85 | 477.95 | 521.254 | 517.104 | 553.515 | 5037.226 | 497.257 | 474.84 | 486.05 | 542.539 | 561.286 | 523.673 | 554.566 | 613.5 | 633.771 | 665.688 | 5553.17
1 | 2SE0057 |  | Pucallpa | SE0057 | ST2 | 13138.366 | 12542.158 | 12703.811 | 13047.239 | 12987.195 | 12324.76 | 13589.928 | 14172.889 | 13935.249 | 14008.857 | 13210.069 | 13517.761 | 159178.282 | 12849.519 | 11567.049 | 13122.01 | 12609.906 | 13442.286 | 12861.855 | 13452.66 | 14076.64 | 14064.067 | 14628.636 | 132674.628
1 | 2SE0003 | Edecañete | Cañete | SE0003 | ST2 | 7056.747 | 7157.579 | 6110.273 | 7029.705 | 6890.187 | 7089.236 | 6607.373 | 6293.911 | 6344.113 | 5794.836 | 6017.309 | 4770.718 | 77161.987 | 5063.392 | 5099.946 | 4804.571 | 5448.763 | 5589.254 | 5641.747 | 5670.508 | 5844.783 | 5588.949 | 5815.446 | 54567.359
1 | 4SE0004 |  | Lunahuaná | SE0004 | ST4 | 415.436 | 438.833 | 427.817 | 483.845 | 420.912 | 422.162 | 423.144 | 430.211 | 436.152 | 421.893 | 462.415 | 436.65 | 5219.47 | 505.385 | 498.982 | 457.544 | 481.22 | 514.136 | 452.119 | 426.723 | 496.635 | 460.86 | 452.944 | 4746.548
1 | 3SE0153 | Electro Tocache | Tocache | SE0153 | ST3 | 935.391 | 878.789 | 941.672 | 970.928 | 978.304 | 983.186 | 1007.08 | 976.049 | 998.621 | 988.117 | 989.597 | 978.823 | 11626.557 | 978.831 | 827.927 | 982.242 | 1044.533 | 1038.039 | 1008.206 | 1069.734 | 1151.745 | 1094.237 | 1193.22 | 10388.714
1 | 3SE0154 | Emsemsa | Paramonga | SE0154 | ST3 | 874.241 | 745.971 | 796.888 | 731.438 | 644.346 | 650.185 | 700.972 | 756.219 | 726.308 | 774.398 | 757.37 | 826.245 | 8984.581 | 793.299 | 684.24 | 713.011 | 702.436 | 697.371 | 665.601 | 690.054 | 754.637 | 822.852 | 857.579 | 7381.08
1 | 3SE0157 | Chavimochic | CHAO | SE0157 | ST3 | 682.346 | 667.745 | 718.097 | 687.285 | 715.779 | 637.807 | 695.3 | 583.075 | 652.298 | 752.313 | 751.755 | 714.271 | 8258.071 | 729.132 | 755.972 | 754.142 | 844.526 | 722.518 | 687.861 | 571.104 | 617.356 | 602.172 | 743.525 | 7028.308
1 | 3SE0260 |  | Tanguche Desarenador (en revisión) | SE0260 | ST3 | 21.521 | 24.109 | 22.535 | 24.3 | 26.594 | 24.295 | 28.42 | 26.69 | 27.715 | 27.491 | 23.623 | 24.268 | 301.561 | 20.665 | 8.123 | 18.907 | 17.071 | 19.472 | 34.38 | 32.218 | 27.161 | 33.342 | 21.929 | 233.268
1 | 4SE0155 | Emseusa | Utcubamba | SE0155 | ST4 | 624.993 | 608.033 | 555.324 | 603.386 | 579.361 | 643.357 | 610.839 | 649.821 | 675.443 | 675.643 | 708.233 | 699.152 | 7633.585 | 658.929 | 660.29 | 603.175 | 668.266 | 668.061 | 721.352 | 691.868 | 688.222 | 715.834 | 721.78 | 6797.777
1 | 3SE0156 | Sersa | Rioja | SE0156 | ST3 | 397.98 | 365.553 | 394.136 | 385.446 | 415.654 | 412.697 | 432.148 | 441.404 | 418.387 | 433.722 | 432.442 | 449.573 | 4979.142 | 436.003 | 396.422 | 451.731 | 436.025 | 459.961 | 458.4 | 470.754 | 483.938 | 471.409 | 476.049 | 4540.692
1 | 2SE0158 | Electro Pangoa | Pangoa | SE0158 | ST2 | 102.489 | 99.245 | 120.543 | 119.02 | 138.635 | 146.201 | 129.46 | 133.237 | 128.521 | 130.638 | 126.175 | 134.164 | 1508.328 | 109.728 | 103.801 | 127.472 | 130.537 | 141.735 | 143.085 | 142.726 | 144.313 | 134.322 | 136.482 | 1314.201
1 |  | Total general |  |  |  | 1328763.821 | 1352187.368 | 1355425.437 | 1379524.238 | 1348427.868 | 1322962.132 | 1322330.814 | 1367991.745 | 1365665.214 | 1387707.388 | 1377421.4 | 1386370.664 | 16294778.089 | 1408076.577 | 1377137.769 | 1403528.215 | 1425843.561 | 1424501.259 | 1366005.344 | 1364148.948 | 1416654.203 | 1426430.209 | 1447389.255 | 14059715.34
1398617.577

## DATOSFOSE (hidden)
Ctarifa | (Todas)
Atarifa | (Todas)
MW.h | fano | fmes
| 2008 | [11 empty] | Total 2008 | 2009 | [11 empty] | Total 2009 | 2010 | [11 empty] | Total 2010 | 2011 | [11 empty] | Total 2011
Cempresa | 1 | 2 | 3 | 4 | 5 | 6 | 7 | 8 | 9 | 10 | 11 | 12 |  | 1 | 2 | 3 | 4 | 5 | 6 | 7 | 8 | 9 | 10 | 11 | 12 |  | 1 | 2 | 3 | 4 | 5 | 6 | 7 | 8 | 9 | 10 | 11 | 12 |  | 1 | 2 | 3 | 4 | 5 | 6 | 7 | 8 | 9 | 10 | 11 | 12
ADIL | 515.2715 | 504.615 | 472.7622 | 526.2605 | 567.0118 | 573.344 | 574.0644 | 608.2736 | 632.6964 | 603.4221 | 640.322 | 651.126 | 6869.1695 | 621.4989 | 534.3105 | 513.5973 | 576.6612 | 642.6568 | 637.7004 | 647.4868 | 698.6126 | 691.8611 | 783.2428 | 700.1813 | 702.5902 | 6347.6283 | 668.8976 | 628.7607 | 636.6096 | 785.5313 | 745.323 | 811.6355 | 819.9481 | 833.3324 | 854.2206 | 895.2031 | 895.2031 | 895.2031 | 8172.2098 | 378.8529 | 344.5189 | 333.3167 | 378.9828 | 367.84 | 368.6632 | 393.1793 | 411.8414 | 378.6083 | 416.8278 | 425.1797 | 423.817 | 4621.6282
EGEP | 50.2307 | 48.2108 | 53.9228 | 58.1823 | 59.3995 | 60.8664 | 61.78 | 60.5644 | 61.7481 | 67.5472 | 65.5525 | 69.0191 | 717.0238 | 62.5933 | 61.4063 | 61.4063 | 61.4063 | 77.3198 | 72.8686 | 72.5605 | 69.1778 | 68.8539 | 80.6183 | 74.1151 | 73.2515 | 688.211 | 64.8012 | 71.2826 | 67.5463 | 74.3669 | 85.7688 | 89.61 | 86.8442 | 85.3782 | 90.2217 | 92.2617 | 92.2617 | 92.2617 | 856.5212 | [12 empty] | 0
EPA2 | 33.802 | 33.83 | 37.774 | 34.9963 | 40.567 | 37.027 | 39.729 | 45.454 | 46.831 | 48.414 | 42.393 | 48.671 | 489.4884 | 38.704 | 35.607 | 44.144 | 47.255 | 40.67 | 39.427 | 42.469 | 37.045 | 34.372 | 48.147 | 40.048 | 40.522 | 407.84 | 36.252 | 32.83 | 40.744 | 35.298 | 45.041 | 42.86 | 42.385 | 45.129 | 39.894 | 45.395 | 45.395 | 45.395 | 427.536 | [12 empty] | 0
Total general | 599.3042 | 586.6558 | 564.4591 | 619.4392 | 666.9783 | 671.2374 | 675.5734 | 714.292 | 741.2755 | 719.3833 | 748.2675 | 768.816 | 8075.6817 | 722.7962 | 631.3237 | 619.1476 | 685.3224 | 760.6466 | 749.9961 | 762.5162 | 804.8354 | 795.0869 | 912.0081 | 814.3444 | 816.3636 | 7443.6793 | 769.9508 | 732.8733 | 744.8999 | 895.1962 | 876.1328 | 944.1055 | 949.1774 | 963.8396 | 984.3363 | 1032.8598 | 1032.8598 | 1032.8598 | 9456.2669 | 378.8529 | 344.5189 | 333.3167 | 378.9828 | 367.84 | 368.6632 | 393.1793 | 411.8414 | 378.6083 | 416.8278 | 425.1797 | 423.817 | 4621.6282
ADIL | 515.2715 | 504.491 | 472.2162 | 526.2605 | 567.0118 | 573.239 | 573.9544 | 608.2736 | 632.2714 | 603.2421 | 640.035 | 651.126 |  | 621.3759 | 534.3105 | 513.3973 | 576.2152 | 642.3958 | 637.5944 | 646.8268 | 698.1216 | 691.216 | 783.2428 | 700.1813 | 702.5902 |  | 668.8976 | 628.7607 | 636.6096 | 785.5313 | 745.323 | 811.6355 | 819.9481 | 833.3324 | 854.2206 | 895.2031
EGEP | 50.2307 | 48.2108 | 53.9228 | 58.1823 | 59.3995 | 60.8664 | 61.78 | 60.5644 | 61.7481 | 67.5472 | 65.5525 | 69.0191 |  | 62.5933 | 61.4063 | 61.4063 | 61.4063 | 77.3198 | 72.8686 | 72.5604 | 69.1778 | 68.8539 | 80.6183 | 74.1151 | 73.2515 |  | 64.8012 | 71.2826 | 67.5463 | 74.3669 | 85.7688 | 89.61 | 86.8442 | 85.3782 | 90.2217 | 92.2617
EPA2 | 33.802 | 33.83 | 37.774 | 34.9963 | 40.567 | 37.027 | 39.729 | 45.454 | 46.831 | 48.414 | 42.393 | 48.671 |  | 38.704 | 35.607 | 44.144 | 47.255 | 40.67 | 39.427 | 42.469 | 37.045 | 34.372 | 48.147 | 40.048 | 40.522 |  | 36.252 | 32.83 | 40.744 | 35.298 | 45.041 | 42.86 | 42.385 | 45.129 | 39.894 | 45.395
| TRUE | FALSE | FALSE | TRUE | TRUE | FALSE | FALSE | FALSE | FALSE | FALSE | FALSE | TRUE |  | FALSE | TRUE | FALSE | FALSE | FALSE | FALSE | FALSE | FALSE | FALSE | FALSE | FALSE
| TRUE | TRUE | TRUE | TRUE | TRUE | TRUE | TRUE | TRUE | TRUE | TRUE | TRUE | TRUE |  | TRUE | TRUE | TRUE | TRUE | TRUE | TRUE | TRUE | TRUE | TRUE | TRUE | FALSE
| TRUE | TRUE | TRUE | TRUE | TRUE | TRUE | TRUE | TRUE | TRUE | TRUE | TRUE | TRUE |  | TRUE | TRUE | TRUE | TRUE | TRUE | TRUE | TRUE | TRUE | TRUE | TRUE | FALSE

## PDEM-STD
[35 empty] | 245180 | 281133
0.14664
[9 empty] | Variación Demanda Base |  |  | 100%
1 | 2 | 3 | 4 | 5 | 6 | 7 | 8 | 9 | 10 | 11 | 12 | 13 | 14 | 15 | 16 | 17 | 18 | 19 | 20 | 21 | 22 | 23 | 24 | 25 | 26 | 27 | 28 | 29 | 30 | 31 | 32 | 33 | 34 | 35 | 36 | 37 | 38 | 39 | 40 | 41 | 42 | 43 | 44 | 45 | 46 | 47 | 48 | 49 | 50 | 51 | 52 | 53 | 54 | 55 | 56 | 57 | 58 | 59
CUADRO N° B-05: PROYECCION DE DEMANDAAGRUPADA POR SECTOR TIPICO DE DISTRIBUCION
VMT* = VMT x PEMT + VBT x PEBT x PEMT
MW.h | [17 empty] | DATA BASE PARA PROYECCION DE ENERGIA | [11 empty] | PROYECCION DE ENERGIA DISTRIBUIDA (PERIODO 2014 - 2015) | [11 empty] | Participación |  | Factor Exp. Pérdidas Distr. |  | PROYECCION DE ENERGIA INCLUIDO PERDIDAS DE DISTR. (PERIODO 2014 - 2015) | [11 empty] | total
[8 empty] | Tasa de Crec. Prom. Trim. (%) |  |  |  | 2012 (Histo.) |  | 2013 (Historica) |  |  |  | 2013 (Historica) | [5 empty] | 2013 (proy.) |  | 2014 (Proyectada) |  |  |  | 2014 (Proyectada) | [7 empty] | 2015 (Proyectada) | [7 empty] | 2014 | [7 empty] | 2015 |  |  |  | Anual |  | Tasa de Crec. Prom. Trim. (%) |  |  |  | Participación
Empresa | depa | asistelec | asistelec | sea |  |  | SECTOR | May-Jul | Ag-Oct. | Nov-En. | Fe-Ab. | 11 | 12 | 01 | 02 | 03 | 04 | 05 | 06 | 07 | 08 | 09 | 10 | 11 | 12 | 01 | 02 | 03 | 04 | 05 | 06 | 07 | 08 | 09 | 10 | 11 | 12 | 01 | 02 | 03 | 04 | %MT | %BT | PEMT | PEBT | 05 | 06 | 07 | 08 | 09 | 10 | 11 | 12 | 01 | 02 | 03 | 04 | MWh |  | May-Jul | Ag-Oct. | Nov-En. | Fe-Ab. |  | %MT | %BT
ELOR | LORETO | Caballococha | Caballococha | I | ELORI | SE0017 | ST2 | 0.5363% | 0.4457% | 0.5984% | 0.4739% | 218.943 | 201 | 191.378 | 174.407 | 218.101 | 208.755 | 240.522 | 214.019 | 230 | 232.776 | 241.897 | 241.075 | 241.075 | 234.939 | 205.5819 | 184.587 | 230.8314 | 220.9399 | 256.4668 | 228.2069 | 245.2473 | 245.535 | 255.156 | 254.2889 | 258.9673 | 252.3759 | 220.84 | 195.3612 | 244.3049 | 233.836 | 7.054% | 92.95% | 1.013 | 1.0875 | 280.9298 | 249.9743 | 268.6401 | 268.9553 | 279.4939 | 278.5442 | 283.6688 | 276.4487 | 241.9047 | 213.9957 | 267.6078 | 256.1404 | 3166.3036 |  | 0.7237% | 0.6614% | 0.9086% | 0.5884% | SE0017 | 6.466% | 93.53% | ok
ELOR |  | S.E.R. CABALLOCOCHA RURAL | S.E.R. CABALLOCOCHA RURAL | I | ELORI | SR0018 | SER | 1.787% | 0.8976% | 1.538% | 0.1041% | 52.68 | 66 | 47.443 | 51.756 | 58.146 | 61.156 | 68.565 | 67.135 | 70.103 | 67.345 | 76.528 | 61.708 | 65.512 | 86.831 | 56.9788 | 52.406 | 58.8762 | 61.924 | 84.8025 | 83.0339 | 86.7047 | 74.9678 | 85.1903 | 68.6928 | 78.6795 | 104.2835 | 68.4311 | 53.0641 | 59.6156 | 62.7017 | 0% | 100% | 1.0203 | 1.0663 | 92.2605 | 90.3363 | 94.3301 | 81.5609 | 92.6824 | 74.734 | 85.5991 | 113.4548 | 74.4494 | 57.7309 | 64.8586 | 68.2161 | 990.2131 |  | 2.507% | 11.44% | 5.388% | 1.615% |  |  |  | SER ELOR?
ELOR |  | Contamana | Contamana | I | ELORI | SE0018A | ST2 |  |  |  |  | 2014 (Proyectada) 02: 0; 2014 (Proyectada) 03: 0; 2014 (Proyectada) 04: 0; 2014 (Proyectada) 05: 0; 2014 (Proyectada) 06: 0; 2014 (Proyectada) 07: 0; 2014 (Proyectada) 08: 0; 2014 (Proyectada) 09: 0; 2014 (Proyectada) 10: 0; 2014 (Proyectada) 11: 0; 2014 (Proyectada) 12: 0; 2015 (Proyectada) 01: 0; 2015 (Proyectada) 02: 0; 2015 (Proyectada) 03: 0; 2015 (Proyectada) 04: 0 |  |  | 1.013 | 1.0875 | 0 | 0 | 0 | 0 | 0 | 0 | 0 | 0 | 0 | 0 | 0 | 0 | 0 | [5 empty] | SE0018A
ELOR |  |  | Contamana | I | ELORI | SE0018 | ST2 | 0.568% | 0.4918% | 0.5814% | 0.4877% | 302.064 | 301 | 289.009 | 264.829 | 304.221 | 312.557 | 312.971 | 317.688 | 306.67 | 323.74 | 333.382 | 348.652 | 348.652 | 353.266 | 309.8296 | 280.7517 | 322.5121 | 331.3493 | 334.9816 | 340.0303 | 328.2374 | 343.373 | 353.5997 | 369.7958 | 373.7693 | 378.7157 | 332.1501 | 297.6317 | 341.903 | 351.2715 | 9.945% | 90.06% | 1.013 | 1.0875 | 366.0755 | 371.5929 | 358.7054 | 375.2459 | 386.4219 | 404.1213 | 408.4637 | 413.8692 | 362.9812 | 325.2588 | 373.6394 | 383.8775 | 4530.2528 |  | 0.7017% | 0.6226% | 0.7224% | 0.7558% | SE0018 | 11.01% | 88.99% | ok
ELOR |  | Iquitos | Iquitos | E | ELORE | SE0019 | ST2 | 0.3984% | 0.4927% | 0.441% | 0.3753% | 18699.354 | 18528 | 18400.165 | 16997.361 | 18913.121 | 18700.414 | 19963.527 | 18612.413 | 18504.228 | 18970.267 | 19535.087 | 20140.288 | 20140.288 | 19874.297 | 19397.8931 | 17778.7536 | 19782.5837 | 19560.0983 | 20939.2318 | 19522.0829 | 19408.6105 | 20122.7969 | 20721.9322 | 21363.9019 | 21232.3723 | 20951.9582 | 20449.7219 | 18596.0678 | 20692.0169 | 20459.3035 | 38.05% | 61.95% | 1.013 | 1.0875 | 22361.1795 | 20847.7945 | 20726.6163 | 21489.3019 | 22129.1235 | 22814.6883 | 22674.2267 | 22374.7702 | 21838.4278 | 19858.8953 | 22097.1767 | 21848.6601 | 261060.8609 |  | 0.5525% | 0.5661% | 0.5637% | 0.4625% | SE0019 | 38.37% | 61.63% | ok
ELOR |  | Iquitos Rural | Iquitos | E | ELORE | SE0234 | ST3 | 0.8235% | 0.922% | 0.8402% | 0.5951% | 1299.084 | 1158 | 1142.473 | 1052.45 | 1284.765 | 1316.887 | 1377.989 | 1283.646 | 1193.012 | 1396.476 | 1393.371 | 1389.185 | 1389.185 | 1330.654 | 1263.1291 | 1130.1109 | 1379.5686 | 1414.0609 | 1520.4962 | 1416.3966 | 1316.3895 | 1559.0614 | 1555.5949 | 1550.9216 | 1535.8963 | 1471.1839 | 1396.5277 | 1213.5025 | 1481.3678 | 1518.4054 | 42.72% | 57.28% | 1.0174 | 1.089 | 1625.816 | 1514.5058 | 1407.5715 | 1667.0526 | 1663.3459 | 1658.3489 | 1642.2829 | 1573.088 | 1493.2607 | 1297.5579 | 1583.9774 | 1623.5804 | 18750.3879 |  | 1.141% | 1.279% | 1.087% | 0.9346% | SE0234 | 42.27% | 57.73% | ok
ELOR |  | Nauta | Nauta | I | ELORI | SE0020 | ST2 | 0.7999% | 0.8184% | 0.8486% | 0.7478% | 277.583 | 285 | 273.096 | 241.47 | 290.992 | 284.013 | 292.693 | 285.797 | 290.615 | 290.71 | 295.623 | 305.235 | 305.235 | 310.488 | 302.2408 | 264.0511 | 318.2041 | 310.5725 | 322.0576 | 314.4698 | 319.7712 | 320.5792 | 325.997 | 336.5966 | 337.8096 | 343.6232 | 334.4959 | 288.7438 | 347.961 | 339.6156 | 5.215% | 94.79% | 1.013 | 1.0875 | 353.3022 | 344.9782 | 350.7939 | 351.6803 | 357.6237 | 369.2516 | 370.5824 | 376.96 | 366.9471 | 316.7564 | 381.7185 | 372.5636 | 4313.1577 |  | 1.039% | 0.9532% | 1.113% | 0.8872% | SE0020 | 5.742% | 94.26% | ok
ELOR |  | Santa Rosa | Estrecho | L | ELORL |  | ST5 | [38 empty] | 131.84 | 127.89 | 132.15 | 135.55 | 133.27 | 138.64 | 135.66 | 142.03 | 141.25 | 142.76 | 144.27 | 145.78 |  | 0 | [7 empty] | NO SE CONECTO EL 2013
ELOR |  | El Estrecho | Isla de Santa Rosa | L | ELORL |  | ST5 | [6 empty] | 169.127 | 165.627 | 168.626 | 171.633 | 163.736 | 169.728 | 172.544 | 179.217 | 176.807 | 178.796 | 173.037 | 181.304 | 169.127 | 165.627 | 168.626 | 171.633 | 163.736 | 169.728 | 172.544 | 179.217 | 176.807 | 178.796 | 173.037 | 181.304 | 169.127 | 165.627 | 168.626 | 171.633 | 7.054% | 92.95% | 1.038 | 1.0704 | 181.0789 | 187.7056 | 190.8199 | 198.1997 | 195.5344 | 197.7341 | 191.3651 | 200.5077 | 187.041 | 183.1702 | 186.4869 | 189.8124 |  | 0 | [7 empty] | NO SE CONECTO EL 2013
ELOR |  | EL ALAMO | El Alamo | L | ELORL | [40 empty] | 47.6402 | 36.9543 | 41.2284 | 39.4423 | 41.9921 | 40.6375 | 41.9921 | 42.9184 | 42.1316 | 44.1535 | 43.028 | 45.0798
ELOR |  | CABO PANTOJA | Cabo Pantoja | L | ELORL | [40 empty] | 38.1122 | 27.8578 | 31.1573 | 29.5817 | 31.4941 | 30.4781 | 31.4941 | 32.4204 | 31.9722 | 33.0379 | 32.5698 | 33.9642
ELOR |  | LAGUNAS | Lagunas | L | ELORL | [40 empty] | 69.0781 | 57.7055 | 64.5177 | 61.5539 | 65.4583 | 63.3467 | 65.4583 | 67.3109 | 66.036 | 68.8547 | 67.2312 | 70.3985
ELOR |  | EL PORVENIR | El Porvenir | L | ELORL | [40 empty] | 29.7752 | 19.6142 | 22.0304 | 20.9164 | 22.2311 | 21.8128 | 22.5399 | 22.8486 | 22.7092 | 23.4662 | 23.008 | 24.0837
ELOR |  | PEBAS | Pebas | L | ELORL | [40 empty] | 44.0672 | 33.2588 | 37.4517 | 35.5578 | 37.9782 | 36.7531 | 37.9782 | 38.9045 | 38.2471 | 39.8308 | 38.8447 | 40.757
ELOR |  | PETROPOLIS | Petropolis | L | ELORL | [40 empty] | 23.2248 | 13.0761 | 14.7919 | 14.0439 | 14.8207 | 14.3427 | 14.8207 | 15.4383 | 14.9403 | 15.747 | 15.2391 | 16.0558
ELOR |  | ANGAMOS | Angamos | L | ELORL | [40 empty] | 22.6293 | 12.5076 | 14.1624 | 13.4462 | 14.2032 | 14.0439 | 14.512 | 14.8207 | 14.3427 | 15.1295 | 14.6415 | 15.4383
ELOR |  | INAHUAYA | Inahuaya | L | ELORL | [40 empty] | 80.6903 | 68.7918 | 77.1065 | 73.5061 | 78.4264 | 75.8966 | 78.4264 | 80.5878 | 79.1834 | 82.4404 | 80.6774 | 84.293
ELOR |  | PAMPA HERMOSA | Pampa Hermosa | L | ELORL | [40 empty] | 27.3932 | 17.3401 | 19.5127 | 18.5259 | 19.761 | 19.1235 | 19.761 | 20.3785 | 20.02 | 20.6873 | 20.3188 | 21.3048
ELOR |  | TIERRA BLANCA | Tierra Blanca | L | ELORL | [40 empty] | 29.4775 | 19.3299 | 21.401 | 20.6176 | 21.9224 | 21.2152 | 21.9224 | 22.5399 | 22.1116 | 22.8486 | 22.4104 | 23.4662
ELOR |  | ORELLANA | Orellana | L | ELORL | [40 empty] | 315.9118 | 296.7713 | 332.3448 | 316.7336 | 336.8632 | 326.5942 | 337.4807 | 346.4349 | 340.3393 | 354.4628 | 346.6142 | 362.7995
ELOR |  | ISLANDIA | Islandia | L | ELORL | [40 empty] | 121.4819 | 108.3045 | 121.4821 | 115.6377 | 122.8887 | 119.2233 | 123.1974 | 126.5939 | 124.303 | 129.3727 | 126.6935 | 132.4604
ELOR |  | FLOR DE PUGNA | Flor de Pugna | I | ELORI | [40 empty] | 30.9662 | 20.7512 | 23.2893 | 22.1116 | 23.4662 | 22.7092 | 23.4662 | 24.0837 | 23.6056 | 24.7012 | 24.2032 | 25.3188
ELOR |  | TAMANCO | Tamanco | I | ELORI | [40 empty] | 25.0112 | 14.7817 | 16.6802 | 15.8367 | 16.9821 | 16.4343 | 16.9821 | 17.2909 | 17.0319 | 17.9084 | 17.3307 | 18.2172
ELOR |  | SAN ROQUE | San Roque | I | ELORI | [40 empty] | 23.8203 | 13.9289 | 15.4213 | 14.9403 | 15.747 | 15.2391 | 15.747 | 16.3646 | 15.8367 | 16.6733 | 16.1355 | 16.9821
ELOR |  | BAGAZAN | Bagazan | I | ELORI | [40 empty] | 22.0338 | 12.2233 | 13.533 | 12.8486 | 13.8944 | 13.4462 | 13.8944 | 14.2032 | 14.0439 | 14.512 | 14.0439 | 14.8207
ELOR |  | SAPUENA | Sapuena | I | ELORI | [40 empty] | 36.028 | 25.868 | 28.9543 | 27.4901 | 29.3327 | 28.3865 | 29.3327 | 29.9503 | 29.5817 | 30.8766 | 30.1793 | 31.4941
ELOR |  | JENARO HERRERA | Jenaro Herrera | I | ELORI | [40 empty] | 43.4717 | 32.6903 | 36.8223 | 34.9602 | 37.3606 | 36.1554 | 37.3606 | 38.2869 | 37.6495 | 39.2132 | 38.2471 | 40.1395
ELOR |  | Requena | Requena | I | ELORI | SE0021A | ST2 |  |  |  |  | 2014 (Proyectada) 02: 0; 2014 (Proyectada) 03: 0; 2014 (Proyectada) 04: 0; 2014 (Proyectada) 05: 0; 2014 (Proyectada) 06: 0; 2014 (Proyectada) 07: 0; 2014 (Proyectada) 08: 0; 2014 (Proyectada) 09: 0; 2014 (Proyectada) 10: 0; 2014 (Proyectada) 11: 0; 2014 (Proyectada) 12: 0; 2015 (Proyectada) 01: 0; 2015 (Proyectada) 02: 0; 2015 (Proyectada) 03: 0; 2015 (Proyectada) 04: 0 |  |  | 1.013 | 1.0875 | 0 | 0 | 0 | 0 | 0 | 0 | 0 | 0 | 0 | 0 | 0 | 0 | 0 | [5 empty] | SE0021A
ELOR |  |  | Requena | I | ELORI | SE0021 | ST2 | 0.7939% | 0.6989% | 0.7615% | 0.661% | 342.845 | 342 | 343.665 | 312.217 | 369.286 | 382.321 | 383.067 | 364.747 | 372.746 | 395.808 | 350.615 | 376.71 | 376.71 | 391.153 | 376.4202 | 337.9037 | 399.6679 | 413.7753 | 421.1988 | 401.0552 | 409.8505 | 430.31 | 381.1776 | 409.5473 | 412.6148 | 428.4344 | 412.2974 | 365.7038 | 432.5494 | 447.8175 | 17.33% | 82.67% | 1.013 | 1.0875 | 457.5378 | 435.6562 | 445.2103 | 467.435 | 414.0637 | 444.8809 | 448.2131 | 465.3975 | 447.8683 | 397.2548 | 469.8676 | 486.4529 | 5379.8382 |  | 0.9882% | 0.7603% | 0.875% | 0.8052% | SE0021 | 15.69% | 84.31% | ok
ELOR |  | Tamshiyacu | Tamshiyacu | I | ELORI | SE0172 | ST4 | 2.065% | 1.754% | 1.68% | 2.184% | 69.831 | 52 | 56.884 | 54.193 | 71.054 | 70.532 | 73.289 | 71.769 | 73.968 | 69.192 | 72.676 | 71.955 | 71.955 | 75.485 | 69.4758 | 70.2361 | 92.0885 | 91.412 | 93.6606 | 91.7181 | 94.5283 | 85.2422 | 89.5343 | 88.6461 | 87.8829 | 92.1942 | 84.8548 | 91.0284 | 119.35 | 118.4732 | 14.62% | 85.38% | 1.021 | 1.0762 | 101.8487 | 99.7364 | 102.7923 | 92.6943 | 97.3618 | 96.3958 | 95.5659 | 100.2542 | 92.2731 | 98.9865 | 129.784 | 128.8306 | 1236.5237 |  | 2.636% | 2.312% | 1.851% | 2.517% | SE0172 | 7.28% | 92.72% | ok
ELOR |  | Tamshiyacu Tamshiyacu | Tamshiyacu | I | ELORI | SE0172 | ST2 | [56 empty] | SE0172
ELOR |  | Yurimaguas | Yurimaguas | I | ELORI | SE0023 | ST3 | 0.9442% | 0.9246% | 1.025% | 0.7948% | 0 | 0 | 0 | 0 | 0 | 0 | 0 | 0 | 0 | 0 | 0 | 0 | 0 | 0 | 0 | 0 | 0 | 0 | 0 | 0 | 0 | 0 | 0 | 0 | 0 | 0 | 0 | 0 | 0 | 0 |  |  | 1.0174 | 1.089 | 0 | 0 | 0 | 0 | 0 | 0 | 0 | 0 | 0 | 0 | 0 | 0 |  |  | -32.71% | -32.77% | -26.59% | -32.69% | SE0023 | 15.61% | 84.39%
ELOR | AMAZONAS | Chachapoyas | Chachapoyas | K | ELORK | SE0095 | ST2 | 0.6583% | 0.6306% | 0.6183% | 0.5707% | 932.886 | 888 | 861.819 | 800.891 | 915.428 | 907.895 | 1018.577 | 913.577 | 967.326 | 1011.048 | 937.813 | 990.307 | 953.571 | 1022.067 | 927.9801 | 857.4951 | 980.1271 | 972.0617 | 1102.0171 | 988.4157 | 1046.5677 | 1090.262 | 1011.2891 | 1067.8959 | 1026.7758 | 1100.5302 | 999.2203 | 918.0997 | 1049.399 | 1040.7636 | 12.99% | 87.01% | 1.013 | 1.0875 | 1201.3392 | 1077.4991 | 1140.8923 | 1188.5246 | 1102.4341 | 1164.1428 | 1119.3166 | 1199.7182 | 1089.2776 | 1000.8458 | 1143.9787 | 1134.565 | 13562.5339 |  | 0.8264% | 0.8348% | 0.8426% | 0.59% | SE0095 | 12.35% | 87.65% | ok
ELOR |  | Chachapoyas Rural | Chachapoyas Rural | K | ELORK | SE0226 | ST5 | 1.25% | 1.418% | 1.242% | 1.285% | 554.276 | 510 | 748.272 | 671.175 | 637.379 | 720.529 | 757.546 | 731.643 | 747.48 | 769.604 | 806.827 | 818.502 | 847.048 | 635.132 | 867.7405 | 782.2975 | 742.9061 | 839.8227 | 879.3748 | 849.3061 | 867.69 | 911.2816 | 955.3571 | 969.1813 | 982.287 | 736.5367 | 1006.2833 | 911.8178 | 865.9046 | 978.8672 | 14.55% | 85.45% | 1.038 | 1.0704 | 967.7008 | 934.6119 | 954.8423 | 1002.8124 | 1051.3148 | 1066.5276 | 1080.9497 | 810.5157 | 1107.3562 | 1003.4024 | 952.8776 | 1077.1863 | 12010.0977 |  | 0.992% | 1.594% | 1.296% | 1.24% | SE0226 | 1.753% | 98.25% | ok
ELN |  | Jumbilla | Jumbilla | B | ELNB | SE0101A | ST3 |  |  |  |  | 2014 (Proyectada) 02: 0; 2014 (Proyectada) 03: 0; 2014 (Proyectada) 04: 0; 2014 (Proyectada) 05: 0; 2014 (Proyectada) 06: 0; 2014 (Proyectada) 07: 0; 2014 (Proyectada) 08: 0; 2014 (Proyectada) 09: 0; 2014 (Proyectada) 10: 0; 2014 (Proyectada) 11: 0; 2014 (Proyectada) 12: 0; 2015 (Proyectada) 01: 0; 2015 (Proyectada) 02: 0; 2015 (Proyectada) 03: 0; 2015 (Proyectada) 04: 0 |  |  | 1.0174 | 1.089 | 0 | 0 | 0 | 0 | 0 | 0 | 0 | 0 | 0 | 0 | 0 | 0 | 0 | [5 empty] | SE0101A
ELN |  |  | Jumbilla | B | ELNB | SE0101 | ST4 | 0.6718% | 0.8976% | 0.7115% | 0.4674% | 31.135 | 29 | 32.356 | 27.949 | 30.506 | 28.442 | 33.169 | 33.547 | 26.63 | 34.547 | 31.479 | 34.561 | 30.052 | 33.528 | 35.2294 | 29.5577 | 32.2618 | 30.079 | 35.9439 | 36.3535 | 28.8579 | 38.4574 | 35.0421 | 38.473 | 32.7208 | 36.5055 | 38.358 | 31.2589 | 34.1187 | 31.8103 | 4.541% | 95.46% | 1.021 | 1.0762 | 39.3682 | 39.8168 | 31.6071 | 42.1211 | 38.3805 | 42.1382 | 35.838 | 39.9833 | 42.0123 | 34.2368 | 37.3691 | 34.8407 | 457.7121 |  | 1.101% | 1.178% | 0.8635% | 1.052% | SE0101 | 2.182% | 97.82% | ok
ELN |  | Leymebamba | Leymebamba | B | ELNB | SE0102 | ST3 |  |  |  |  | 2014 (Proyectada) 02: 0; 2014 (Proyectada) 03: 0; 2014 (Proyectada) 04: 0; 2014 (Proyectada) 05: 0; 2014 (Proyectada) 06: 0; 2014 (Proyectada) 07: 0; 2014 (Proyectada) 08: 0; 2014 (Proyectada) 09: 0; 2014 (Proyectada) 10: 0; 2014 (Proyectada) 11: 0; 2014 (Proyectada) 12: 0; 2015 (Proyectada) 01: 0; 2015 (Proyectada) 02: 0; 2015 (Proyectada) 03: 0; 2015 (Proyectada) 04: 0 |  |  | 1.0174 | 1.089 | 0 | 0 | 0 | 0 | 0 | 0 | 0 | 0 | 0 | 0 | 0 | 0 | 0 | [5 empty] | SE0102
ELN |  | Pomacochas | Pomacochas | B | ELNB | SE0105 | ST3 |  |  |  |  | 2014 (Proyectada) 02: 0; 2014 (Proyectada) 03: 0; 2014 (Proyectada) 04: 0; 2014 (Proyectada) 05: 0; 2014 (Proyectada) 06: 0; 2014 (Proyectada) 07: 0; 2014 (Proyectada) 08: 0; 2014 (Proyectada) 09: 0; 2014 (Proyectada) 10: 0; 2014 (Proyectada) 11: 0; 2014 (Proyectada) 12: 0; 2015 (Proyectada) 01: 0; 2015 (Proyectada) 02: 0; 2015 (Proyectada) 03: 0; 2015 (Proyectada) 04: 0 |  |  | 1.0174 | 1.089 | 0 | 0 | 0 | 0 | 0 | 0 | 0 | 0 | 0 | 0 | 0 | 0 | 0 | [5 empty] | SE0105
ELN |  | Pomahuaca | Pomahuaca | A | ELNA | SE0166 | ST3 | 0.2123% | 0.2555% | -0.1052% | 0.2646% | 15.015 | 17 | 15.462 | 17.491 | 16.506 | 17.285 | 17.34 | 17.916 | 18.073 | 18.354 | 19.416 | 18.393 | 19.321 | 20.211 | 15.2679 | 18.0546 | 17.0378 | 17.8419 | 17.7869 | 18.3777 | 18.5388 | 18.9247 | 20.0197 | 18.9649 | 19.0785 | 19.9573 | 15.0763 | 18.6363 | 17.5868 | 18.4168 | 0% | 100% | 1.0174 | 1.089 | 19.707 | 20.3616 | 20.54 | 20.9676 | 22.1808 | 21.0122 | 21.138 | 22.1117 | 16.7038 | 20.6481 | 19.4853 | 20.4049 | 245.261 |  | 0.6105% | 0.7249% | -0.01231% | 0.3543% | SE0166 | 0% | 100% | ok
ELN |  | Pucara | Pucara | B | ELNB | SE0167 | ST3 |  |  |  |  | 104.682 | 105 | 97.232 | 93.291 | 102.357 | 101.823 | 98.77 | 100.268 | 98.833 | 98.418 | 99.742 | 99.148 | 97.423 | 105.263 | 97.232 | 93.291 | 102.357 | 101.823 | 98.77 | 100.268 | 98.833 | 98.418 | 99.742 | 99.148 | 97.423 | 105.263 | 97.232 | 93.291 | 102.357 | 101.823 | 2.226% | 97.77% | 1.0174 | 1.089 | [12 empty] | 0 | [5 empty] | SE0167
ELN |  | Pucará | Pucara | A | ELNA | SE0167 | ST3 | 1.07% | 1.146% | 1.17% | 0.8293% | 104.682 | 105 | 97.232 | 93.291 | 102.357 | 101.823 | 98.77 | 100.268 | 98.833 | 98.418 | 99.742 | 99.148 | 97.423 | 105.263 | 111.7978 | 103.0097 | 113.0202 | 112.4306 | 112.2246 | 113.9267 | 112.2962 | 112.8354 | 114.3533 | 113.6723 | 112.0174 | 121.0319 | 128.5456 | 113.7409 | 124.7942 | 124.1432 | 2.226% | 97.77% | 1.0174 | 1.089 | 124.113 | 125.9953 | 124.1921 | 124.7884 | 126.4671 | 125.714 | 123.8837 | 133.8531 | 142.1628 | 125.7898 | 138.0141 | 137.294 | 1552.2675 |  | 0.9379% | 0.8149% | 0.9879% | 1.163% | SE0167 | 1.855% | 98.14% | ok
ELN |  | R. De Mendoza | Rodriguez de Mendoza | B | ELNB | SE0103 | ST3 |  |  |  |  | 271.705 | 228 | 257.966 | 219.41 | 223.935 | 234.22 | 263.176 | 228.938 | 257.514 | 216.202 | 233.915 | 268.415 | 235.51 | 256.01 | 257.966 | 219.41 | 223.935 | 234.22 | 263.176 | 228.938 | 257.514 | 216.202 | 233.915 | 268.415 | 235.51 | 256.01 | 257.966 | 219.41 | 223.935 | 234.22 | 11.38% | 88.62% | 1.0174 | 1.089 | [12 empty] | 0 | [5 empty] | SE0103
ELN |  | Rodriguez de Mendoza | Rodriguez de Mendoza | B | ELNB | SE0103 | ST4 | 1.358% | 1.421% | 1.281% | 1.321% | 271.705 | 228 | 257.966 | 219.41 | 223.935 | 234.22 | 263.176 | 228.938 | 257.514 | 216.202 | 233.915 | 268.415 | 235.51 | 256.01 | 300.5518 | 256.833 | 262.1298 | 274.1691 | 309.417 | 269.1632 | 302.7601 | 256.0887 | 277.0695 | 317.9343 | 274.3887 | 298.2729 | 350.1678 | 300.639 | 306.8392 | 320.9319 | 11.38% | 88.62% | 1.021 | 1.0762 | 337.2475 | 293.3731 | 329.9919 | 279.1226 | 301.9905 | 346.5309 | 299.0686 | 325.1011 | 381.6636 | 327.68 | 334.4379 | 349.7981 | 3906.0058 |  | 1.133% | 1.514% | 1.433% | 1.761% | SE0103 | 2.808% | 97.19% | ok
ELN | CAJAMARCA | Chota | Chota | B | ELNB | SE0099 | ST3 |  |  |  |  | 2014 (Proyectada) 02: 0; 2014 (Proyectada) 03: 0; 2014 (Proyectada) 04: 0; 2014 (Proyectada) 05: 0; 2014 (Proyectada) 06: 0; 2014 (Proyectada) 07: 0; 2014 (Proyectada) 08: 0; 2014 (Proyectada) 09: 0; 2014 (Proyectada) 10: 0; 2014 (Proyectada) 11: 0; 2014 (Proyectada) 12: 0; 2015 (Proyectada) 01: 0; 2015 (Proyectada) 02: 0; 2015 (Proyectada) 03: 0; 2015 (Proyectada) 04: 0 |  |  | 1.0174 | 1.089 | 0 | 0 | 0 | 0 | 0 | 0 | 0 | 0 | 0 | 0 | 0 | 0 | 0 | [5 empty] | SE0099
ELN |  |  | Chota | B | ELNB |  | ST4 |  |  |  |  | 2014 (Proyectada) 02: 0; 2014 (Proyectada) 03: 0; 2014 (Proyectada) 04: 0; 2014 (Proyectada) 05: 0; 2014 (Proyectada) 06: 0; 2014 (Proyectada) 07: 0; 2014 (Proyectada) 08: 0; 2014 (Proyectada) 09: 0; 2014 (Proyectada) 10: 0; 2014 (Proyectada) 11: 0; 2014 (Proyectada) 12: 0; 2015 (Proyectada) 01: 0; 2015 (Proyectada) 02: 0; 2015 (Proyectada) 03: 0; 2015 (Proyectada) 04: 0 |  |  | 1.021 | 1.0762 | 0 | 0 | 0 | 0 | 0 | 0 | 0 | 0 | 0 | 0 | 0 | 0 | 0
ELN |  | Cutervo | Cutervo | B | ELNB | SE0100 | ST4 | 1.037% | 1.011% | 0.8521% | 0.714% | 0 | 0 | 0 | 0 | 0 | 0 | 0 | 0 | 0 | 0 | 0 | 0 | 0 | 0 | 0 | 0 | 0 | 0 | 0 | 0 | 0 | 0 | 0 | 0 | 0 | 0 | 0 | 0 | 0 | 0 |  |  | 1.021 | 1.0762 | [14 empty] | -32.87% | -32.83% | -26.69% | -32.87% | SE0100 | 19.44% | 80.56%
ELN |  | Namballe | Namballe | B | ELNB | SE0228 | ST5 | 0% | 0% | 0% | 0% | 0 | 0 | 0 | 0 | 0 | 0 | 0 | 0 | 0 | 0 | 0 | 0 | 0 | 0 | 0 | 0 | 0 | 0 | 0 | 0 | 0 | 0 | 0 | 0 | 0 | 0 | 0 | 0 | 0 | 0 |  |  | 1.038 | 1.0704 | [14 empty] | 0% | 0% | 0% | 0% | SE0228 | 1.815% | 98.19%
ELN |  | Niepos | Niepos | B | ELNB | SE0109A | ST4 |  |  |  |  | 2014 (Proyectada) 02: 0; 2014 (Proyectada) 03: 0; 2014 (Proyectada) 04: 0; 2014 (Proyectada) 05: 0; 2014 (Proyectada) 06: 0; 2014 (Proyectada) 07: 0; 2014 (Proyectada) 08: 0; 2014 (Proyectada) 09: 0; 2014 (Proyectada) 10: 0; 2014 (Proyectada) 11: 0; 2014 (Proyectada) 12: 0; 2015 (Proyectada) 01: 0; 2015 (Proyectada) 02: 0; 2015 (Proyectada) 03: 0; 2015 (Proyectada) 04: 0 |  |  | 1.021 | 1.0762 | 0 | 0 | 0 | 0 | 0 | 0 | 0 | 0 | 0 | 0 | 0 | 0 | 0 | [5 empty] | SE0109A
ELN |  |  | Niepos | B | ELNB | SE0109 | ST4 | 0.2742% | 0.177% | 0.2601% | 0.4904% | 2012 (Histo.) 11: 257.741; 2012 (Histo.) 12: 253; 2013 (Historica) 01: 279.041; 2013 (Historica) 02: 234.691; 2013 (Historica) 03: 254.261; 2013 (Historica) 04: 267.095; 2013 (Historica) 05: 263.088; 2013 (Historica) 06: 249.98; 2013 (Historica) 07: 265.194; 2013 (Historica) 08: 257.989; 2013 (Historica) 09: 260.414; 2013 (Historica) 10: 245.156; 2013 (proy.) 11: 274.469; 2013 (proy.) 12: 0 |  |  |  |  | 0 | 0 | 0 | 0 | 0 | 0 | 0 | 0 | 0 | 0 | 0 | 0 | 0 |  | -0.2852% | 0.2223% | 0.3054% | -0.162% | SE0109 | 33.93% | 66.07% | ok | SEIN EN SEP 2013
ELN |  | Querocoto | Querocoto | B | ELNB | SE0106A | ST3 |  |  |  |  | 2014 (Proyectada) 02: 0; 2014 (Proyectada) 03: 0; 2014 (Proyectada) 04: 0; 2014 (Proyectada) 05: 0; 2014 (Proyectada) 06: 0; 2014 (Proyectada) 07: 0; 2014 (Proyectada) 08: 0; 2014 (Proyectada) 09: 0; 2014 (Proyectada) 10: 0; 2014 (Proyectada) 11: 0; 2014 (Proyectada) 12: 0; 2015 (Proyectada) 01: 0; 2015 (Proyectada) 02: 0; 2015 (Proyectada) 03: 0; 2015 (Proyectada) 04: 0 |  |  | 1.0174 | 1.089 | 0 | 0 | 0 | 0 | 0 | 0 | 0 | 0 | 0 | 0 | 0 | 0 | 0 | [5 empty] | SE0106A
ELN |  |  | Querocoto | B | ELNB | SE0106 | ST4 | 0.9594% | 0.6937% | 0.7814% | 0.8512% | 0 | 0 | 0 | 0 | 0 | 0 | 0 | 0 | 0 | 0 | 0 | 0 | 0 | 0 | 0 | 0 | 0 | 0 | 0 | 0 | 0 | 0 | 0 | 0 | 0 | 0 | 0 | 0 | 0 | 0 |  |  | 1.021 | 1.0762 | 0 | 0 | 0 | 0 | 0 | 0 | 0 | 0 | 0 | 0 | 0 | 0 |  |  | -32.72% | -32.96% | -27.19% | -32.49% | SE0106 | 29.11% | 70.89%
ELN |  | San Ignacio | San Ignacio | B | ELNB | SE0097A | ST2 |  |  |  |  | 2014 (Proyectada) 02: 0; 2014 (Proyectada) 03: 0; 2014 (Proyectada) 04: 0; 2014 (Proyectada) 05: 0; 2014 (Proyectada) 06: 0; 2014 (Proyectada) 07: 0; 2014 (Proyectada) 08: 0; 2014 (Proyectada) 09: 0; 2014 (Proyectada) 10: 0; 2014 (Proyectada) 11: 0; 2014 (Proyectada) 12: 0; 2015 (Proyectada) 01: 0; 2015 (Proyectada) 02: 0; 2015 (Proyectada) 03: 0; 2015 (Proyectada) 04: 0 |  |  | 1.013 | 1.0875 | 0 | 0 | 0 | 0 | 0 | 0 | 0 | 0 | 0 | 0 | 0 | 0 | 0 | [5 empty] | SE0097A
ELN |  |  | San Ignacio | B | ELNB | SE0097 | ST4 | 1.086% | 0.9721% | 1.24% | 1.169% | 0 | 0 | 0 | 0 | 0 | 0 | 0 | 0 | 0 | 0 | 0 | 0 | 0 | 0 | 0 | 0 | 0 | 0 | 0 | 0 | 0 | 0 | 0 | 0 | 0 | 0 | 0 | 0 | 0 | 0 |  |  | 1.021 | 1.0762 | 0 | 0 | 0 | 0 | 0 | 0 | 0 | 0 | 0 | 0 | 0 | 0 |  |  | -32.94% | -32.94% | -26.46% | -32.63% | SE0097
ELN |  | Tabaconas | Tabaconas | A | ELNA | SE0229 | ST5 | 1.355% | 1.456% | 1.038% | 1.21% | 14.166 | 14 | 14.587 | 12.879 | 13.368 | 17.05 | 13.744 | 15.21 | 15.468 | 14.742 | 16.234 | 16.352 | 16.604 | 16.111 | 16.5121 | 14.8794 | 15.4444 | 19.6983 | 16.1531 | 17.876 | 18.1793 | 17.5353 | 19.31 | 19.4504 | 18.7953 | 18.2372 | 18.6912 | 17.1905 | 17.8432 | 22.7579 | 0% | 100% | 1.038 | 1.0704 | 17.9473 | 19.8616 | 20.1985 | 19.4831 | 21.4549 | 21.6109 | 20.8829 | 20.2629 | 20.7673 | 19.1 | 19.8252 | 25.2857 | 246.6803 |  | 1.64% | 1.819% | 1.559% | 1.644% | SE0229 | 0% | 100% | ok
ELN |  | Sallique | Sallique | A | ELNA |  | ST5 | [36 empty] | 1.038 | 1.0704 | 0 | 0 | 0 | 0 | 0 | 0 | 0 | 0 | 0 | 0 | 0 | 0 | 0 | [8 empty] | SER AISLADOS ELN rural?
ELN |  | Sallique II | Sallique II | A | ELNA |  | ST3 | [38 empty] | 33.48 | 32.4 | 33.48 | 33.48 | 32.4 | 33.48 | 32.4 | 33.48 | 33.48 | 30.24 | 33.48 | 32.4 | 394.2
ELN | LAMBAYEQUE | Salas | Salas | A | ELNA | SE0107 | ST2 |  |  |  |  | 2014 (Proyectada) 02: 0; 2014 (Proyectada) 03: 0; 2014 (Proyectada) 04: 0; 2014 (Proyectada) 05: 0; 2014 (Proyectada) 06: 0; 2014 (Proyectada) 07: 0; 2014 (Proyectada) 08: 0; 2014 (Proyectada) 09: 0; 2014 (Proyectada) 10: 0; 2014 (Proyectada) 11: 0; 2014 (Proyectada) 12: 0; 2015 (Proyectada) 01: 0; 2015 (Proyectada) 02: 0; 2015 (Proyectada) 03: 0; 2015 (Proyectada) 04: 0 |  |  | 1.013 | 1.0875 | 0 | 0 | 0 | 0 | 0 | 0 | 0 | 0 | 0 | 0 | 0 | 0 | 0 | [5 empty] | SE0107
ELN |  |  | Salas | A | ELNA |  | ST3 |  |  |  |  | 2014 (Proyectada) 02: 0; 2014 (Proyectada) 03: 0; 2014 (Proyectada) 04: 0; 2014 (Proyectada) 05: 0; 2014 (Proyectada) 06: 0; 2014 (Proyectada) 07: 0; 2014 (Proyectada) 08: 0; 2014 (Proyectada) 09: 0; 2014 (Proyectada) 10: 0; 2014 (Proyectada) 11: 0; 2014 (Proyectada) 12: 0; 2015 (Proyectada) 01: 0; 2015 (Proyectada) 02: 0; 2015 (Proyectada) 03: 0; 2015 (Proyectada) 04: 0 |  |  | 1.0174 | 1.089 | 0 | 0 | 0 | 0 | 0 | 0 | 0 | 0 | 0 | 0 | 0 | 0 | 0
SEAL | AREQUIPA | Atico | Atico | A | SEALA | SE0136 | ST3 | 1.083% | 0.9074% | 1.115% | 1.003% | 128.017 | 138 | 144.501 | 136.175 | 150.218 | 140.308 | 140.83 | 130.123 | 135.892 | 135.465 | 134.144 | 137.635 | 135.543 | 149.451 | 165.0676 | 153.4917 | 169.3205 | 158.1503 | 160.2718 | 148.0867 | 154.6521 | 150.9751 | 149.5028 | 153.3935 | 154.8346 | 170.7221 | 188.5614 | 173.0106 | 190.8522 | 178.2616 | 2.818% | 97.18% | 1.0174 | 1.089 | 177.164 | 163.6946 | 170.952 | 166.8874 | 165.26 | 169.5608 | 171.1537 | 188.7157 | 208.4352 | 191.2454 | 210.9675 | 197.0498 | 2181.0861 |  | 1.409% | 1.185% | 1.401% | 1.275% | SE0136 | 5.576% | 94.42% | ok
SEAL |  | Caravelí | Caravelí | A | SEALA | SE0145 | ST4 | 0.4667% | 0.4806% | 0.4684% | 0.2728% | 86.935 | 91 | 92.151 | 83.095 | 92.503 | 89.338 | 93.721 | 83.681 | 91.614 | 95.697 | 90.83 | 92.671 | 95.717 | 93.817 | 97.4664 | 85.8562 | 95.5768 | 92.3066 | 99.1066 | 88.4896 | 96.8785 | 101.3643 | 96.2091 | 98.1591 | 101.2381 | 99.2285 | 103.0883 | 88.7091 | 98.7527 | 95.3739 | 1.412% | 98.59% | 1.021 | 1.0762 | 108.7894 | 97.1352 | 106.3437 | 111.2678 | 105.6089 | 107.7494 | 111.1292 | 108.9233 | 113.1603 | 97.3761 | 108.401 | 104.6921 | 1280.5763 |  | 0.7809% | 0.7292% | 0.6982% | 0.5633% | SE0145 | 0.6552% | 99.34% | ok
SEAL |  | Cotahuasi | Cotahuasi | B | SEALB | SE0147 | ST5 | 1.405% | 1.29% | 1.079% | 1.132% | 145.387 | 152 | 152.804 | 130.263 | 134.596 | 146.942 | 162.832 | 162.849 | 163.603 | 159.912 | 153.991 | 153.931 | 149.904 | 149.182 | 173.7967 | 149.0934 | 154.0528 | 168.1835 | 192.5049 | 192.525 | 193.4164 | 186.507 | 179.6013 | 179.5313 | 170.4983 | 169.6771 | 197.6734 | 170.646 | 176.3222 | 192.4956 | 9.255% | 90.75% | 1.038 | 1.0704 | 212.5856 | 212.6078 | 213.5922 | 205.962 | 198.3359 | 198.2587 | 188.2834 | 187.3765 | 218.2932 | 188.4465 | 194.7148 | 212.5753 | 2431.0318 |  | 1.495% | 1.321% | 1.194% | 1.413% | SE0147 | 1.171% | 98.83% | ok
SEAL |  | Huanca | Huanca | B | SEALB | SE0142 | ST5 | 0.6456% | 0.6613% | 0.4867% | 0.5528% | 12.956 | 14 | 13.877 | 11.918 | 13.925 | 14.059 | 13.446 | 14.009 | 15.15 | 14.602 | 13.412 | 14.316 | 13.522 | 13.466 | 14.7095 | 12.733 | 14.8773 | 15.0204 | 14.5255 | 15.1337 | 16.3663 | 15.8038 | 14.5159 | 15.4943 | 14.3332 | 14.2738 | 15.5919 | 13.6038 | 15.8947 | 16.0476 | 0% | 100% | 1.038 | 1.0704 | [12 empty] | 0 |  | 0.7694% | 0.7014% | 0.6408% | 0.6765% | SE0142 | 0% | 100% | ok
SEAL |  | Ocoña | Ocoña | A | SEALA | SE0144 | ST4 | 0.8785% | 0.7529% | 0.8833% | 0.7605% | 75.326 | 80 | 82.286 | 79.184 | 85.11 | 79.844 | 76.702 | 75.668 | 74.201 | 75.098 | 74.993 | 73.973 | 78.516 | 82.511 | 91.4448 | 86.7204 | 93.2104 | 87.4432 | 85.1898 | 84.0414 | 82.412 | 82.1711 | 82.0562 | 80.9402 | 87.2552 | 91.6949 | 101.623 | 94.974 | 102.0817 | 95.7656 | 7.581% | 92.42% | 1.021 | 1.0762 | 93.1041 | 91.849 | 90.0683 | 89.805 | 89.6794 | 88.4597 | 95.3614 | 100.2135 | 111.0641 | 103.7973 | 111.5654 | 104.6625 | 1169.6297 |  | 1.246% | 1.096% | 1.226% | 1.168% | SE0144 | 0% | 100% | ok
SEAL |  | Orcopampa | Orcopampa | B | SEALB | SE0152 | ST2 |  |  |  |  | 2014 (Proyectada) 02: 0; 2014 (Proyectada) 03: 0; 2014 (Proyectada) 04: 0; 2014 (Proyectada) 05: 0; 2014 (Proyectada) 06: 0; 2014 (Proyectada) 07: 0; 2014 (Proyectada) 08: 0; 2014 (Proyectada) 09: 0; 2014 (Proyectada) 10: 0; 2014 (Proyectada) 11: 0; 2014 (Proyectada) 12: 0; 2015 (Proyectada) 01: 0; 2015 (Proyectada) 02: 0; 2015 (Proyectada) 03: 0; 2015 (Proyectada) 04: 0 |  |  | 1.013 | 1.0875 | 0 | 0 | 0 | 0 | 0 | 0 | 0 | 0 | 0 | 0 | 0 | 0 | 0 | [5 empty] | SE0152
SEAL |  | Valle de Majes | Valle de Majes | A | SEALA | SE0252 | ST4 |  |  |  |  | 2014 (Proyectada) 02: 0; 2014 (Proyectada) 03: 0; 2014 (Proyectada) 04: 0; 2014 (Proyectada) 05: 0; 2014 (Proyectada) 06: 0; 2014 (Proyectada) 07: 0; 2014 (Proyectada) 08: 0; 2014 (Proyectada) 09: 0; 2014 (Proyectada) 10: 0; 2014 (Proyectada) 11: 0; 2014 (Proyectada) 12: 0; 2015 (Proyectada) 01: 0; 2015 (Proyectada) 02: 0; 2015 (Proyectada) 03: 0; 2015 (Proyectada) 04: 0 |  |  | 1.021 | 1.0762 | 0 | 0 | 0 | 0 | 0 | 0 | 0 | 0 | 0 | 0 | 0 | 0 | 0 | [5 empty] | SE0252
ELSE | MADRE DE DIOS | PSE IBERIA I ETAPA | PSE IBERIA I ETAPA | F | ELSEF | SR0036 | SER | 0.6902% | 0.8878% | 0.7016% | 0.08262% | 19.076 | 19 | 21.384 | 18.843 | 19.453 | 19.128 | 20.446 | 37.064 | 40.307 | 36.388 | 41.711 | 46.73 | 41.854 | 21.866 | 23.2554 | 19.0307 | 19.6467 | 19.3185 | 22.2051 | 40.2529 | 43.7749 | 40.4599 | 46.3785 | 51.9591 | 45.5168 | 23.7796 | 25.2905 | 19.2202 | 19.8424 | 19.5109 | 0% | 100% | 1.0203 | 1.0663 | 24.158 | 43.7929 | 47.6247 | 44.0181 | 50.4573 | 56.5287 | 49.5198 | 25.8709 | 27.5147 | 20.9105 | 21.5875 | 21.2268 | 433.2099 |  | 1.594% | 1.497% | 0.5576% | 0.2951% | SE0033A |  |  | ok
ELSE |  | Iberia | Puerto Maldonado | F | ELSEF | SE0033 | ST5 | 0.2611% | 0.6972% | 0.2369% | 0.1966% | 147.84 | 110 | 153.072 | 99.827 | 129.776 | 111.817 | 140.22 | 140.404 | 128.54 | 131.745 | 152.596 | 125.772 | 132.851 | 119.097 | 157.4808 | 102.2079 | 132.8712 | 114.4839 | 144.6767 | 144.8665 | 132.6254 | 143.2001 | 165.8641 | 136.7078 | 136.6774 | 122.5273 | 162.0167 | 104.6456 | 136.0403 | 117.2144 | 8.211% | 91.79% | 1.038 | 1.0704 | 159.8786 | 160.0884 | 146.5611 | 158.2469 | 183.2923 | 151.0723 | 151.0388 | 135.4018 | 179.0406 | 115.6413 | 150.3347 | 129.5307 | 1820.1274 |  | 0.665% | 0.4541% | 0.4667% | 0.7528% | SE0033 | 8.575% | 91.43% | ok
ELSE |  | Iñapari | Puerto Maldonado | F | ELSEF | SE0039 | ST3 | 1.587% | 2.085% | 1.731% | 1.781% | 62.838 | 53 | 60.106 | 49.847 | 46.41 | 63.393 | 57.894 | 48.646 | 62.774 | 66.375 | 60.902 | 66.13 | 62.475 | 57.229 | 73.8552 | 61.6056 | 57.3578 | 78.347 | 69.9361 | 58.7645 | 75.8311 | 85.023 | 78.0123 | 84.7091 | 76.7661 | 70.3201 | 90.7495 | 76.138 | 70.8882 | 96.8286 | 6.783% | 93.22% | 1.0174 | 1.089 | 77.056 | 64.7471 | 83.5512 | 93.6789 | 85.9545 | 93.3331 | 84.5814 | 77.4791 | 99.9884 | 83.8893 | 78.1051 | 106.6864 | 1029.0503 |  | 2.197% | 2.049% | 2.098% | 1.84% | SE0039 | 12.53% | 87.47% | ok
ELSE |  | Puerto Maldonado | Puerto Maldonado | F | ELSEF | SE0034A | ST2 |  |  |  |  | 2014 (Proyectada) 02: 0; 2014 (Proyectada) 03: 0; 2014 (Proyectada) 04: 0; 2014 (Proyectada) 05: 0; 2014 (Proyectada) 06: 0; 2014 (Proyectada) 07: 0; 2014 (Proyectada) 08: 0; 2014 (Proyectada) 09: 0; 2014 (Proyectada) 10: 0; 2014 (Proyectada) 11: 0; 2014 (Proyectada) 12: 0; 2015 (Proyectada) 01: 0; 2015 (Proyectada) 02: 0; 2015 (Proyectada) 03: 0; 2015 (Proyectada) 04: 0 |  |  | 1.013 | 1.0875 | [12 empty] | 0 | [5 empty] | SE0034A
ELSE |  |  | Puerto Maldonado | F | ELSEF | SE0034 | ST2 | 1.212% | 1.188% | 1.202% | 1.111% | 0 | 0 | 0 | 0 | 0 | 0 | 0 | 0 | 0 | 0 | 0 | 0 | 0 | 0 | 0 | 0 | 0 | 0 | 0 | 0 | 0 | 0 | 0 | 0 | 0 | 0 | 0 | 0 | 0 | 0 |  |  | 1.013 | 1.0875 | [12 empty] | 0 |  | -32.65% | -32.76% | -26.5% | -32.68% | SE0034 |  | 0%
ELC | HUANCAVELICA | Acobambilla | Acobambilla | B | ELCB | SE0079A | ST4 |  |  |  |  | 2014 (Proyectada) 02: 0; 2014 (Proyectada) 03: 0; 2014 (Proyectada) 04: 0; 2014 (Proyectada) 05: 0; 2014 (Proyectada) 06: 0; 2014 (Proyectada) 07: 0; 2014 (Proyectada) 08: 0; 2014 (Proyectada) 09: 0; 2014 (Proyectada) 10: 0; 2014 (Proyectada) 11: 0; 2014 (Proyectada) 12: 0; 2015 (Proyectada) 01: 0; 2015 (Proyectada) 02: 0; 2015 (Proyectada) 03: 0; 2015 (Proyectada) 04: 0 |  |  | 1.021 | 1.0762 | 0 | 0 | 0 | 0 | 0 | 0 | 0 | 0 | 0 | 0 | 0 | 0 | 0 | [5 empty] | SE0079A
ELC |  |  | Acobambilla | B | ELCB | SE0079 | ST5 | 1.055% | 2.577% | 1.79% | 2.154% | 0 | 0 | 0 | 0 | 0 | 0 | 0 | 0 | 0 | 0 | 0 | 0 | 0 | 0 | 0 | 0 | 0 | 0 | 0 | 0 | 0 | 0 | 0 | 0 | 0 | 0 | 0 | 0 | 0 | 0 |  |  | 1.038 | 1.0704 | 0 | 0 | 0 | 0 | 0 | 0 | 0 | 0 | 0 | 0 | 0 | 0 | 0 |  | -31.84% | -32.18% | -26.24% | -31.69% | SE0079 | 0% | 100%
ELC | HUANUCO | San Francisco | San Francisco | B | ELCB | SE0074A | ST3 |  |  |  |  | 2014 (Proyectada) 02: 0; 2014 (Proyectada) 03: 0; 2014 (Proyectada) 04: 0; 2014 (Proyectada) 05: 0; 2014 (Proyectada) 06: 0; 2014 (Proyectada) 07: 0; 2014 (Proyectada) 08: 0; 2014 (Proyectada) 09: 0; 2014 (Proyectada) 10: 0; 2014 (Proyectada) 11: 0; 2014 (Proyectada) 12: 0; 2015 (Proyectada) 01: 0; 2015 (Proyectada) 02: 0; 2015 (Proyectada) 03: 0; 2015 (Proyectada) 04: 0 |  |  | 1.0174 | 1.089 | 0 | 0 | 0 | 0 | 0 | 0 | 0 | 0 | 0 | 0 | 0 | 0 | 0 | [5 empty] | SE0074A
ELC |  |  | San Francisco | B | ELCB | SE0074 | ST3 | 1.634% | 1.836% | 1.466% | 1.511% | 0 | 0 | 0 | 0 | 0 | 0 | 0 | 0 | 0 | 0 | 0 | 0 | 0 | 0 | 0 | 0 | 0 | 0 | 0 | 0 | 0 | 0 | 0 | 0 | 0 | 0 | 0 | 0 | 0 | 0 |  |  | 1.0174 | 1.089 | [12 empty] | 0 |  | -32.28% | -31.86% | -26.21% | -32.29% | SE0074 | 2.601% | 97.4%
ELC | JUNIN | Chalhuamayo-satipo | Chalhuamayo-satipo | B | ELCB | SE0073 | ST4 | 0.9051% | 0.8943% | 0.8786% | 0.8757% | 2014 (Proyectada) 01: 0; 2014 (Proyectada) 02: 0; 2014 (Proyectada) 03: 0; 2014 (Proyectada) 04: 0; 2014 (Proyectada) 05: 0; 2014 (Proyectada) 06: 0; 2014 (Proyectada) 07: 0; 2014 (Proyectada) 08: 0; 2014 (Proyectada) 09: 0; 2014 (Proyectada) 10: 0; 2014 (Proyectada) 11: 0; 2014 (Proyectada) 12: 0; 2015 (Proyectada) 01: 0; 2015 (Proyectada) 02: 0; 2015 (Proyectada) 03: 0; 2015 (Proyectada) 04: 0 |  |  | 1.021 | 1.0762 | [14 empty] | -6.873% | -15.03% | -19.67% | -7.188% | SE0073 | 18.43% | 81.57%
ELC |  | Pichanaki | Pichanaki | B | ELCB | SE0067 | ST2 | 0.906% | 1.014% | 0.9714% | 0.6748% | 0 | 0 | 0 | 0 | 0 | 0 | 0 | 0 | 0 | 0 | 0 | 0 | 0 | 0 | 0 | 0 | 0 | 0 | 0 | 0 | 0 | 0 | 0 | 0 | 0 | 0 | 0 | 0 | 0 | 0 |  |  | 1.013 | 1.0875 | [14 empty] | -32.81% | -32.82% | -26.72% | -32.9% | SE0067 | 8.876% | 91.12%
ELC | PASCO | Pozuzo | Pozuzo | B | ELCB | SE0080 | ST5 | 0.386% | 0.6864% | 0.6352% | 0.4906% | 2012 (Histo.) 11: 0; 2012 (Histo.) 12: 0; 2013 (Historica) 01: 0; 2013 (Historica) 02: 0; 2013 (Historica) 03: 0; 2013 (Historica) 04: 0; 2013 (Historica) 05: 0; 2013 (Historica) 06: 0; 2013 (Historica) 07: 0; 2013 (Historica) 08: 0; 2013 (Historica) 09: 0; 2013 (Historica) 10: 0; 2013 (proy.) 11: 0; 2013 (proy.) 12: 0 | 2.828% | 97.17% | 1.038 | 1.0704 | 0 | 0 | 0 | 0 | 0 | 0 | 0 | 0 | 0 | 0 | 0 | 0 | 0 |  | 0.8434% | -10.21% | -17.59% | 1.249% | SE0080 | 3.003% | 97%
ELC |  | Pozuzo SER | Pozuzo SER | B | ELCB | SR0090 | SER | 0.7754% | 0.6725% | 0.47% | 0.05398% | 2012 (Histo.) 11: 0; 2012 (Histo.) 12: 0; 2013 (Historica) 01: 0; 2013 (Historica) 02: 0; 2013 (Historica) 03: 0; 2013 (Historica) 04: 0; 2013 (Historica) 05: 0; 2013 (Historica) 06: 0; 2013 (Historica) 07: 0; 2013 (Historica) 08: 0; 2013 (Historica) 09: 0; 2013 (Historica) 10: 0; 2013 (proy.) 11: 0; 2013 (proy.) 12: 0 | 0% | 100% | 1.0203 | 1.0663 | 0 | 0 | 0 | 0 | 0 | 0 | 0 | 0 | 0 | 0 | 0 | 0 | 0 |  | 0.7449% | -10.28% | -17.8% | 0.9279% | SR0090
ELC |  | San Balvin | San Balvin | B | ELCB | SE0170A | ST2 |  |  |  |  | 2014 (Proyectada) 02: 0; 2014 (Proyectada) 03: 0; 2014 (Proyectada) 04: 0; 2014 (Proyectada) 05: 0; 2014 (Proyectada) 06: 0; 2014 (Proyectada) 07: 0; 2014 (Proyectada) 08: 0; 2014 (Proyectada) 09: 0; 2014 (Proyectada) 10: 0; 2014 (Proyectada) 11: 0; 2014 (Proyectada) 12: 0; 2015 (Proyectada) 01: 0; 2015 (Proyectada) 02: 0; 2015 (Proyectada) 03: 0; 2015 (Proyectada) 04: 0 |  |  | 1.013 | 1.0875 | 0 | 0 | 0 | 0 | 0 | 0 | 0 | 0 | 0 | 0 | 0 | 0 | 0 | [5 empty] | SE0170A
ELC |  |  | San Balvin | B | ELCB | SE0170A | ST4 |  |  |  |  | 2014 (Proyectada) 02: 0; 2014 (Proyectada) 03: 0; 2014 (Proyectada) 04: 0; 2014 (Proyectada) 05: 0; 2014 (Proyectada) 06: 0; 2014 (Proyectada) 07: 0; 2014 (Proyectada) 08: 0; 2014 (Proyectada) 09: 0; 2014 (Proyectada) 10: 0; 2014 (Proyectada) 11: 0; 2014 (Proyectada) 12: 0; 2015 (Proyectada) 01: 0; 2015 (Proyectada) 02: 0; 2015 (Proyectada) 03: 0; 2015 (Proyectada) 04: 0 |  |  | 1.021 | 1.0762 | 0 | 0 | 0 | 0 | 0 | 0 | 0 | 0 | 0 | 0 | 0 | 0 | 0 | [5 empty] | SE0170A
ELC |  |  | San Balvin | B | ELCB | SE0170 | ST5 | 0.706% | -0.186% | -0.07998% | -0.0001017% | 0 | 0 | 0 | 0 | 0 | 0 | 0 | 0 | 0 | 0 | 0 | 0 | 0 | 0 | 0 | 0 | 0 | 0 | 0 | 0 | 0 | 0 | 0 | 0 | 0 | 0 | 0 | 0 | 0 | 0 |  |  | 1.038 | 1.0704 | [12 empty] | 0 |  | -32.96% | -33.26% | -27.35% | -32.65% | SE0170
ELNM | ANCASH | Chiquian | Chiquian | B | ELNMB | SE0129A | ST3 |  |  |  |  | 2014 (Proyectada) 02: 0; 2014 (Proyectada) 03: 0; 2014 (Proyectada) 04: 0; 2014 (Proyectada) 05: 0; 2014 (Proyectada) 06: 0; 2014 (Proyectada) 07: 0; 2014 (Proyectada) 08: 0; 2014 (Proyectada) 09: 0; 2014 (Proyectada) 10: 0; 2014 (Proyectada) 11: 0; 2014 (Proyectada) 12: 0; 2015 (Proyectada) 01: 0; 2015 (Proyectada) 02: 0; 2015 (Proyectada) 03: 0; 2015 (Proyectada) 04: 0 |  |  | 1.0174 | 1.089 | 0 | 0 | 0 | 0 | 0 | 0 | 0 | 0 | 0 | 0 | 0 | 0 | 0 | [5 empty] | SE0129A
ELNM |  | Chiquián | Chiquian | A | ELNMA | SE0129 | ST4 | 0.3754% | 0.2725% | 0.47% | 0.254% | 128.952 | 123 | 116.326 | 107.532 | 111.047 | 134.029 | 130.843 | 133.177 | 137.06 | 136.903 | 142.393 | 135.37 | 141.39 | 138.852 | 123.0593 | 110.8554 | 114.4791 | 138.1714 | 136.8603 | 139.3016 | 143.3632 | 141.447 | 147.1193 | 139.8632 | 149.5741 | 146.8892 | 130.1824 | 114.2816 | 118.0172 | 142.4417 | 3.987% | 96.01% | 1.021 | 1.0762 | 149.9576 | 152.6326 | 157.0828 | 154.9833 | 161.1984 | 153.2479 | 163.8881 | 160.9463 | 142.6406 | 125.2182 | 129.3113 | 156.0732 | 1807.1804 |  | -3.862% | -3.157% | -2.904% | -4.256% | SE0129 | 32.56% | 67.44% | ok
ELNM |  | Huari | Huari | B | ELNMB | SE0126A | ST3 |  |  |  |  | 2014 (Proyectada) 02: 0; 2014 (Proyectada) 03: 0; 2014 (Proyectada) 04: 0; 2014 (Proyectada) 05: 0; 2014 (Proyectada) 06: 0; 2014 (Proyectada) 07: 0; 2014 (Proyectada) 08: 0; 2014 (Proyectada) 09: 0; 2014 (Proyectada) 10: 0; 2014 (Proyectada) 11: 0; 2014 (Proyectada) 12: 0; 2015 (Proyectada) 01: 0; 2015 (Proyectada) 02: 0; 2015 (Proyectada) 03: 0; 2015 (Proyectada) 04: 0 |  |  | 1.0174 | 1.089 | 0 | 0 | 0 | 0 | 0 | 0 | 0 | 0 | 0 | 0 | 0 | 0 | 0 | [5 empty] | SE0126A
ELNM |  |  | Huari | B | ELNMB | SE0126 | ST4 | 1.145% | 2.234% | 2.1% | 0.231% | 0 | 0 | 0 | 0 | 0 | 0 | 0 | 0 | 0 | 0 | 0 | 0 | 0 | 0 | 0 | 0 | 0 | 0 | 0 | 0 | 0 | 0 | 0 | 0 | 0 | 0 | 0 | 0 | 0 | 0 |  |  | 1.021 | 1.0762 | 0 | 0 | 0 | 0 | 0 | 0 | 0 | 0 | 0 | 0 | 0 | 0 | 0 |  | -32.43% | -32.67% | -26.56% | -33.47% | SE0126 | 26.35% | 73.65%
ELNM |  |  | Huari IV Etapa | B | ELNMB | SR0013 | ST5 | 2.584% | 2.009% | 1.587% | 1.557% | 0 | 0 | 0 | 0 | 0 | 0 | 0 | 0 | 0 | 0 | 0 | 0 | 0 | 0 | 0 | 0 | 0 | 0 | 0 | 0 | 0 | 0 | 0 | 0 | 0 | 0 | 0 | 0 | 0 | 0 |  |  | 1.021 | 1.0762 | 0 | 0 | 0 | 0 | 0 | 0 | 0 | 0 | 0 | 0 | 0 | 0 | 0 |  | -31.34% | -31.98% | -36.16% | -49.11% | SR0013 | 0% | 100%
ELNM |  | Pomabamba | Pomabamba | B | ELNMB | SE0127A | ST3 |  |  |  |  | 2014 (Proyectada) 02: 0; 2014 (Proyectada) 03: 0; 2014 (Proyectada) 04: 0; 2014 (Proyectada) 05: 0; 2014 (Proyectada) 06: 0; 2014 (Proyectada) 07: 0; 2014 (Proyectada) 08: 0; 2014 (Proyectada) 09: 0; 2014 (Proyectada) 10: 0; 2014 (Proyectada) 11: 0; 2014 (Proyectada) 12: 0; 2015 (Proyectada) 01: 0; 2015 (Proyectada) 02: 0; 2015 (Proyectada) 03: 0; 2015 (Proyectada) 04: 0 |  |  | 1.0174 | 1.089 | 0 | 0 | 0 | 0 | 0 | 0 | 0 | 0 | 0 | 0 | 0 | 0 | 0 | [5 empty] | SE0127A
ELNM |  |  | Pomabamba | B | ELNMB | SE0127 | ST5 |  |  |  |  | 2014 (Proyectada) 02: 0; 2014 (Proyectada) 03: 0; 2014 (Proyectada) 04: 0; 2014 (Proyectada) 05: 0; 2014 (Proyectada) 06: 0; 2014 (Proyectada) 07: 0; 2014 (Proyectada) 08: 0; 2014 (Proyectada) 09: 0; 2014 (Proyectada) 10: 0; 2014 (Proyectada) 11: 0; 2014 (Proyectada) 12: 0; 2015 (Proyectada) 01: 0; 2015 (Proyectada) 02: 0; 2015 (Proyectada) 03: 0; 2015 (Proyectada) 04: 0 |  |  | 1.038 | 1.0704 | 0 | 0 | 0 | 0 | 0 | 0 | 0 | 0 | 0 | 0 | 0 | 0 | 0 | [5 empty] | SE0127
ELNM |  | Tortugas | Tortugas | A | ELNMA | SE0130 | ST5 | 0.5883% | 0.5382% | 1.188% | 0.07299% | 0 | 0 | 0 | 0 | 0 | 0 | 0 | 0 | 0 | 0 | 0 | 0 | 0 | 0 | 0 | 0 | 0 | 0 | 0 | 0 | 0 | 0 | 0 | 0 | 0 | 0 | 0 | 0 | 0 | 0 |  |  | 1.038 | 1.0704 | 0 | 0 | 0 | 0 | 0 | 0 | 0 | 0 | 0 | 0 | 0 | 0 | 0 |  | -32.8% | -33.05% | -26.45% | -32.65% | SE0130 | 0% | 100%
ELNM | CAJAMARCA | Catilluc | Catilluc | B | ELNMB | SE0257 | ST4 | 0.6316% | 0.2401% | 1.599% | 0.3257% | 32.759 | 32 | 31.231 | 29.491 | 34.072 | 37.636 | 34.335 | 41.164 | 38.43 | 35.683 | 32.6 | 33.574 | 35.187 | 35.04 | 37.7789 | 30.6644 | 35.4277 | 39.1335 | 37.0295 | 44.3944 | 41.4459 | 36.7246 | 33.5516 | 34.5541 | 42.5643 | 42.3865 | 45.6996 | 31.8846 | 36.8374 | 40.6906 | 25.92% | 74.08% | 1.021 | 1.0762 | 39.9412 | 47.8852 | 44.7048 | 39.6123 | 36.1898 | 37.2711 | 45.9112 | 45.7194 | 49.293 | 34.3917 | 39.7339 | 43.8902 | 504.5439 |  | 0.4391% | 0.4834% | 1.913% | 0.5172% | SE0257 | 20.01% | 79.99% | ok
ELNM |  | Celendin | Celendin | B | ELNMB | SE0128A | ST3 |  |  |  |  | 2014 (Proyectada) 02: 0; 2014 (Proyectada) 03: 0; 2014 (Proyectada) 04: 0; 2014 (Proyectada) 05: 0; 2014 (Proyectada) 06: 0; 2014 (Proyectada) 07: 0; 2014 (Proyectada) 08: 0; 2014 (Proyectada) 09: 0; 2014 (Proyectada) 10: 0; 2014 (Proyectada) 11: 0; 2014 (Proyectada) 12: 0; 2015 (Proyectada) 01: 0; 2015 (Proyectada) 02: 0; 2015 (Proyectada) 03: 0; 2015 (Proyectada) 04: 0 |  |  | 1.0174 | 1.089 | 0 | 0 | 0 | 0 | 0 | 0 | 0 | 0 | 0 | 0 | 0 | 0 | 0 | [5 empty] | SE0128A |  |  | FALTA SER CATILLUC
ELNM |  | Celendín | Celendin | B | ELNMB | SE0128 | ST3 |  |  |  |  | 2014 (Proyectada) 02: 0; 2014 (Proyectada) 03: 0; 2014 (Proyectada) 04: 0; 2014 (Proyectada) 05: 0; 2014 (Proyectada) 06: 0; 2014 (Proyectada) 07: 0; 2014 (Proyectada) 08: 0; 2014 (Proyectada) 09: 0; 2014 (Proyectada) 10: 0; 2014 (Proyectada) 11: 0; 2014 (Proyectada) 12: 0; 2015 (Proyectada) 01: 0; 2015 (Proyectada) 02: 0; 2015 (Proyectada) 03: 0; 2015 (Proyectada) 04: 0 |  |  | 1.0174 | 1.089 | 0 | 0 | 0 | 0 | 0 | 0 | 0 | 0 | 0 | 0 | 0 | 0 | 0 | [5 empty] | SE0128
ELNM | LA LIBERTAD | Tayabamba | Tayabamba | B | ELNMB | SE0132 | ST4 |  |  |  |  | 2014 (Proyectada) 02: 0; 2014 (Proyectada) 03: 0; 2014 (Proyectada) 04: 0; 2014 (Proyectada) 05: 0; 2014 (Proyectada) 06: 0; 2014 (Proyectada) 07: 0; 2014 (Proyectada) 08: 0; 2014 (Proyectada) 09: 0; 2014 (Proyectada) 10: 0; 2014 (Proyectada) 11: 0; 2014 (Proyectada) 12: 0; 2015 (Proyectada) 01: 0; 2015 (Proyectada) 02: 0; 2015 (Proyectada) 03: 0; 2015 (Proyectada) 04: 0 |  |  | 1.021 | 1.0762 | 0 | 0 | 0 | 0 | 0 | 0 | 0 | 0 | 0 | 0 | 0 | 0 | 0 | [5 empty] | SE0132
CHAV | LA LIBERTAD | Chao | Chao | B | CHAVB | SE0157A | ST2 |  |  |  |  | 2014 (Proyectada) 02: 0; 2014 (Proyectada) 03: 0; 2014 (Proyectada) 04: 0; 2014 (Proyectada) 05: 0; 2014 (Proyectada) 06: 0; 2014 (Proyectada) 07: 0; 2014 (Proyectada) 08: 0; 2014 (Proyectada) 09: 0; 2014 (Proyectada) 10: 0; 2014 (Proyectada) 11: 0; 2014 (Proyectada) 12: 0; 2015 (Proyectada) 01: 0; 2015 (Proyectada) 02: 0; 2015 (Proyectada) 03: 0; 2015 (Proyectada) 04: 0 |  |  | 1.013 | 1.0875 | 0 | 0 | 0 | 0 | 0 | 0 | 0 | 0 | 0 | 0 | 0 | 0 | 0 | [5 empty] | SE0157A |  |  | FALTA SER TANGUCHE DESARENADOR
CHAV |  | SE Tanguche | Chao | B | CHAVB | SE0260 | ST3 | 0.7728% | 1.305% | 1.067% | 0.9092% | 29.811 | 26 | 28.808 | 26.686 | 28.403 | 30.609 | 25.559 | 28.703 | 23.109 | 33.719 | 29.961 | 28.763 | 26.664 | 30.997 | 32.722 | 29.7475 | 31.6615 | 34.1206 | 28.0327 | 31.481 | 25.3456 | 39.3948 | 35.0043 | 33.6046 | 30.2867 | 35.2084 | 37.1677 | 33.1603 | 35.2938 | 38.035 | 2.292% | 97.71% | 1.0174 | 1.089 | 31.0006 | 34.814 | 28.029 | 43.5657 | 38.7103 | 37.1624 | 33.4932 | 38.936 | 41.1028 | 36.6711 | 39.0305 | 42.0619 | 444.5777 |  | 0.07199% | -0.0633% | 0.6014% | 0.4329% | SE0260 | 31.54% | 68.46% | ok
EDLN | LIMA | Canta | Canta | B | EDLNB | SE0011 | ST4 | 0.102% | 0.3074% | 0.7132% | 0.177% | 162.204 | 203 | 201.75 | 149.046 | 136.853 | 153.103 | 151.023 | 155.491 | 143.102 | 181.556 | 143.946 | 159.862 | 172.67 | 150.6 | 219.7113 | 152.2436 | 139.789 | 156.3876 | 152.8817 | 157.4047 | 144.8632 | 188.3675 | 149.3464 | 165.8596 | 188.0424 | 164.0075 | 239.2716 | 155.5098 | 142.788 | 159.7427 | 11.04% | 88.96% | 1.021 | 1.0762 | 166.6735 | 171.6046 | 157.9317 | 205.3605 | 162.8193 | 180.8221 | 205.0061 | 178.803 | 260.8568 | 169.5386 | 155.6692 | 174.1534 | 2189.2389 |  | 0.1012% | -0.1446% | 0.3074% | -0.43% | SE0011 | 8.586% | 91.41% | ok
EDLN |  | Canta-Ravira Pacaraos-Yaso | Canta | B | EDLNB | SE0013 | ST3 |  |  |  |  | 29.498 | 26 | 28.61 | 25.706 | 25.406 | 27.951 | 28.186 | 29.007 | 25.59 | 33.887 | 25.894 | 29.719 | 31.636 | 28.026 | 28.61 | 25.706 | 25.406 | 27.951 | 28.186 | 29.007 | 25.59 | 33.887 | 25.894 | 29.719 | 31.636 | 28.026 | 28.61 | 25.706 | 25.406 | 27.951 | 15.98% | 84.02% | 1.0174 | 1.089 | 30.8209 | 31.7186 | 27.9822 | 37.0548 | 28.3146 | 32.4972 | 34.5934 | 30.6459 | 31.2845 | 28.1091 | 27.781 | 30.5639 | 371.3662 | [5 empty] | SE0013 | 9.668% | 90.33% | SECTOR TIPICO 3 NO EXISTE
EDLN |  | Churin | Churin | B | EDLNB | SE0012A | ST3 |  |  |  |  | 2014 (Proyectada) 02: 0; 2014 (Proyectada) 03: 0; 2014 (Proyectada) 04: 0; 2014 (Proyectada) 05: 0; 2014 (Proyectada) 06: 0; 2014 (Proyectada) 07: 0; 2014 (Proyectada) 08: 0; 2014 (Proyectada) 09: 0; 2014 (Proyectada) 10: 0; 2014 (Proyectada) 11: 0; 2014 (Proyectada) 12: 0; 2015 (Proyectada) 01: 0; 2015 (Proyectada) 02: 0; 2015 (Proyectada) 03: 0; 2015 (Proyectada) 04: 0 |  |  | 1.0174 | 1.089 | 0 | 0 | 0 | 0 | 0 | 0 | 0 | 0 | 0 | 0 | 0 | 0 | 0 | [5 empty] | SE0012A
EDLN |  | Churín | Churin | B | EDLNB | SE0012 | ST4 | 1.137% | 1.063% | 0.8155% | 1.076% | 111.953 | 108 | 120.673 | 101.307 | 106.587 | 111.903 | 124.198 | 123.242 | 118.883 | 138.501 | 125.506 | 127.64 | 113.897 | 109.599 | 133.0267 | 115.1856 | 121.1889 | 127.2332 | 142.2374 | 141.1426 | 136.1504 | 157.2342 | 142.4815 | 144.9042 | 125.557 | 120.819 | 146.6451 | 130.9655 | 137.7913 | 144.6636 | 1.75% | 98.25% | 1.021 | 1.0762 | 156.0969 | 154.8953 | 149.4168 | 172.5549 | 156.3648 | 159.0235 | 137.7912 | 132.5915 | 160.9341 | 143.7266 | 151.2175 | 158.7594 | 1833.3725 |  | 1.259% | 1.343% | 1.032% | 1.401% | SE0012 | 2.424% | 97.58% | ok
EDLN |  | Hoyos Acos | Hoyos Acos | B | EDLNB | SE0014A | ST4 |  |  |  |  | 2014 (Proyectada) 02: 0; 2014 (Proyectada) 03: 0; 2014 (Proyectada) 04: 0; 2014 (Proyectada) 05: 0; 2014 (Proyectada) 06: 0; 2014 (Proyectada) 07: 0; 2014 (Proyectada) 08: 0; 2014 (Proyectada) 09: 0; 2014 (Proyectada) 10: 0; 2014 (Proyectada) 11: 0; 2014 (Proyectada) 12: 0; 2015 (Proyectada) 01: 0; 2015 (Proyectada) 02: 0; 2015 (Proyectada) 03: 0; 2015 (Proyectada) 04: 0 |  |  | 1.021 | 1.0762 | 0 | 0 | 0 | 0 | 0 | 0 | 0 | 0 | 0 | 0 | 0 | 0 | 0 | [5 empty] | SE0014A
EDLN |  | Hoyos-Acos | Hoyos Acos | B | EDLNB | SE0014 | ST5 | 0.4875% | 0.3334% | 0.1239% | 0.02514% | 53.397 | 53 | 50.335 | 51.82 | 47.894 | 57.465 | 59.003 | 59.973 | 58.308 | 66.159 | 63.365 | 64.399 | 61.562 | 62.954 | 51.0882 | 51.9765 | 48.0387 | 57.6386 | 62.5491 | 63.5774 | 61.8123 | 68.8549 | 65.947 | 67.0232 | 62.4832 | 63.896 | 51.8527 | 52.1335 | 48.1838 | 57.8127 | 0% | 100% | 1.038 | 1.0704 | 69.4968 | 70.6393 | 68.6781 | 76.503 | 73.2721 | 74.4678 | 69.4235 | 70.9933 | 57.6122 | 57.9243 | 53.5358 | 64.2343 | 806.7805 |  | 0.4394% | 0.6061% | 0.3189% | 0.307% | SE0014 | 0% | 100% | ok
EDLN |  | Hoyos-Acos-Huaros | Hoyos Acos | B | EDLNB | SE0014A | ST4 |  |  |  |  | 2014 (Proyectada) 02: 0; 2014 (Proyectada) 03: 0; 2014 (Proyectada) 04: 0; 2014 (Proyectada) 05: 0; 2014 (Proyectada) 06: 0; 2014 (Proyectada) 07: 0; 2014 (Proyectada) 08: 0; 2014 (Proyectada) 09: 0; 2014 (Proyectada) 10: 0; 2014 (Proyectada) 11: 0; 2014 (Proyectada) 12: 0; 2015 (Proyectada) 01: 0; 2015 (Proyectada) 02: 0; 2015 (Proyectada) 03: 0; 2015 (Proyectada) 04: 0 |  |  | 1.021 | 1.0762 | 0 | 0 | 0 | 0 | 0 | 0 | 0 | 0 | 0 | 0 | 0 | 0 | 0 | [5 empty] | SE0014A
EDLN |  | Ravira-Pacaraos | Canta | B | EDLNB | SE0013 | ST4 | 0.4138% | 0.1415% | 0.3118% | 0.357% | 29.498 | 26 | 28.61 | 25.706 | 25.406 | 27.951 | 28.186 | 29.007 | 25.59 | 33.887 | 25.894 | 29.719 | 31.636 | 28.026 | 29.699 | 26.8292 | 26.5161 | 29.1723 | 29.618 | 30.4807 | 26.8901 | 34.467 | 26.3372 | 30.2277 | 32.8402 | 29.0928 | 30.8294 | 28.0016 | 27.6748 | 30.447 | 15.98% | 84.02% | 1.021 | 1.0762 | 32.1761 | 33.1133 | 29.2126 | 37.444 | 28.612 | 32.8385 | 35.6766 | 31.6055 | 33.4922 | 30.4201 | 30.065 | 33.0768 | 387.7324 |  | 0.2535% | 0.2097% | 0.1722% | 0.502% | SE0013 | 9.668% | 90.33% | ok
EDLN |  | Yaso | Canta | B | EDLNB | SE0016 | ST4 | 1.891% | 0.7002% | 2.014% | 2.705% | 50.079 | 40 | 44.238 | 56.371 | 51.622 | 51.295 | 53.039 | 53.682 | 52.011 | 61.091 | 56.841 | 38.876 | 50.281 | 44.141 | 56.1985 | 77.6533 | 71.1114 | 70.661 | 66.4058 | 67.2108 | 65.1187 | 66.4263 | 61.8051 | 42.2712 | 63.8754 | 56.0753 | 71.3928 | 106.9706 | 97.9589 | 97.3383 | 8.555% | 91.45% | 1.021 | 1.0762 | 72.5247 | 73.4039 | 71.119 | 72.5471 | 67.5001 | 46.1662 | 69.7611 | 61.2423 | 77.9713 | 116.8274 | 106.9852 | 106.3075 | 942.356 |  | 2.274% | 1.938% | 2.866% | 3.17% | SE0016 | 0% | 100% | ok
ELNO | PASCO | Huancabamba | Huancabamba | A | ELNOA | SE0090 | ST3 |  |  |  |  | 2014 (Proyectada) 02: 0; 2014 (Proyectada) 03: 0; 2014 (Proyectada) 04: 0; 2014 (Proyectada) 05: 0; 2014 (Proyectada) 06: 0; 2014 (Proyectada) 07: 0; 2014 (Proyectada) 08: 0; 2014 (Proyectada) 09: 0; 2014 (Proyectada) 10: 0; 2014 (Proyectada) 11: 0; 2014 (Proyectada) 12: 0; 2015 (Proyectada) 01: 0; 2015 (Proyectada) 02: 0; 2015 (Proyectada) 03: 0; 2015 (Proyectada) 04: 0 |  |  | 1.0174 | 1.089 | 0 | 0 | 0 | 0 | 0 | 0 | 0 | 0 | 0 | 0 | 0 | 0 | 0 | [5 empty] | SE0090
ELNO | PIURA | Canchaque | Canchaque | A | ELNOA | SE0088 | ST3 |  |  |  |  | 2014 (Proyectada) 02: 0; 2014 (Proyectada) 03: 0; 2014 (Proyectada) 04: 0; 2014 (Proyectada) 05: 0; 2014 (Proyectada) 06: 0; 2014 (Proyectada) 07: 0; 2014 (Proyectada) 08: 0; 2014 (Proyectada) 09: 0; 2014 (Proyectada) 10: 0; 2014 (Proyectada) 11: 0; 2014 (Proyectada) 12: 0; 2015 (Proyectada) 01: 0; 2015 (Proyectada) 02: 0; 2015 (Proyectada) 03: 0; 2015 (Proyectada) 04: 0 |  |  | 1.0174 | 1.089 | 0 | 0 | 0 | 0 | 0 | 0 | 0 | 0 | 0 | 0 | 0 | 0 | 0 | [5 empty] | SE0088
ELNO |  | Chalaco | Chalaco | B | ELNOB | SE0089 | ST3 |  |  |  |  | 2014 (Proyectada) 02: 0; 2014 (Proyectada) 03: 0; 2014 (Proyectada) 04: 0; 2014 (Proyectada) 05: 0; 2014 (Proyectada) 06: 0; 2014 (Proyectada) 07: 0; 2014 (Proyectada) 08: 0; 2014 (Proyectada) 09: 0; 2014 (Proyectada) 10: 0; 2014 (Proyectada) 11: 0; 2014 (Proyectada) 12: 0; 2015 (Proyectada) 01: 0; 2015 (Proyectada) 02: 0; 2015 (Proyectada) 03: 0; 2015 (Proyectada) 04: 0 |  |  | 1.0174 | 1.089 | 0 | 0 | 0 | 0 | 0 | 0 | 0 | 0 | 0 | 0 | 0 | 0 | 0 | [5 empty] | SE0089
ELNO |  |  | Chalaco | B | ELNOB | SE0089 | ST4 |  |  |  |  | 2014 (Proyectada) 02: 0; 2014 (Proyectada) 03: 0; 2014 (Proyectada) 04: 0; 2014 (Proyectada) 05: 0; 2014 (Proyectada) 06: 0; 2014 (Proyectada) 07: 0; 2014 (Proyectada) 08: 0; 2014 (Proyectada) 09: 0; 2014 (Proyectada) 10: 0; 2014 (Proyectada) 11: 0; 2014 (Proyectada) 12: 0; 2015 (Proyectada) 01: 0; 2015 (Proyectada) 02: 0; 2015 (Proyectada) 03: 0; 2015 (Proyectada) 04: 0 |  |  | 1.021 | 1.0762 | 0 | 0 | 0 | 0 | 0 | 0 | 0 | 0 | 0 | 0 | 0 | 0 | 0 | [5 empty] | SE0089
ELNO |  | Huancabamba | Huancabamba | A | ELNOA | SE0090 | ST3 |  |  |  |  | 2014 (Proyectada) 02: 0; 2014 (Proyectada) 03: 0; 2014 (Proyectada) 04: 0; 2014 (Proyectada) 05: 0; 2014 (Proyectada) 06: 0; 2014 (Proyectada) 07: 0; 2014 (Proyectada) 08: 0; 2014 (Proyectada) 09: 0; 2014 (Proyectada) 10: 0; 2014 (Proyectada) 11: 0; 2014 (Proyectada) 12: 0; 2015 (Proyectada) 01: 0; 2015 (Proyectada) 02: 0; 2015 (Proyectada) 03: 0; 2015 (Proyectada) 04: 0 |  |  | 1.0174 | 1.089 | 0 | 0 | 0 | 0 | 0 | 0 | 0 | 0 | 0 | 0 | 0 | 0 | 0 | [5 empty] | SE0090
ELNO |  | Huancabamba - DEP | Huancabamba | A | ELNOA | DEP01 | ST5 |  |  |  |  | 2014 (Proyectada) 02: 0; 2014 (Proyectada) 03: 0; 2014 (Proyectada) 04: 0; 2014 (Proyectada) 05: 0; 2014 (Proyectada) 06: 0; 2014 (Proyectada) 07: 0; 2014 (Proyectada) 08: 0; 2014 (Proyectada) 09: 0; 2014 (Proyectada) 10: 0; 2014 (Proyectada) 11: 0; 2014 (Proyectada) 12: 0; 2015 (Proyectada) 01: 0; 2015 (Proyectada) 02: 0; 2015 (Proyectada) 03: 0; 2015 (Proyectada) 04: 0 |  |  | 1.038 | 1.0704 | 0 | 0 | 0 | 0 | 0 | 0 | 0 | 0 | 0 | 0 | 0 | 0 | 0 | [5 empty] | DEP01
ELNO |  | Santo Domingo | Santo Domingo | A | ELNOA | SE0091 | ST3 |  |  |  |  | 2014 (Proyectada) 02: 0; 2014 (Proyectada) 03: 0; 2014 (Proyectada) 04: 0; 2014 (Proyectada) 05: 0; 2014 (Proyectada) 06: 0; 2014 (Proyectada) 07: 0; 2014 (Proyectada) 08: 0; 2014 (Proyectada) 09: 0; 2014 (Proyectada) 10: 0; 2014 (Proyectada) 11: 0; 2014 (Proyectada) 12: 0; 2015 (Proyectada) 01: 0; 2015 (Proyectada) 02: 0; 2015 (Proyectada) 03: 0; 2015 (Proyectada) 04: 0 |  |  | 1.0174 | 1.089 | 0 | 0 | 0 | 0 | 0 | 0 | 0 | 0 | 0 | 0 | 0 | 0 | 0 | [5 empty] | SE0091
ELSM | AYACUCHO | Chaviña | Chaviña | B | ELSMB | SE0053 | ST4 |  |  |  |  | 2014 (Proyectada) 02: 0; 2014 (Proyectada) 03: 0; 2014 (Proyectada) 04: 0; 2014 (Proyectada) 05: 0; 2014 (Proyectada) 06: 0; 2014 (Proyectada) 07: 0; 2014 (Proyectada) 08: 0; 2014 (Proyectada) 09: 0; 2014 (Proyectada) 10: 0; 2014 (Proyectada) 11: 0; 2014 (Proyectada) 12: 0; 2015 (Proyectada) 01: 0; 2015 (Proyectada) 02: 0; 2015 (Proyectada) 03: 0; 2015 (Proyectada) 04: 0 |  |  | 1.021 | 1.0762 | 0 | 0 | 0 | 0 | 0 | 0 | 0 | 0 | 0 | 0 | 0 | 0 | 0 | [5 empty] | SE0053
ELSM |  | Coracora | Coracora | A | ELSMA | SE0047 | ST2 |  |  |  |  | 2014 (Proyectada) 02: 0; 2014 (Proyectada) 03: 0; 2014 (Proyectada) 04: 0; 2014 (Proyectada) 05: 0; 2014 (Proyectada) 06: 0; 2014 (Proyectada) 07: 0; 2014 (Proyectada) 08: 0; 2014 (Proyectada) 09: 0; 2014 (Proyectada) 10: 0; 2014 (Proyectada) 11: 0; 2014 (Proyectada) 12: 0; 2015 (Proyectada) 01: 0; 2015 (Proyectada) 02: 0; 2015 (Proyectada) 03: 0; 2015 (Proyectada) 04: 0 |  |  | 1.013 | 1.0875 | 0 | 0 | 0 | 0 | 0 | 0 | 0 | 0 | 0 | 0 | 0 | 0 | 0 | [5 empty] | SE0047
ELSM |  |  | Coracora | A | ELSMA |  | ST3 |  |  |  |  | 2014 (Proyectada) 02: 0; 2014 (Proyectada) 03: 0; 2014 (Proyectada) 04: 0; 2014 (Proyectada) 05: 0; 2014 (Proyectada) 06: 0; 2014 (Proyectada) 07: 0; 2014 (Proyectada) 08: 0; 2014 (Proyectada) 09: 0; 2014 (Proyectada) 10: 0; 2014 (Proyectada) 11: 0; 2014 (Proyectada) 12: 0; 2015 (Proyectada) 01: 0; 2015 (Proyectada) 02: 0; 2015 (Proyectada) 03: 0; 2015 (Proyectada) 04: 0 |  |  | 1.0174 | 1.089 | 0 | 0 | 0 | 0 | 0 | 0 | 0 | 0 | 0 | 0 | 0 | 0 | 0
ELSM |  | Incuyo | Incuyo | B | ELSMB | SE0054 | ST5 |  |  |  |  | 2014 (Proyectada) 02: 0; 2014 (Proyectada) 03: 0; 2014 (Proyectada) 04: 0; 2014 (Proyectada) 05: 0; 2014 (Proyectada) 06: 0; 2014 (Proyectada) 07: 0; 2014 (Proyectada) 08: 0; 2014 (Proyectada) 09: 0; 2014 (Proyectada) 10: 0; 2014 (Proyectada) 11: 0; 2014 (Proyectada) 12: 0; 2015 (Proyectada) 01: 0; 2015 (Proyectada) 02: 0; 2015 (Proyectada) 03: 0; 2015 (Proyectada) 04: 0 |  |  | 1.038 | 1.0704 | 0 | 0 | 0 | 0 | 0 | 0 | 0 | 0 | 0 | 0 | 0 | 0 | 0 | [5 empty] | SE0054
ELSM |  | Pausa | Pausa | B | ELSMB | SE0049 | ST3 |  |  |  |  | 2014 (Proyectada) 02: 0; 2014 (Proyectada) 03: 0; 2014 (Proyectada) 04: 0; 2014 (Proyectada) 05: 0; 2014 (Proyectada) 06: 0; 2014 (Proyectada) 07: 0; 2014 (Proyectada) 08: 0; 2014 (Proyectada) 09: 0; 2014 (Proyectada) 10: 0; 2014 (Proyectada) 11: 0; 2014 (Proyectada) 12: 0; 2015 (Proyectada) 01: 0; 2015 (Proyectada) 02: 0; 2015 (Proyectada) 03: 0; 2015 (Proyectada) 04: 0 |  |  | 1.0174 | 1.089 | 0 | 0 | 0 | 0 | 0 | 0 | 0 | 0 | 0 | 0 | 0 | 0 | 0 | [5 empty] | SE0049
ELUC | UCAYALI | Atalaya | Atalaya | B | ELUCB | SE0058 | ST2 | 0.3849% | 0.1872% | 0.6736% | 0.326% | 404.173 | 364 | 398.118 | 335.533 | 390.362 | 366.72 | 412.124 | 385.967 | 409.518 | 410.542 | 406.424 | 449.117 | 417.194 | 400.017 | 431.5176 | 348.8984 | 405.9115 | 381.3277 | 431.5664 | 404.1754 | 428.8374 | 419.8614 | 415.65 | 459.3121 | 452.1939 | 433.5759 | 467.7191 | 362.7962 | 422.0803 | 396.5173 | 19.5% | 80.5% | 1.013 | 1.0875 | 467.9707 | 438.2692 | 465.0116 | 455.2784 | 450.7117 | 498.0569 | 490.3382 | 470.1497 | 507.1731 | 393.3995 | 457.6844 | 429.9651 | 5524.0084 |  | 2.201% | 2.04% | 1.827% | 2.08% | SE0058 | 3.677% | 96.32% | ok
EPAN | JUNIN | Pangoa 1 | Pangoa 1 | B | EPANB | SE0158 | ST2 | 0.8192% | 0.9221% | 1.059% | 0.8305% | 0 | 0 | 0 | 0 | 0 | 0 | 0 | 0 | 0 | 0 | 0 | 0 | 0 | 0 | 0 | 0 | 0 | 0 | 0 | 0 | 0 | 0 | 0 | 0 | 0 | 0 | 0 | 0 | 0 | 0 |  |  | 1.013 | 1.0875 | [14 empty] | -32.79% | -32.81% | -26.57% | -32.77% | SE0158 | 0% | 100%
ELPU | PUNO | Anapia | Anapia | A | ELPUA | SE0031A | ST4 |  |  |  |  | 2014 (Proyectada) 02: 0; 2014 (Proyectada) 03: 0; 2014 (Proyectada) 04: 0; 2014 (Proyectada) 05: 0; 2014 (Proyectada) 06: 0; 2014 (Proyectada) 07: 0; 2014 (Proyectada) 08: 0; 2014 (Proyectada) 09: 0; 2014 (Proyectada) 10: 0; 2014 (Proyectada) 11: 0; 2014 (Proyectada) 12: 0; 2015 (Proyectada) 01: 0; 2015 (Proyectada) 02: 0; 2015 (Proyectada) 03: 0; 2015 (Proyectada) 04: 0 |  |  | 1.021 | 1.0762 | 0 | 0 | 0 | 0 | 0 | 0 | 0 | 0 | 0 | 0 | 0 | 0 | 0 | [5 empty] | SE0031A
ELPU |  |  | Anapia | A | ELPUA | SE0031 | ST5 | -0.141% | -0.1133% | -0.02699% | -0.4332% | 0 | 0 | 0 | 0 | 0 | 0 | 0 | 0 | 0 | 0 | 0 | 0 | 0 | 0 | 0 | 0 | 0 | 0 | 0 | 0 | 0 | 0 | 0 | 0 | 0 | 0 | 0 | 0 | 0 | 0 |  |  | 1.038 | 1.0704 | [12 empty] | 0 |  | -33.58% | -32.89% | -27.09% | -33.91% | SE0031
Adinelsa |  |  | Adinelsa | B | AdinelsaB | Adinelsa | ST3 | 0.3849% | 0.1872% | 0.6736% | 0.326% | 382.3442 | 396.223 | 376.9045 | 359.8025 | 347.7823 | 381.2216 | 395.8078 | 404.6479 | 406.0686 | 432.9507 | 426.2924 | 433.6876 | 429.448 | 435.3483 | 408.5244 | 374.1347 | 361.6357 | 396.4069 | 414.4804 | 423.7376 | 425.2253 | 442.7788 | 435.9694 | 443.5324 | 465.476 | 471.8713 | 442.797 | 389.0377 | 376.0409 | 412.1972 | 0% | 100% | 1.0174 | 1.089 | 459.223 | 469.4795 | 471.1278 | 490.5762 | 483.0317 | 491.4111 | 515.7235 | 522.8091 | 490.5963 | 431.0338 | 416.6339 | 456.6933 | 5698.3392 |  | 1.295% | 1.145% | #N/A | 1.433% |  |  |  | FALTA SER y ST5 (No existe ST3)
Eilhicha |  |  | Eilhicha | B | EilhichaB | Eilhicha | ST3 | 0.3849% | 0.1872% | 0.6736% | 0.326% | 334.2869 | 316.9514 | 266.2509 | 274.5268 | 312.1843 | 234.445 | 238.9718 | 341.457 | 237.5756 | 253.0059 | 252.9311 | 181.5311 | 187.8061 | 194.0812 | 288.5877 | 285.4621 | 324.6197 | 243.7837 | 250.2455 | 357.5656 | 248.7835 | 258.7492 | 258.6727 | 185.6519 | 203.5619 | 210.3634 | 312.7983 | 296.833 | 337.5504 | 253.4945 |  | 100% | 1.0174 | 1.089 | 277.2592 | 396.1643 | 275.6394 | 286.6808 | 286.5961 | 205.6928 | 225.5361 | 233.0718 | 346.5645 | 328.8757 | 373.9885 | 280.8588 | 3516.928 | [8 empty] | ok
Egepsa |  |  | Egepsa | B | Egepsa B |  | ST3 | 1.721% | 1.558% | 0.4663% | 1.456% | 2014 (Proyectada) 01: 0; 2014 (Proyectada) 02: 0; 2014 (Proyectada) 03: 0; 2014 (Proyectada) 04: 0; 2014 (Proyectada) 05: 0; 2014 (Proyectada) 06: 0; 2014 (Proyectada) 07: 0; 2014 (Proyectada) 08: 0; 2014 (Proyectada) 09: 0; 2014 (Proyectada) 10: 0; 2014 (Proyectada) 11: 0; 2014 (Proyectada) 12: 0; 2015 (Proyectada) 01: 0; 2015 (Proyectada) 02: 0; 2015 (Proyectada) 03: 0; 2015 (Proyectada) 04: 0 | 0% |  | 1.0174 | 1.089 | [21 empty] | FALTA SER CHACAS
Edelsa |  |  | Edelsa | B | EdelsaB |  | ST3 | 0.3849% | 0.1872% | 0.6736% | 0.326% | 2014 (Proyectada) 01: 0; 2014 (Proyectada) 02: 0; 2014 (Proyectada) 03: 0; 2014 (Proyectada) 04: 0; 2014 (Proyectada) 05: 0; 2014 (Proyectada) 06: 0; 2014 (Proyectada) 07: 0; 2014 (Proyectada) 08: 0; 2014 (Proyectada) 09: 0; 2014 (Proyectada) 10: 0; 2014 (Proyectada) 11: 0; 2014 (Proyectada) 12: 0; 2015 (Proyectada) 01: 0; 2015 (Proyectada) 02: 0; 2015 (Proyectada) 03: 0; 2015 (Proyectada) 04: 0 | 0% |  | 1.0174 | 1.089
[7 empty] | MAXIMO | 2.584% | 2.577% | 2.1% | 2.705% | 26247.7071 | 25681.1745 | 25987.2084 | 23857.4673 | 26487.9536 | 26417.8076 | 28091.0816 | 26485.1889 | 26354.0772 | 27194.2216 | 27670.1095 | 28395.4167 | 28328.3332 | 27632.3125 | 27418.5536 | 24939.3508 | 27684.8767 | 27613.1526 | 29540.0046 | 27850.9857 | 27702.5027 | 28814.7846 | 29321.0057 | 30111.7396 | 29925.2361 | 29460.8522 | 29269.5468 | 26359.0423 | 29246.7695 | 29189.621 |  |  |  |  | 32529.4614 | 30554.38 | 30469.8902 | 31668.7532 | 32242.2756 | 33027.9541 | 32893.6814 | 32394.6775 | 32190.9301 | 29145.6681 | 32207.5832 | 32185.8238 | 366173.4319 |  | 2.636% | 11.44% | #N/A | 3.17%
0
25987.2084
2044.2088
Fuente: OSINERG - GART (Distribución) | [57 empty] | 0.5583%
Leyenda:
1. Data Base Existente para proyección de energía del Periodo 2010-2011
2. Data Base Cálculada para proyección de energía del Periodo 2012-2013
[46 empty] | 68.5933 | 71.1078 | 69.0354 | 71.5661 | 71.7964 | 69.7039 | 72.2591 | 70.1532 | 72.7249 | 72.9589 | 66.1103 | 73.4291
Note on C21: Luis: Nuevo sistema aislado para fita 2013-2014
Note on C57: INTERCONECTADO
Note on Z62: Luis Medina: INTERCONECTADO AL SEIN
Note on AU62: Luis Medina: INTERCONECTADO AL SEIN EN Dic.2013
Note on C69: Luis: Nuevo sistema aislado para fita 2013-2014
Note on C70: INTERCONECTADO
Note on C75: Luis: Se interconecto al SEIN el 11/05/2012, según relación proporcionada por MFB
Note on C77: INTERCONECTADO
Note on C78: INTERCONECTADO
Note on C90: Luis: Se interconecto al SEIN el 01/09/2012, según relación proporcionada por MFB
Note on E99: Luis Medina: Falta confirmar tipico de generación 12.01.09

## FEPD
CUADRO N° B-04: FACTORES DE EXPANSION DE PERDIDAS DE DISTRIBUCION
1 | 2 | 6 | 8 | 7
SECTOR | PEMT | PEBT | PPMT | PPBT
ST1 | 1.0131 | 1.0854 | 1.0166 | 1.1082 | 2011-11-01
ST2 | 1.013 | 1.0875 | 1.0169 | 1.0971 | 2011-12-01
ST3 | 1.0174 | 1.089 | 1.0276 | 1.1066 | 2012-01-01
ST4 | 1.021 | 1.0762 | 1.0328 | 1.093 | 2012-02-01
ST5 | 1.038 | 1.0704 | 1.0601 | 1.0763 | 2012-03-01
ST6 | 1.0276 | 1.0687 | 1.0534 | 1.0775
SE | 1.0236 | 1.0838 | 1.0322 | 1.074 | 2012-04-01
SER | 1.0203 | 1.0663 | 1.0083 | 1.0708 | 2012-05-01 | 31
[5 empty] | 2012-06-01 | 30
Fuente: |  |  |  |  | 2012-07-01 | 31
Resolución OSINERGMIN N° 203-2013-OS/CD |  |  |  |  | 2012-08-01 | 31
Valores vigentes en forma anual según cuadros de la resolución 203-2013-OS/CD |  |  |  |  | 2012-09-01 | 30
[5 empty] | 2012-10-01 | 31 | 184
[5 empty] | 2012-11-01 | 30
[5 empty] | 2012-12-01 | 31
[5 empty] | 2013-01-01 | 31
[5 empty] | 2013-02-01 | 28
[5 empty] | 2013-03-01 | 31
[5 empty] | 2013-04-01 | 30 | 181

## Transporte
PEAJE DE CONEXIÓN AL SISTEMA PRINCIPAL DE TRANSMISIÓN
Resoluciones OSINERGMIN Nº 079-2010-OS/CD, 099-2010-OS/CD y 146-2010-OS/CD
ACTUALIZADO AL - 04 / ABR /2011
| Sistema de Transmisión |  | PCSPT (S/./kW-mes)
|  |  | Base | FAPCSPT | Actualizado
| SPT de REP |  | 0.81 | 1.0057 | 0.81
| SPT de San Gabán |  | 0.01 | 1.0091 | 0.01
| SPT de Antamina |  | 0.01 | 1.0092 | 0.01
| SPT de Eteselva |  | 0.14 | 1.036 | 0.15
| SPT de Redesur |  | 0.61 | 1.0057 | 0.61
| SPT de Transmantaro |  | 1.47 | 1.0057 | 1.48
| SPT de Transmantaro-adenda 8 (1) |  | 0.66 | 1.0057 | 0.66
| SPT de ISA |  | 0.45 | 1.0057 | 0.45
| Cargo por Garantía por Red Principal TGP |  | 0 | 1.0057 | 0
| Cargo Unitario por Compensación por Seguridad de Suministro |  | 0.19 | 1.007 | 0.19
| Cargo Unitario por CVOA-CMg |  | 2.5 | 1.5277 | 3.82
| Cargo Unitario por CVOA-RSC |  | 0 | 0 | 0
| Cargo por Prima | Cogeneración Paramonga | 0.1 | 0 | 0
|  | C.H. Santa Cruz II | 0.08 | 1 | 0.08
|  | C.H. Santa Cruz I | 0.03 | 1.3333 | 0.04
|  | C.H. Poechos 2 | 0.03 | 1.6667 | 0.05
|  | C.H. Roncador | 0.01 | 1 | 0.01
|  | C.H. Carhuaquero IV | 0.13 | 1.0769 | 0.14
|  | C.H. Caña Brava | 0.03 | 0.6667 | 0.02
|  | C.H. La Joya | 0.03 | 1 | 0.03
|  | C. H. Purmacana | 0.01 | 2 | 0.02
| Cargo Unitario por Generación Adicional (3) | Usuarios Regulados | 0.12 | 3.575 | 0.43
| Líneas Paragsha-Conococha 220 kV+Linea Carhuamayo-Paragsha 220V+SVC Cajamarca |  | 0.24 | 1.0057 | 0.24
| Línea Huallanca-Cajamarca 220 kV+Conococha-Huallanca 220 kV (4) |  | 0.47 | 1.0057 | 0.47
| Linea Chilca-La Planicie-Zapallal 220 kV + Chilca Zapallal 500 kV. |  | 0.45 | 1.0057 | 0.45
|  |  | 8.58 |  | 10.17
PEAJE TOTAL ACUMULADO EN MT POR ÁREA DE DEMANDA (ctm. S/./kWh)
Resolución OSINERGMIN Nº 054-2013-OS/CD modificado por R.136-2013 - Cuadro 5.1
ACTUALIZADO AL 04 / MAR / 2014
| Área Demanda | Base | FA | Actualizado | DISTRIBUIDORAS | GENERADORAS
| 1 | 0.9824 |  | 0.9051 | ADIL, ELNO | ELP, REP
| 2 | 1.2926 |  | 0.8926 | ADIL, ELN | REP, DEPO
| 3 | 0.862 |  | 0.6742 | CHAV, ELNM | ETEN, REP
| 4 | 2.724 |  | 2.8781 | ELOR | GSMA
| 5 | 1.7299 |  | 1.6072 | ADIL, ELC, ELP | REP, CAND, CONE, ELAN
| 6 | 0.9866 |  | 0.8668 | ADIL, EDLN, ELNM | REP, CAHU
| 7 | 0.8073 |  | 0.8574 | EDCA, LDS | REP
| 8 | 1.7658 |  | 1.792 | ADIL, COEL, ELSM, SEAL | ISA, REP
| 9 | 0.8344 |  | 0.6522 | ELS, SEAL | CONE, EGAS, REP
| 10 | 1.6037 |  | 1.6025 | ELSE | EGEM, REP
| 11 | 1.8641 |  | 1.8011 | ELPU | REP
| 12 | 1.3253 |  | 1.7527 | ELS | ENER, SOUT
| 13 | 0.5724 |  | 0.3726 | ELS | EGES
| 14 | 0.6527 |  | 0.4577 | ELUC
| 15 | 0.0536 |  | 0.0788 |  | REP
Para las Areas 6 y 7, se ha modificado considerando la Res. 012-2011
PEAJE TOTAL POR ÁREA DE DEMANDA (CPSEE - ctm. S/./kW.h)
Resolución OSINERGMIN Nº 184-2009-OS/CD-Cuadro 5.1 (Pag. 227)
ACTUALIZACIÓN AL 4 DE ENERO DEL 2012
Sistemas Eléctricos a los que se aplica el cargo | Titular de Transmisión/Barra-Tensión/Sistemas Eléctricos[1]/Instalaciones | Base | FA | Actualizado
Tacna, Tomasiri, Yarada y Tarata | SST Tacna (Los Héroes) - Transf. 220/66/10 kV; 50 MVA | 0.4792 | 0.8924 | 0.42764 | 0.4727
Pucallpa, Campo Verde | SST Aguaytía-Pucallpa, S.E. Aguaytía 220/138/22,9 kV, S.E. Pucallpa 138/60/10 kV, Reactor 8 MVAR | 1.8016 | 0.8924 | 1.6077 | 1.6987
1] El cargo CPSEE se aplica únicamente a los sistemas eléctricos indicados y no a toda el
Área de Demanda en la que se encuentran.
[2] Los cargos correspondientes a estas instalaciones son el resultado de la liquidación
anual de los respectivos contratos BOOT.
| Anexo 6 (Factores de Expansión de Pérdidas Medias) |  | ACTUALIZADO AL 04 DE MARZO DE 2014
Resolución OSINERGMIN Nº 53-2013-OS/CD modificado por R.136-2013
| Área de Demanda | FPMdP | FPMdE | Peaje Base (Actualizado)
| 1 | 1.0237 | 1.0248 | 1.1032 |  | 1.3631
| 2 | 1.0307 | 1.0268 | 1.3604 |  | 1.4568
| 3 | 1.022 | 1.0205 | 0.9846 |  | 1.2143
| 4 | 1.0479 | 1.0344 | 2.7832 |  | 3.644
| 5 | 1.0437 | 1.0555 | 1.7892 |  | 2.3249
| 6 | 1.0231 | 1.0193 | 1.0467 |  | 1.1403
| 7 | 1.0289 | 1.0247 | 0.8661 |  | 1.0939
| 8 | 1.0576 | 1.0478 | 1.8337 |  | 2.0149
| 9 | 1.023 | 1.0257 | 0.8939 |  | 1.0141
| 10 | 1.0249 | 1.0168 | 1.2614 |  | 1.6205
| 11 | 1.0231 | 1.017 | 1.9504 |  | 1.9007
| 12 | 1.0052 | 1.0043 | 1.3845 |  | 1.5891
| 13 | 1.0231 | 1.0167 | 0.6316 |  | 0.931
| 14 | 1.0142 | 1.0103 | 0.7119 |  | 0.839
| 15 |  |  |  |  | 0.0587

## COMB.
| 1 | 1 | 2 | 3 | 4
|  | Punto | Precio Inicial (1)
|  | de | Diesel | Residual | Carbón
Sistema | Sistema | Venta | N°2 | N°6 | Bituminoso
Eléctrico | Eléctrico | de | PD2o | PR6o | PCBo
|  | Referencia | (S/, / Gln.) | (S/, / Gln.) | (S/, / Gln.)
SEIN | SEIN | Callao | 10.49 | 7.1 | 72.64
Electronorte, Emseusa | ELN | El Milagro | 10.62 | 7.56 | 0
| EMSU | El Milagro | 10.62 | 7.56 | 0
Electro Oriente, Sersa | ELOR | Iquitos | 9.79 | 7.68 | 0
| SERS | Iquitos | 9.79 | 7.68 | 0
Electro Puno, Electro Sur Medio, Hidrandina, Seal | ELPU | Callao | 10.49 | 7.1 | 72.64
| ELSM | Callao | 10.49 | 7.1 | 72.64
| ELNM | Callao | 10.49 | 7.1 | 72.64
| SEAL | Callao | 10.49 | 7.1 | 72.64
Electro Sur Este | ELSE | Cusco | 11.06 | 0 | 0
ELC
CHAV
EDLN
ELUC
EPAN
Adinelsa
Egepsa
Edelsa
Diesel N° 2 reemplazado por el Diesel B5
Valores vigentes al 31.03.2014
|  |  | 2014-02-27 |  | ISC |  | TOTAL
|  |  | D2 | R6 | D2 | R6 | D2 | R6
|  | Callao | 9.29 | 6.71 | 1.2 | 0.39 | 10.49 | 7.1
|  | El Milagro | 9.42 | 7.17 | 1.2 | 0.39 | 10.62 | 7.56
|  | Iquitos | 9.79 | 7.68 | 0 | 0 | 9.79 | 7.68
|  | Callao | 9.29 | 6.71 | 1.2 | 0.39 | 10.49 | 7.1
|  | Cusco | 10.05 | 0 | 1.01 | 0 | 11.06 | 0
|  |  | 2014-02-27 |  | ISC |  | TOTAL
|  |  | D2 | R6 | D2 | R6 | D2 | R6
|  | Iquitos | 9.79 | 7.68 | 0 | 0 | 9.79 | 7.68
|  | Pucallpa | 10.1229 | 0 | 0 | 0 | 10.1229 | 0
|  | Callao | 9.29 | 6.71 | 1.2 | 0.39 | 10.49 | 7.1
|  | Cusco | 10.05 | 0 | 1.01 | 0 | 11.06 | 0
|  |  | 2012-05-01 |  | ISC |  | TOTAL
|  |  | D2 | R6 | D2 | R6 | D2 | R6
|  | Iquitos | 9.69 | 8.05 | 0 | 0 | 9.69 | 8.05
|  | Pucallpa | 10.4529 | 0 | 0 | 0 | 10.4529 | 0
|  | Callao | 9.19 | 7.08 | 1.2 | 0.39 | 10.39 | 7.47
|  | Cusco | 9.6 | 0 | 1.2 | 0 | 10.8 | 0
|  | PLANTA | PRECIOS AL 27.03.2013 |  | PRECIOS AL 01.05.2012 |  | VARIACIÓN DE PRECIOS
|  |  | DIESEL B5 | PETROLEO INDUSTRIAL 6 | DIESEL B5 | PETROLEO INDUSTRIAL 6 | DIESEL B5 | PETROLEO INDUSTRIAL 6
|  | IQUITOS | 9.79 | 7.68 | 9.69 | 8.05 | 1.032% | -4.596%
|  | PUCALLPA | 10.1229 | 0 | 10.4529 | 0 | -3.157% | 0%
|  | MOLLENDO | 10.49 | 7.1 | 10.39 | 7.47 | 0.9625% | -4.953%
|  | CUSCO | 11.06 | 0 | 10.8 | 0 | 2.407% | 0%
|  | PLANTA | PRECIOS AL 15.01.2014 |  | PRECIOS AL 01.05.2013 |  | VARIACIÓN DE PRECIOS
(incluye el ISC)
|  |  | DIESEL B5 | PETROLEO INDUSTRIAL 6 | DIESEL B5 | PETROLEO INDUSTRIAL 6 | DIESEL B5 | PETROLEO INDUSTRIAL 6
|  | IQUITOS | 9.75 | 7.38 | 9.67 | 7.18 | 0.8273% | 2.786%
|  | CALLAO | 10.98 | 6.8 | 10.43 | 6.6 | 5.273% | 3.03%
|  | CUSCO | 11.17 |  | 10.92 |  | 2.289%
Note on E41: Luis: Publicado en el Precio de Referencia de osinergmin

## AREAS
[5 empty] | 1 | B
[5 empty] | 2 | K
[18 empty] | FPMdP | FPMdE | Peaje Base
1 | 2 | 3 | 4 | 5 | 6 | 7 | 8 |  |  |  | 59 | [5 empty] | A | 1.0244 | 1.0247 | 1.0147
[17 empty] | B | 1.024 | 1.0205 | 1.0897
CUADRO N° B-05: PROYECCION DE DEMANDAAGRUPADA POR SECTOR TIPICO DE DISTRIBUCION | [16 empty] | E | 1.0479 | 1.0344 | 2.7832
[17 empty] | F | 1.0231 | 1.017 | 1.9504
MW.h | [7 empty] | Area de | FPMdP | FPMdE | total | FPMdP por | FPMdE por | Peaje Base | Peaje Base |  | K | 1.0307 | 1.0268 | 1.3604
[8 empty] | Demanda |  |  | Anual | Energia | Energia | (Actualizado) | ponderado |  | I | 1.0479 | 1.0344 | 2.7832
Empresa | depa | asistelec | asistelec | sea |  |  | SECTOR |  |  |  | MWh | [5 empty] | L | 1.0479 | 1.0344 | 2.7832
ELOR | LORETO | Caballococha | Caballococha | I | ELORI | SE0017 | ST2 | 4 | 1.0479 | 1.0344 | 3166.3036 | 3317.9696 | 3275.2245 | 2.7832 | 8812.4563
ELOR | LORETO | Contamana | Contamana | I | ELORI | SE0018A | ST2 | 4 | 1.0479 | 1.0344 | 0 | 0 | 0 | 2.7832 | 0
ELOR | LORETO |  | Contamana | I | ELORI | SE0018 | ST3 | 4 | 1.0479 | 1.0344 | 4530.2528 | 4747.2519 | 4686.0935 | 2.7832 | 12608.5997
ELOR | LORETO | Iquitos | Iquitos | E | ELORE | SE0019 | ST2 | 4 | 1.0479 | 1.0344 | 261060.8609 | 273565.6761 | 270041.3545 | 2.7832 | 726584.588
ELOR | LORETO | Iquitos Rural | Iquitos | E | ELORE | SE0234 | ST4 | 4 | 1.0479 | 1.0344 | 18750.3879 | 19648.5314 | 19395.4012 | 2.7832 | 52186.0795
ELOR | LORETO | Nauta | Nauta | I | ELORI | SE0020 | ST2 | 4 | 1.0479 | 1.0344 | 4313.1577 | 4519.758 | 4461.5303 | 2.7832 | 12004.3805
ELOR | LORETO | Requena | Requena | I | ELORI | SE0021A | ST2 | 4 | 1.0479 | 1.0344 | 0 | 0 | 0 | 2.7832 | 0
ELOR | LORETO |  | Requena | I | ELORI | SE0021 | ST3 | 4 | 1.0479 | 1.0344 | 5379.8382 | 5637.5324 | 5564.9046 | 2.7832 | 14973.1656
ELOR | LORETO | Tamshiyacu | Tamshiyacu | I | ELORI | SE0172 | ST2 | 4 | 1.0479 | 1.0344 | 1236.5237 | 1295.7532 | 1279.0601 | 2.7832 | 3441.4927
ELOR | LORETO | Tamshiyacu Tamshiyacu | Tamshiyacu | I | ELORI | SE0172 | ST2 | 4 | 1.0479 | 1.0344 | 0 | 0 | 0 | 2.7832 | 0
ELOR | LORETO | Yurimaguas | Yurimaguas | I | ELORI | SE0023 | ST2 | 4 | 1.0479 | 1.0344 | 0 | 0 | 0 | 2.7832 | 0
ELN | AMAZONAS | Chachapoyas | Chachapoyas | K | ELNB | SE0095 | ST2 | 2 | 1.0307 | 1.0268 | 13562.5339 | 13978.9037 | 13926.0099 | 1.3604 | 18450.4712
ELN | AMAZONAS | Chachapoyas Rural | Chachapoyas | K | ELNB | SE0226 | ST5 | 2 | 1.0307 | 1.0268 | 12010.0977 | 12378.8077 | 12331.9683 | 1.3604 | 16338.5369
|  |  | Santa Rosa | L | ELORL |  | SEF | 4 | 1.0479 | 1.0344 | #N/A | #N/A | #N/A | 2.7832 | #N/A | No es concesion de ELOR
|  |  | El Estrecho | L | ELORL |  | SEF | 4 | 1.0479 | 1.0344 | #N/A | #N/A | #N/A | 2.7832 | #N/A | No es concesion de ELOR
ELN | AMAZONAS | Jumbilla | Jumbilla | B | ELNB | SE0101A | ST3 | 2 | 1.0307 | 1.0268 | 0 | 0 | 0 | 1.3604 | 0
ELN | AMAZONAS |  | Jumbilla | B | ELNB | SE0101 | ST5 | 2 | 1.0307 | 1.0268 | 457.7121 | 471.7639 | 469.9788 | 1.3604 | 622.6716
ELN | AMAZONAS | Leymebamba | Leymebamba | B | ELNB | SE0102 | ST3 | 2 | 1.0307 | 1.0268 | 0 | 0 | 0 | 1.3604 | 0
ELN | AMAZONAS | Pomacochas | Pomacochas | B | ELNB | SE0105 | ST3 | 2 | 1.0307 | 1.0268 | 0 | 0 | 0 | 1.3604 | 0
ELN | AMAZONAS | Pomahuaca | Pomahuaca | A | ELNB | SE0166 | ST3 | 2 | 1.0307 | 1.0268 | 245.261 | 252.7905 | 251.834 | 1.3604 | 333.653
ELN | AMAZONAS | Pucara | Pucara | B | ELNB | SE0167 | ST3 | 2 | 1.0307 | 1.0268 | 0 | 0 | 0 | 1.3604 | 0
ELN | AMAZONAS | Pucará | Pucara | A | ELNB | SE0167 | ST3 | 2 | 1.0307 | 1.0268 | 1552.2675 | 1599.9221 | 1593.8683 | 1.3604 | 2111.7047
ELN | AMAZONAS | R. De Mendoza | Rodriguez de Mendoza | B | ELNB | SE0103 | ST3 | 2 | 1.0307 | 1.0268 | 0 | 0 | 0 | 1.3604 | 0
ELN | AMAZONAS | Rodriguez de Mendoza | Rodriguez de Mendoza | B | ELNB | SE0103 | ST4 | 2 | 1.0307 | 1.0268 | 3906.0058 | 4025.9202 | 4010.6868 | 1.3604 | 5313.7303
ELN | CAJAMARCA | Chota | Chota | B | ELNB | SE0099 | ST3 | 3 | 1.022 | 1.0205 | 0 | 0 | 0 | 0.9846 | 0
ELN | CAJAMARCA |  | Chota | B | ELNB |  | ST4 | 3 | 1.022 | 1.0205 | 0 | 0 | 0 | 0.9846 | 0
ELN | CAJAMARCA | Cutervo | Cutervo | B | ELNB | SE0100 | ST3 | 3 | 1.022 | 1.0205 | 0 | 0 | 0 | 0.9846 | 0
ELN | CAJAMARCA | Namballe | Namballe | B | ELNB | SE0228 | ST5 | 3 | 1.022 | 1.0205 | 0 | 0 | 0 | 0.9846 | 0
ELN | CAJAMARCA | Niepos | Niepos | B | ELNB | SE0109A | ST4 | 3 | 1.022 | 1.0205 | 0 | 0 | 0 | 0.9846 | 0
ELN | CAJAMARCA |  | Niepos | B | ELNB | SE0109 | ST5 | 3 | 1.022 | 1.0205 | 0 | 0 | 0 | 0.9846 | 0
ELN | CAJAMARCA | Querocoto | Querocoto | B | ELNB | SE0106A | ST3 | 3 | 1.022 | 1.0205 | 0 | 0 | 0 | 0.9846 | 0
ELN | CAJAMARCA |  | Querocoto | B | ELNB | SE0106 | ST5 | 3 | 1.022 | 1.0205 | 0 | 0 | 0 | 0.9846 | 0
ELN | CAJAMARCA | San Ignacio | San Ignacio | B | ELNB | SE0097A | ST2 | 3 | 1.022 | 1.0205 | 0 | 0 | 0 | 0.9846 | 0
ELN | CAJAMARCA |  | San Ignacio | B | ELNB | SE0097 | ST4 | 3 | 1.022 | 1.0205 | 0 | 0 | 0 | 0.9846 | 0
ELN | CAJAMARCA | Tabaconas | Tabaconas | A | ELNB | SE0229 | ST5 | 3 | 1.022 | 1.0205 | 246.6803 | 252.1073 | 251.7373 | 0.9846 | 242.8815
ELN | CAJAMARCA | Sallique | Sallique | A | ELNA |  | ST5 | 3 | 1.022 | 1.0205 | 0 | 0 | 0 | 0.9846 | 0
ELN | LAMBAYEQUE | Salas | Salas | A | ELNA | SE0107 | ST2 | 2 | 1.0307 | 1.0268 | 0 | 0 | 0 | 1.3604 | 0
ELN | LAMBAYEQUE |  | Salas | A | ELNA |  | ST3 | 2 | 1.0307 | 1.0268 | 0 | 0 | 0 | 1.3604 | 0
SEAL | AREQUIPA | Atico | Atico | A | SEALA | SE0136 | ST2 | 9 | 1.023 | 1.0257 | 2181.0861 | 2231.2511 | 2237.1401 | 0.8939 | 1949.6729
SEAL | AREQUIPA | Caravelí | Caravelí | A | SEALA | SE0145 | ST3 | 9 | 1.023 | 1.0257 | 1280.5763 | 1310.0296 | 1313.4871 | 0.8939 | 1144.7072
SEAL | AREQUIPA | Cotahuasi | Cotahuasi | B | SEALB | SE0147 | ST3 | 3 | 1.022 | 1.0205 | 2431.0318 | 2484.5145 | 2480.8679 | 0.9846 | 2393.5939
SEAL | AREQUIPA | Huanca | Huanca | B | SEALB | SE0142 | ST4 | 3 | 1.022 | 1.0205 | 0 | 0 | 0 | 0.9846 | 0
SEAL | AREQUIPA | Ocoña | Ocoña | A | SEALA | SE0144 | ST2 | 9 | 1.023 | 1.0257 | 1169.6297 | 1196.5312 | 1199.6892 | 0.8939 | 1045.532
SEAL | AREQUIPA | Orcopampa | Orcopampa | B | SEALB | SE0152 | ST2 | 3 | 1.022 | 1.0205 | 0 | 0 | 0 | 0.9846 | 0
SEAL | AREQUIPA | Valle de Majes | Valle de Majes | A | SEALA | SE0252 | ST4 | 9 | 1.023 | 1.0257 | 0 | 0 | 0 | 0.8939 | 0
ELSE | MADRE DE DIOS | Iberia | Puerto Maldonado | F | ELSEF | SE0033A | ST2 | 11 | 1.0231 | 1.017 | 0 | 0 | 0 | 1.9504 | 0
ELSE | MADRE DE DIOS | Iberia | Puerto Maldonado | F | ELSEF | SE0033 | ST3 | 11 | 1.0231 | 1.017 | 1820.1274 | 1862.1724 | 1851.0696 | 1.9504 | 3549.9765
ELSE | MADRE DE DIOS | Iñapari | Puerto Maldonado | F | ELSEF | SE0039 | ST3 | 11 | 1.0231 | 1.017 | 1029.0503 | 1052.8213 | 1046.5441 | 1.9504 | 2007.0597
ELSE | MADRE DE DIOS | Puerto Maldonado | Puerto Maldonado | F | ELSEF | SE0034A | ST2 | 11 | 1.0231 | 1.017 | 0 | 0 | 0 | 1.9504 | 0
ELSE | MADRE DE DIOS |  | Puerto Maldonado | F | ELSEF | SE0034 | ST3 | 11 | 1.0231 | 1.017 | 0 | 0 | 0 | 1.9504 | 0
ELC | HUANCAVELICA | Acobambilla | Acobambilla | B | ELCB | SE0079A | ST4 | 5 | 1.0437 | 1.0555 | 0 | 0 | 0 | 1.7892 | 0
ELC | HUANCAVELICA |  | Acobambilla | B | ELCB | SE0079 | ST5 | 5 | 1.0437 | 1.0555 | 0 | 0 | 0 | 1.7892 | 0
ELC | HUANUCO | San Francisco | San Francisco | B | ELCB | SE0074A | ST3 | 5 | 1.0437 | 1.0555 | 0 | 0 | 0 | 1.7892 | 0
ELC | HUANUCO |  | San Francisco | B | ELCB | SE0074 | ST4 | 5 | 1.0437 | 1.0555 | 0 | 0 | 0 | 1.7892 | 0
ELC | JUNIN | Chalhuamayo-satipo | Chalhuamayo-satipo | B | ELCB | SE0073 | ST3 | 5 | 1.0437 | 1.0555 | 0 | 0 | 0 | 1.7892 | 0
ELC | JUNIN | Pichanaki | Pichanaki | B | ELCB | SE0067 | ST2 | 5 | 1.0437 | 1.0555 | 0 | 0 | 0 | 1.7892 | 0
ELC | PASCO | Pozuzo | Pozuzo | B | ELCB | SE0080 | ST4 | 5 | 1.0437 | 1.0555 | 0 | 0 | 0 | 1.7892 | 0
ELC | PASCO | San Balvin | San Balvin | B | ELCB | SE0170A | ST2 | 5 | 1.0437 | 1.0555 | 0 | 0 | 0 | 1.7892 | 0
ELC | PASCO |  | San Balvin | B | ELCB | SE0170A | ST4 | 5 | 1.0437 | 1.0555 | 0 | 0 | 0 | 1.7892 | 0
ELC | PASCO |  | San Balvin | B | ELCB | SE0170 | ST5 | 5 | 1.0437 | 1.0555 | 0 | 0 | 0 | 1.7892 | 0
ELNM | ANCASH | Chiquian | Chiquian | B | ELNMB | SE0129A | ST3 | 3 | 1.022 | 1.0205 | 0 | 0 | 0 | 0.9846 | 0
ELNM | ANCASH | Chiquián | Chiquian | A | ELNMB | SE0129 | ST2 | 3 | 1.022 | 1.0205 | 1807.1804 | 1846.9384 | 1844.2276 | 0.9846 | 1779.3498
ELNM | ANCASH | Huari | Huari | B | ELNMB | SE0126A | ST3 | 3 | 1.022 | 1.0205 | 0 | 0 | 0 | 0.9846 | 0
ELNM | ANCASH |  | Huari | B | ELNMB | SE0126 | ST5 | 3 | 1.022 | 1.0205 | 0 | 0 | 0 | 0.9846 | 0
ELNM | ANCASH |  | Huari IV Etapa | B | ELNMB | SR0013 | ST5 | 3 | 1.022 | 1.0205 | 0 | 0 | 0 | 0.9846 | 0
ELNM | ANCASH | Pomabamba | Pomabamba | B | ELNMB | SE0127A | ST3 | 3 | 1.022 | 1.0205 | 0 | 0 | 0 | 0.9846 | 0
ELNM | ANCASH |  | Pomabamba | B | ELNMB | SE0127 | ST5 | 3 | 1.022 | 1.0205 | 0 | 0 | 0 | 0.9846 | 0
ELNM | ANCASH | Tortugas | Tortugas | A | ELNMA | SE0130 | ST3 | 3 | 1.022 | 1.0205 | 0 | 0 | 0 | 0.9846 | 0
ELNM | CAJAMARCA | Catilluc | Catilluc | B | ELNMB | SE0257 | ST4 | 3 | 1.022 | 1.0205 | 504.5439 | 515.6438 | 514.887 | 0.9846 | 496.7739
ELNM | CAJAMARCA | Celendin | Celendin | B | ELNMB | SE0128A | ST3 | 3 | 1.022 | 1.0205 | 0 | 0 | 0 | 0.9846 | 0
ELNM | CAJAMARCA | Celendín | Celendin | B | ELNMB | SE0128 | ST3 | 3 | 1.022 | 1.0205 | 0 | 0 | 0 | 0.9846 | 0
ELNM | LA LIBERTAD | Tayabamba | Tayabamba | B | ELNMB | SE0132 | ST4 | 3 | 1.022 | 1.0205 | 0 | 0 | 0 | 0.9846 | 0
CHAV | LA LIBERTAD | Chao | Chao | B | CHAVB | SE0157A | ST2 | 3 | 1.022 | 1.0205 | 0 | 0 | 0 | 0.9846 | 0
CHAV | LA LIBERTAD | SE Tanguche | Chao | B | CHAVB | SE0260 | ST3 | 3 | 1.022 | 1.0205 | 444.5777 | 454.3584 | 453.6915 | 0.9846 | 437.7312
EDLN | LIMA | Canta | Canta | B | EDLNB | SE0011 | ST3 | 6 | 1.0231 | 1.0193 | 2189.2389 | 2239.8103 | 2231.4912 | 1.0467 | 2291.4764
EDLN | LIMA | Canta-Ravira Pacaraos-Yaso | Canta | B | EDLNB | SE0013 | ST3 | 6 | 1.0231 | 1.0193 | 371.3662 | 379.9448 | 378.5336 | 1.0467 | 388.709
EDLN | LIMA | Churin | Churin | B | EDLNB | SE0012A | ST3 | 6 | 1.0231 | 1.0193 | 0 | 0 | 0 | 1.0467 | 0
EDLN | LIMA | Churín | Churin | B | EDLNB | SE0012 | ST3 | 6 | 1.0231 | 1.0193 | 1833.3725 | 1875.7234 | 1868.7566 | 1.0467 | 1918.991
EDLN | LIMA | Hoyos Acos | Hoyos Acos | B | EDLNB | SE0014A | ST4 | 6 | 1.0231 | 1.0193 | 0 | 0 | 0 | 1.0467 | 0
EDLN | LIMA | Hoyos-Acos | Hoyos Acos | B | EDLNB | SE0014 | ST5 | 6 | 1.0231 | 1.0193 | 806.7805 | 825.4172 | 822.3514 | 1.0467 | 844.4572
EDLN | LIMA | Hoyos-Acos-Huaros | Hoyos Acos | B | EDLNB | SE0014A | ST4 | 6 | 1.0231 | 1.0193 | 0 | 0 | 0 | 1.0467 | 0
EDLN | LIMA | Ravira-Pacaraos | Canta | B | EDLNB | SE0013 | ST5 | 6 | 1.0231 | 1.0193 | 387.7324 | 396.6891 | 395.2157 | 1.0467 | 405.8395
EDLN | LIMA | Yaso | Canta | B | EDLNB | SE0016 | ST5 | 6 | 1.0231 | 1.0193 | 942.356 | 964.1244 | 960.5435 | 1.0467 | 986.3641
ELNO | PASCO | Huancabamba | Huancabamba | A | ELNOA | SE0090 | ST3 | 5 | 1.0437 | 1.0555 | 0 | 0 | 0 | 1.7892 | 0
ELNO | PIURA | Canchaque | Canchaque | A | ELNOA | SE0088 | ST3 | 1 | 1.0237 | 1.0248 | 0 | 0 | 0 | 1.1032 | 0
ELNO | PIURA | Chalaco | Chalaco | B | ELNOB | SE0089 | ST3 | 1 | 1.0237 | 1.0248 | 0 | 0 | 0 | 1.1032 | 0
ELNO | PIURA |  | Chalaco | B | ELNOB | SE0089 | ST4 | 1 | 1.0237 | 1.0248 | 0 | 0 | 0 | 1.1032 | 0
ELNO | PIURA | Huancabamba | Huancabamba | A | ELNOA | SE0090 | ST3 | 1 | 1.0237 | 1.0248 | 0 | 0 | 0 | 1.1032 | 0
ELNO | PIURA | Huancabamba - DEP | Huancabamba | A | ELNOA | DEP01 | ST5 | 1 | 1.0237 | 1.0248 | 0 | 0 | 0 | 1.1032 | 0
ELNO | PIURA | Santo Domingo | Santo Domingo | A | ELNOA | SE0091 | ST3 | 1 | 1.0237 | 1.0248 | 0 | 0 | 0 | 1.1032 | 0
ELSM | AYACUCHO | Chaviña | Chaviña | B | ELSMB | SE0053 | ST4 | 5 | 1.0437 | 1.0555 | 0 | 0 | 0 | 1.7892 | 0
ELSM | AYACUCHO | Coracora | Coracora | A | ELSMA | SE0047 | ST2 | 8 | 1.0576 | 1.0478 | 0 | 0 | 0 | 1.8337 | 0
ELSM | AYACUCHO |  | Coracora | A | ELSMA |  | ST3 | 8 | 1.0576 | 1.0478 | 0 | 0 | 0 | 1.8337 | 0
ELSM | AYACUCHO | Incuyo | Incuyo | B | ELSMB | SE0054 | ST5 | 5 | 1.0437 | 1.0555 | 0 | 0 | 0 | 1.7892 | 0
ELSM | AYACUCHO | Pausa | Pausa | B | ELSMB | SE0049 | ST3 | 5 | 1.0437 | 1.0555 | 0 | 0 | 0 | 1.7892 | 0
ELUC | UCAYALI | Atalaya | Atalaya | B | ELUCB | SE0058 | ST3 | 14 | 1.0142 | 1.0103 | 5524.0084 | 5602.4493 | 5580.9056 | 0.7119 | 3932.5415
EPAN | JUNIN | Pangoa 1 | Pangoa 1 | B | EPANB | SE0158 | ST2 | 5 | 1.0437 | 1.0555 | 0 | 0 | 0 | 1.7892 | 0
ELPU | PUNO | Anapia | Anapia | A | ELPUA | SE0031A | ST4 | 11 | 1.0231 | 1.017 | 0 | 0 | 0 | 1.9504 | 0
ELPU | PUNO |  | Anapia | A | ELPUA | SE0031 | ST5 | 11 | 1.0231 | 1.017 | 0 | 0 | 0 | 1.9504 | 0
Adinelsa |  |  | Adinelsa | B | AdinelsaB |  | ST3 | 2 | 1.0307 | 1.0268 | 5698.3392 | 5873.2782 | 5851.0546 | 1.3604 | 7752.0206
Egepsa |  |  | Egepsa | B | Egepsa B |  | ST3 | 5 | 1.0437 | 1.0555 | 0 | 0 | 0 | 1.7892 | 0
Edelsa |  |  | Edelsa | B | EdelsaB |  | ST3 | 5 | 1.0437 | 1.0555 | 0 | 0 | 0 | 1.7892 | 0
[7 empty] | MAXIMO |  |  |  | #N/A
Fuente: OSINERG - GART (Distribución)
Leyenda:
1. Data Base Existente para proyección de energía del Periodo 2008-2009
2. Data Base Cálculada para proyección de energía del Periodo 2008-2009
4. Sistema Sallique ingresado manualmente

## TSEIN NEW
PRECIOS EN BARRA EN SUBESTACIONES BASE
FIJACION TARIFAS EN BARRA 2014 PUBLICACIÓN | [17 empty] | PRECIOS EN BARRA EN SUBESTACIONES BASE
[18 empty] | PUBLICACIÓN FITA MAYO 2013 | [9 empty] | Tipo de Cambio | 2.589 | S/./US$ | F.C. | 80.52% | %EHP | 19.13%
| TENSIÓN | PPM | PEMP | PEMF | PCSPT | CPSEE |  | PPB | PEBP | PEBF | Potencia | Energía | Promedio | Promedio PNG | [13 empty] | Notas :
| kV | S/./kW-mes | ctm. S/./kW.h | ctm. S/./kW.h | S/./kW-mes | ctm. S/./kW.h |  | S/./kW-mes | ctm. S/./kW.h | ctm. S/./kW.h | S/./kW-mes | ctm. S/./kW.h | ctm. S/./kW.h | ctm. S/./kW.h |  |  |  | subestaciones | Tensión | PPM | PCSPT | PPB | CPSEE | PEMP | PEMF |  | Promedio | PPM | Precio de la Potencia de Punta a nivel generación
SISTEMA ELÉCTRICO INTERCONECTADO NACIONAL | [17 empty] | base | kV | S/./kW-mes | S/./kW-mes | S/./kW-mes | ctm.S/./kWh | ctm.S/./kWh | ctm.S/./kWh |  | ctm.S/./kWh | PCSPT | Cargo de Peaje de Unitario por Conexión al Sistema Principal de Transmisión
Zorritos | 220 | 17.69 | 12.63 | 11.43 | 18.61 | 0 | 1 | 36.3 | 12.63 | 11.43 | 6.2077 | 11.6612 | 17.8689 | 16 |  | 1 |  | Zorritos | 220 | 17.44 | 10.68 | 28.12 | 0 | 12.14 | 10.91 |  | 16 | PPB | Precio en Barra de la Potencia de Punta
Talara | 220 | 17.69 | 12.57 | 11.4 | 18.61 | 0 | 2 | 36.3 | 12.57 | 11.4 | 6.2077 | 11.6254 | 17.8332 | 15.96 |  | 2 |  | Talara | 220 | 17.44 | 10.68 | 28.12 | 0 | 12.1 | 10.88 |  | 15.96 | CPSEE | Cargo de Peaje Secundario por Transmisión Equivalente en Energía
Piura Oeste | 220 | 17.69 | 12.61 | 11.42 | 18.61 | 0 | 3 | 36.3 | 12.61 | 11.42 | 6.2077 | 11.6493 | 17.857 | 16.01 |  | 3 |  | Piura Oeste | 220 | 17.44 | 10.68 | 28.12 | 0 | 12.19 | 10.92 |  | 16.01 | PEMP | Precio de la Energía a Nivel Generación en Horas de Punta
La Niña | 220 | 17.69 | 12.41 | 11.27 | 18.61 | 0 | 4 | 36.3 | 12.41 | 11.27 | 6.2077 | 11.4897 | 17.6974 | 15.94 |  | 4 |  | La Niña | 220 | 17.44 | 10.68 | 28.12 | 0 | 12.1 | 10.85 |  | 15.94 | PEMF | Precio de la Energía a Nivel Generación en Horas Fuera de Punta
Chiclayo Oeste | 220 | 17.69 | 12.36 | 11.24 | 18.61 | 0 | 5 | 36.3 | 12.36 | 11.24 | 6.2077 | 11.4558 | 17.6635 | 15.9 |  | 5 |  | Chiclayo Oeste | 220 | 17.44 | 10.68 | 28.12 | 0 | 12.04 | 10.81 |  | 15.9 | F.C. | Factor de Carga Anual del Sistema.
Carhuaquero | 220 | 17.69 | 12.15 | 11.09 | 18.61 | 0 | 6 | 36.3 | 12.15 | 11.09 | 6.2077 | 11.2942 | 17.502 | 15.8 |  | 6 |  | Carhuaquero | 220 | 17.44 | 10.68 | 28.12 | 0 | 11.93 | 10.72 |  | 15.8 | %EHP | Porcentaje de la Energía Total consumida en el Bloque de Punta para los proximos 4 años.
Carhuaquero | 138 | 17.69 | 12.15 | 11.09 | 18.61 | 0 | 7 | 36.3 | 12.15 | 11.09 | 6.2077 | 11.2942 | 17.502 | 15.8 |  | 7 |  | Carhuaquero | 138 | 17.44 | 10.68 | 28.12 | 0 | 11.93 | 10.72 |  | 15.8 | Promedio | Costo medio de la Electricidad a Nivel Generación, para el F.C. y el %EHP del sistema.
Cutervo | 138 | 17.69 | 12.16 | 11.1 | 18.61 | 0 | 8 | 36.3 | 12.16 | 11.1 | 6.2077 | 11.3042 | 17.512 | 15.81 |  | 8 |  | Cutervo | 138 | 17.44 | 10.68 | 28.12 | 0 | 11.93 | 10.73 |  | 15.81 |  | Promedio = PPB / (7,2*F.C.) + PEMP*%EHP + PEMFP*(1-%EHP) + CPSEE
Jaen | 138 | 17.69 | 12.16 | 11.1 | 18.61 | 0 | 9 | 36.3 | 12.16 | 11.1 | 6.2077 | 11.3042 | 17.512 | 15.81 |  | 9 |  | Jaen | 138 | 17.44 | 10.68 | 28.12 | 0 | 11.93 | 10.73 |  | 15.81
Guadalupe | 220 | 17.69 | 12.29 | 11.18 | 18.61 | 0 | 10 | 36.3 | 12.29 | 11.18 | 6.2077 | 11.3939 | 17.6016 | 15.85 |  | 10 |  | Guadalupe | 220 | 17.44 | 10.68 | 28.12 | 0 | 11.99 | 10.76 |  | 15.85
Guadalupe | 60 | 17.69 | 12.3 | 11.19 | 18.61 | 0 | 11 | 36.3 | 12.3 | 11.19 | 6.2077 | 11.4039 | 17.6116 | 15.87 |  | 11 |  | Guadalupe | 60 | 17.44 | 10.68 | 28.12 | 0 | 12.01 | 10.79 |  | 15.87
Cajamarca | 220 | 17.69 | 12.14 | 11.05 | 18.61 | 0 | 12 | 36.3 | 12.14 | 11.05 | 6.2077 | 11.26 | 17.4677 | 15.77 |  | 12 |  | Cajamarca | 220 | 17.44 | 10.68 | 28.12 | 0 | 11.91 | 10.68 |  | 15.77
Trujillo Norte | 220 | 17.69 | 12.17 | 11.07 | 18.61 | 0 | 13 | 36.3 | 12.17 | 11.07 | 6.2077 | 11.282 | 17.4897 | 15.78 |  | 13 |  | Trujillo Norte | 220 | 17.44 | 10.68 | 28.12 | 0 | 11.91 | 10.7 |  | 15.78
Chimbote 1 | 220 | 17.69 | 12.12 | 11.03 | 18.61 | 0 | 14 | 36.3 | 12.12 | 11.03 | 6.2077 | 11.24 | 17.4477 | 15.73 |  | 14 |  | Chimbote 1 | 220 | 17.44 | 10.68 | 28.12 | 0 | 11.84 | 10.64 |  | 15.72
Chimbote 1 | 138 | 17.69 | 12.14 | 11.05 | 18.61 | 0 | 15 | 36.3 | 12.14 | 11.05 | 6.2077 | 11.26 | 17.4677 | 15.74 |  | 15 |  | Chimbote 1 | 138 | 17.44 | 10.68 | 28.12 | 0 | 11.88 | 10.66 |  | 15.74
Paramonga Nueva | 220 | 17.69 | 12.05 | 10.98 | 18.61 | 0 | 16 | 36.3 | 12.05 | 10.98 | 6.2077 | 11.1862 | 17.3939 | 15.65 |  | 16 |  | Paramonga Nueva | 220 | 17.44 | 10.68 | 28.12 | 0 | 11.75 | 10.57 |  | 15.65
Paramonga Nueva | 138 | 17.69 | 12.05 | 10.98 | 18.61 | 0 | 17 | 36.3 | 12.05 | 10.98 | 6.2077 | 11.1862 | 17.3939 | 15.64 |  | 17 |  | Paramonga Nueva | 138 | 17.44 | 10.68 | 28.12 | 0 | 11.74 | 10.57 |  | 15.64
Paramonga Existente | 138 | 17.69 | 12.03 | 10.99 | 18.61 | 0 | 18 | 36.3 | 12.03 | 10.99 | 6.2077 | 11.1904 | 17.3981 | 15.65 |  | 18 |  | Paramonga Existente | 138 | 17.44 | 10.68 | 28.12 | 0 | 11.74 | 10.58 |  | 15.65
Huacho | 220 | 17.69 | 12.02 | 10.96 | 18.61 | 0 | 19 | 36.3 | 12.02 | 10.96 | 6.2077 | 11.1642 | 17.372 | 15.6 |  | 19 |  | Huacho | 220 | 17.44 | 10.68 | 28.12 | 0 | 11.7 | 10.52 |  | 15.6
Zapallal | 220 | 17.69 | 11.97 | 10.91 | 18.61 | 0 | 20 | 36.3 | 11.97 | 10.91 | 6.2077 | 11.1142 | 17.322 | 15.47 |  | 20 |  | Zapallal | 220 | 17.44 | 10.68 | 28.12 | 0 | 11.61 | 10.39 |  | 15.47
Carabayllo | 220 | 17.69 | 11.96 | 10.9 | 18.61 | 0 | 21 | 36.3 | 11.96 | 10.9 | 6.2077 | 11.1042 | 17.312 | 15.46 |  | 21 |  | Ventanilla | 220 | 17.44 | 10.68 | 28.12 | 0 | 11.75 | 10.42 |  | 15.52
Ventanilla | 220 | 17.69 | 11.99 | 10.93 | 18.61 | 0 | 22 | 36.3 | 11.99 | 10.93 | 6.2077 | 11.1342 | 17.342 | 15.53 |  | 22 |  | Lima (1) | 220 | 17.44 | 10.68 | 28.12 | 0 | 11.86 | 10.45 |  | 15.57
Lima (1) | 220 | 17.69 | 12.11 | 10.96 | 18.61 | 0 | 23 | 36.3 | 12.11 | 10.96 | 6.2077 | 11.1816 | 17.3893 | 15.57 |  | 23 |  | Cantera | 220 | 17.44 | 10.68 | 28.12 | 0 | 10.94 | 10.18 |  | 15.18
Cantera | 220 | 17.69 | 11.97 | 10.9 | 18.61 | 0 | 24 | 36.3 | 11.97 | 10.9 | 6.2077 | 11.1062 | 17.3139 | 15.17 |  | 24 |  | Chilca | 220 | 17.44 | 10.68 | 28.12 | 0 | 10.69 | 10.06 |  | 15.03
Chilca | 220 | 17.69 | 11.89 | 10.81 | 18.61 | 0 | 25 | 36.3 | 11.89 | 10.81 | 6.2077 | 11.0181 | 17.2258 | 15.03 |  | 25 |  | Independencia | 220 | 17.44 | 10.68 | 28.12 | 0 | 11.14 | 10.28 |  | 15.3
Independencia | 220 | 17.69 | 12 | 10.95 | 18.61 | 0 | 26 | 36.3 | 12 | 10.95 | 6.2077 | 11.1523 | 17.36 | 15.3 |  | 26 |  | Ica | 220 | 17.44 | 10.68 | 28.12 | 0 | 11.21 | 10.32 |  | 15.34
Ica | 220 | 17.69 | 12.07 | 11 | 18.61 | 0 | 27 | 36.3 | 12.07 | 11 | 6.2077 | 11.2062 | 17.4139 | 15.34 |  | 27 |  | Marcona | 220 | 17.44 | 10.68 | 28.12 | 0 | 11.44 | 10.42 |  | 15.47
Marcona | 220 | 17.69 | 12.24 | 11.14 | 18.61 | 0 | 28 | 36.3 | 12.24 | 11.14 | 6.2077 | 11.352 | 17.5597 | 15.46 |  | 28 |  | Mantaro | 220 | 17.44 | 10.68 | 28.12 | 0 | 11.33 | 10.12 |  | 15.2
Mantaro | 220 | 17.69 | 11.71 | 10.65 | 18.61 | 0 | 29 | 36.3 | 11.71 | 10.65 | 6.2077 | 10.8542 | 17.062 | 15.2 |  | 29 |  | Huayucachi | 220 | 17.44 | 10.68 | 28.12 | 0 | 11.41 | 10.2 |  | 15.28
Huayucachi | 220 | 17.69 | 11.78 | 10.72 | 18.61 | 0 | 30 | 36.3 | 11.78 | 10.72 | 6.2077 | 10.9242 | 17.132 | 15.27 |  | 30 |  | Pachachaca | 220 | 17.44 | 10.68 | 28.12 | 0 | 11.64 | 10.3 |  | 15.41
Pachachaca | 220 | 17.69 | 11.87 | 10.8 | 18.61 | 0 | 31 | 36.3 | 11.87 | 10.8 | 6.2077 | 11.0062 | 17.2139 | 15.41 |  | 31 |  | Pomacocha | 220 | 17.44 | 10.68 | 28.12 | 0 | 11.67 | 10.31 |  | 15.42
Pomacocha | 220 | 17.69 | 11.9 | 10.82 | 18.61 | 0 | 32 | 36.3 | 11.9 | 10.82 | 6.2077 | 11.0281 | 17.2358 | 15.42 |  | 32 |  | Huancavelica | 220 | 17.44 | 10.68 | 28.12 | 0 | 11.29 | 10.18 |  | 15.24
Huancavelica | 220 | 17.69 | 11.8 | 10.74 | 18.61 | 0 | 33 | 36.3 | 11.8 | 10.74 | 6.2077 | 10.9442 | 17.152 | 15.23 |  | 33 |  | Callahuanca | 220 | 17.44 | 10.68 | 28.12 | 0 | 11.71 | 10.35 |  | 15.46
Callahuanca | 220 | 17.69 | 11.91 | 10.86 | 18.61 | 0 | 34 | 36.3 | 11.91 | 10.86 | 6.2077 | 11.0623 | 17.27 | 15.46 |  | 34 |  | Cajamarquilla | 220 | 17.44 | 10.68 | 28.12 | 0 | 11.81 | 10.44 |  | 15.55
Cajamarquilla | 220 | 17.69 | 11.99 | 10.94 | 18.61 | 0 | 35 | 36.3 | 11.99 | 10.94 | 6.2077 | 11.1423 | 17.35 | 15.55 |  | 35 |  | Huallanca | 138 | 17.44 | 10.68 | 28.12 | 0 | 11.65 | 10.47 |  | 15.55
Huallanca | 138 | 17.69 | 11.87 | 10.85 | 18.61 | 0 | 36 | 36.3 | 11.87 | 10.85 | 6.2077 | 11.0465 | 17.2542 | 15.54 |  | 36 |  | Vizcarra | 220 | 17.44 | 10.68 | 28.12 | 0 | 11.82 | 10.56 |  | 15.65
Vizcarra | 220 | 17.69 | 12.11 | 11.02 | 18.61 | 0 | 37 | 36.3 | 12.11 | 11.02 | 6.2077 | 11.23 | 17.4377 | 15.65 |  | 37 |  | Tingo María | 220 | 17.44 | 10.68 | 28.12 | 0 | 11.89 | 10.62 |  | 15.71
Tingo María | 220 | 17.69 | 12.36 | 11.18 | 18.61 | 0 | 38 | 36.3 | 12.36 | 11.18 | 6.2077 | 11.4074 | 17.6151 | 15.72 |  | 38 |  | Aguaytía | 220 | 17.44 | 10.68 | 28.12 | 0 | 11.86 | 10.61 |  | 15.7
Aguaytía | 220 | 17.69 | 12.37 | 11.2 | 18.61 | 0 | 39 | 36.3 | 12.37 | 11.2 | 6.2077 | 11.4254 | 17.6332 | 15.7 |  | 39 |  | Aguaytía | 138 | 17.44 | 10.68 | 28.12 | 0 | 11.9 | 10.64 |  | 15.73
Aguaytía | 138 | 17.69 | 12.41 | 11.22 | 18.61 | 0 | 40 | 36.3 | 12.41 | 11.22 | 6.2077 | 11.4493 | 17.657 | 15.74 |  | 40 |  | Aguaytía | 22,9 | 17.44 | 10.68 | 28.12 | 0 | 11.88 | 10.63 |  | 15.72
Aguaytía | 22,9 | 17.69 | 12.39 | 11.21 | 18.61 | 0 | 41 | 36.3 | 12.39 | 11.21 | 6.2077 | 11.4374 | 17.6451 | 15.72 |  | 41 |  | Pucallpa | 138 | 17.44 | 10.68 | 28.12 | 0 | 12.28 | 10.9 |  | 16.01
Pucallpa | 138 | 17.69 | 12.78 | 11.48 | 18.61 | 0 | 42 | 36.3 | 12.78 | 11.48 | 6.2077 | 11.7305 | 17.9382 | 16.03 |  | 42 |  | Pucallpa | 60 | 17.44 | 10.68 | 28.12 | 0 | 12.3 | 10.92 |  | 16.03
Pucallpa | 60 | 17.69 | 12.8 | 11.5 | 18.61 | 1.2975 | 43 | 36.3 | 14.0975 | 12.7975 | 6.2077 | 13.048 | 19.2557 | 16.04 |  | 43 |  | Aucayacu | 138 | 17.44 | 10.68 | 28.12 | 0 | 12.27 | 10.81 |  | 15.94
Aucayacu | 138 | 17.69 | 12.69 | 11.37 | 18.61 | 0 | 44 | 36.3 | 12.69 | 11.37 | 6.2077 | 11.6243 | 17.8321 | 15.94 |  | 44 |  | Tocache | 138 | 17.44 | 10.68 | 28.12 | 0 | 12.73 | 11.08 |  | 16.25
Tocache | 138 | 17.69 | 13.26 | 11.7 | 18.61 | 0 | 45 | 36.3 | 13.26 | 11.7 | 6.2077 | 12.0006 | 18.2083 | 16.24 |  | 45 |  | Tingo María | 138 | 17.44 | 10.68 | 28.12 | 0 | 12.08 | 10.7 |  | 15.81
Tingo María | 138 | 17.69 | 12.44 | 11.23 | 18.61 | 0 | 46 | 36.3 | 12.44 | 11.23 | 6.2077 | 11.4631 | 17.6709 | 15.81 |  | 46 |  | Huánuco | 138 | 17.44 | 10.68 | 28.12 | 0 | 11.95 | 10.62 |  | 15.72
Huánuco | 138 | 17.69 | 12.2 | 11.05 | 18.61 | 0 | 47 | 36.3 | 12.2 | 11.05 | 6.2077 | 11.2716 | 17.4793 | 15.72 |  | 47 |  | Paragsha II | 138 | 17.44 | 10.68 | 28.12 | 0 | 11.77 | 10.5 |  | 15.59
Paragsha II | 138 | 17.69 | 11.89 | 10.84 | 18.61 | 0 | 48 | 36.3 | 11.89 | 10.84 | 6.2077 | 11.0423 | 17.25 | 15.59 |  | 48 |  | Paragsha | 220 | 17.44 | 10.68 | 28.12 | 0 | 11.71 | 10.45 |  | 15.54
Paragsha | 220 | 17.69 | 11.91 | 10.85 | 18.61 | 0 | 49 | 36.3 | 11.91 | 10.85 | 6.2077 | 11.0542 | 17.262 | 15.54 |  | 49 |  | Yaupi | 138 | 17.44 | 10.68 | 28.12 | 0 | 11.56 | 10.33 |  | 15.42
Yaupi | 138 | 17.69 | 11.65 | 10.64 | 18.61 | 0 | 50 | 36.3 | 11.65 | 10.64 | 6.2077 | 10.8346 | 17.0423 | 15.41 |  | 50 |  | Yuncan | 138 | 17.44 | 10.68 | 28.12 | 0 | 11.56 | 10.33 |  | 15.42
Yuncan | 138 | 17.69 | 11.75 | 10.72 | 18.61 | 0 | 51 | 36.3 | 11.75 | 10.72 | 6.2077 | 10.9185 | 17.1262 | 15.41 |  | 51 |  | Yuncan | 220 | 17.44 | 10.68 | 28.12 | 0 | 11.61 | 10.36 |  | 15.45
Yuncan | 220 | 17.69 | 11.79 | 10.76 | 18.61 | 0 | 52 | 36.3 | 11.79 | 10.76 | 6.2077 | 10.9585 | 17.1662 | 15.45 |  | 52 |  | Oroya Nueva | 220 | 17.44 | 10.68 | 28.12 | 0 | 11.65 | 10.32 |  | 15.42
Oroya Nueva | 220 | 17.69 | 11.87 | 10.82 | 18.61 | 0 | 53 | 36.3 | 11.87 | 10.82 | 6.2077 | 11.0223 | 17.23 | 15.42 |  | 53 |  | Oroya Nueva | 138 | 17.44 | 10.68 | 28.12 | 0 | 11.63 | 10.32 |  | 15.42
Oroya Nueva | 138 | 17.69 | 11.84 | 10.83 | 18.61 | 0 | 54 | 36.3 | 11.84 | 10.83 | 6.2077 | 11.0246 | 17.2323 | 15.42 |  | 54 |  | Oroya Nueva | 50 | 17.44 | 10.68 | 28.12 | 0 | 11.63 | 10.31 |  | 15.41
Oroya Nueva | 50 | 17.69 | 11.88 | 10.86 | 18.61 | 0 | 55 | 36.3 | 11.88 | 10.86 | 6.2077 | 11.0565 | 17.2642 | 15.41 |  | 55 |  | Carhuamayo | 138 | 17.44 | 10.68 | 28.12 | 0 | 11.66 | 10.4 |  | 15.49
Carhuamayo | 138 | 17.69 | 11.89 | 10.8 | 18.61 | 0 | 56 | 36.3 | 11.89 | 10.8 | 6.2077 | 11.01 | 17.2177 | 15.5 |  | 56 |  | Carhuamayo Nueva | 220 | 17.44 | 10.68 | 28.12 | 0 | 11.68 | 10.42 |  | 15.51
Carhuamayo Nueva | 220 | 17.69 | 11.87 | 10.82 | 18.61 | 0 | 57 | 36.3 | 11.87 | 10.82 | 6.2077 | 11.0223 | 17.23 | 15.51 |  | 57 |  | Caripa | 138 | 17.44 | 10.68 | 28.12 | 0 | 11.63 | 10.35 |  | 15.45
Caripa | 138 | 17.69 | 11.84 | 10.8 | 18.61 | 0 | 58 | 36.3 | 11.84 | 10.8 | 6.2077 | 11.0004 | 17.2081 | 15.44 |  | 58 |  | Desierto | 220 | 17.44 | 10.68 | 28.12 | 0 | 10.99 | 10.21 |  | 15.21
Desierto | 220 | 17.69 | 11.97 | 10.9 | 18.61 | 0 | 59 | 36.3 | 11.97 | 10.9 | 6.2077 | 11.1062 | 17.3139 | 15.21 |  | 59 |  | Condorcocha | 138 | 17.44 | 10.68 | 28.12 | 0 | 11.66 | 10.37 |  | 15.47
Condorcocha | 138 | 17.69 | 11.83 | 10.8 | 18.61 | 0 | 60 | 36.3 | 11.83 | 10.8 | 6.2077 | 10.9985 | 17.2062 | 15.47 |  | 60 |  | Condorcocha | 44 | 17.44 | 10.68 | 28.12 | 0 | 11.66 | 10.37 |  | 15.47
Condorcocha | 44 | 17.69 | 11.83 | 10.8 | 18.61 | 0 | 61 | 36.3 | 11.83 | 10.8 | 6.2077 | 10.9985 | 17.2062 | 15.47 |  | 61 |  | Machupicchu | 138 | 17.44 | 10.68 | 28.12 | 0 | 11.44 | 9.72 |  | 14.9
Machupicchu | 138 | 17.69 | 12.89 | 11.48 | 18.61 | 0 | 62 | 36.3 | 12.89 | 11.48 | 6.2077 | 11.7517 | 17.9594 | 14.88 |  | 62 |  | Cachimayo | 138 | 17.44 | 10.68 | 28.12 | 0 | 11.87 | 10 |  | 15.21
Cachimayo | 138 | 17.69 | 13.16 | 11.72 | 18.61 | 0 | 63 | 36.3 | 13.16 | 11.72 | 6.2077 | 11.9975 | 18.2052 | 15.18 |  | 63 |  | Cusco (2) | 138 | 17.44 | 10.68 | 28.12 | 0 | 11.69 | 10.02 |  | 15.19
Cusco (2) | 138 | 17.69 | 13.21 | 11.76 | 18.61 | 0 | 64 | 36.3 | 13.21 | 11.76 | 6.2077 | 12.0394 | 18.2471 | 15.22 |  | 64 |  | Combapata | 138 | 17.44 | 10.68 | 28.12 | 0 | 11.85 | 10.58 |  | 15.67
Combapata | 138 | 17.69 | 13.24 | 11.85 | 18.61 | 0 | 65 | 36.3 | 13.24 | 11.85 | 6.2077 | 12.1178 | 18.3255 | 15.67 |  | 65 |  | Tintaya | 138 | 17.44 | 10.68 | 28.12 | 0 | 11.96 | 10.79 |  | 15.86
Tintaya | 138 | 17.69 | 13.26 | 11.95 | 18.61 | 0 | 66 | 36.3 | 13.26 | 11.95 | 6.2077 | 12.2024 | 18.4101 | 15.86 |  | 66 |  | Ayaviri | 138 | 17.44 | 10.68 | 28.12 | 0 | 11.81 | 10.65 |  | 15.72
Ayaviri | 138 | 17.69 | 13.08 | 11.79 | 18.61 | 0 | 67 | 36.3 | 13.08 | 11.79 | 6.2077 | 12.0386 | 18.2463 | 15.73 |  | 67 |  | Azángaro | 138 | 17.44 | 10.68 | 28.12 | 0 | 11.7 | 10.57 |  | 15.64
Azángaro | 138 | 17.69 | 12.97 | 11.69 | 18.61 | 0 | 68 | 36.3 | 12.97 | 11.69 | 6.2077 | 11.9366 | 18.1443 | 15.63 |  | 68 |  | San Gaban | 138 | 17.44 | 10.68 | 28.12 | 0 | 11.81 | 10.65 |  | 15.72
San Gaban | 138 | 17.69 | 12.45 | 11.26 | 18.61 | 0 | 69 | 36.3 | 12.45 | 11.26 | 6.2077 | 11.4893 | 17.697 | 15.72 |  | 69 |  | Mazuco | 138 | 17.44 | 10.68 | 28.12 | 0 | 11.88 | 10.7 |  | 15.78
Mazuco | 138 | 17.69 | 12.56 | 11.33 | 18.61 | 0 | 70 | 36.3 | 12.56 | 11.33 | 6.2077 | 11.567 | 17.7747 | 15.77 |  | 70 |  | Puerto Maldonado | 138 | 17.44 | 10.68 | 28.12 | 0 | 12.05 | 10.79 |  | 15.88
Puerto Maldonado | 138 | 17.69 | 12.85 | 11.5 | 18.61 | 0 | 71 | 36.3 | 12.85 | 11.5 | 6.2077 | 11.7601 | 17.9678 | 15.88 |  | 71 |  | Juliaca | 138 | 17.44 | 10.68 | 28.12 | 0 | 11.88 | 10.71 |  | 15.78
Juliaca | 138 | 17.69 | 13.13 | 11.82 | 18.61 | 0 | 72 | 36.3 | 13.13 | 11.82 | 6.2077 | 12.0724 | 18.2801 | 15.78 |  | 72 |  | Puno | 138 | 17.44 | 10.68 | 28.12 | 0 | 11.91 | 10.77 |  | 15.84
Puno | 138 | 17.69 | 13.09 | 11.8 | 18.61 | 0 | 73 | 36.3 | 13.09 | 11.8 | 6.2077 | 12.0486 | 18.2563 | 15.84 |  | 73 |  | Puno | 220 | 17.44 | 10.68 | 28.12 | 0 | 11.9 | 10.74 |  | 15.81
Puno | 220 | 17.69 | 13.06 | 11.77 | 18.61 | 0 | 74 | 36.3 | 13.06 | 11.77 | 6.2077 | 12.0186 | 18.2263 | 15.81 |  | 74 |  | Callalli | 138 | 17.44 | 10.68 | 28.12 | 0 | 11.89 | 10.75 |  | 15.82
Callalli | 138 | 17.69 | 13.12 | 11.89 | 18.61 | 0 | 75 | 36.3 | 13.12 | 11.89 | 6.2077 | 12.127 | 18.3347 | 15.83 |  | 75 |  | Santuario | 138 | 17.44 | 10.68 | 28.12 | 0 | 11.81 | 10.68 |  | 15.75
Santuario | 138 | 17.69 | 12.88 | 11.71 | 18.61 | 0 | 76 | 36.3 | 12.88 | 11.71 | 6.2077 | 11.9354 | 18.1432 | 15.74 |  | 76 |  | Arequipa (3) | 138 | 17.44 | 10.68 | 28.12 | 0 | 11.86 | 10.73 |  | 15.8
Arequipa (3) | 138 | 17.69 | 12.92 | 11.7 | 18.61 | 0 | 77 | 36.3 | 12.92 | 11.7 | 6.2077 | 11.9351 | 18.1428 | 15.8 |  | 77 |  | Socabaya | 220 | 17.44 | 10.68 | 28.12 | 0 | 11.86 | 10.72 |  | 15.79
Socabaya | 220 | 17.69 | 12.91 | 11.68 | 18.61 | 0 | 78 | 36.3 | 12.91 | 11.68 | 6.2077 | 11.917 | 18.1247 | 15.79 |  | 78 |  | Cotaruse | 220 | 17.44 | 10.68 | 28.12 | 0 | 11.54 | 10.49 |  | 15.54
Cotaruse | 220 | 17.69 | 12.27 | 11.13 | 18.61 | 0 | 79 | 36.3 | 12.27 | 11.13 | 6.2077 | 11.3497 | 17.5574 | 15.54 |  | 79 |  | Cerro Verde | 138 | 17.44 | 10.68 | 28.12 | 0 | 11.89 | 10.75 |  | 15.82
Cerro Verde | 138 | 17.69 | 12.95 | 11.72 | 18.61 | 0 | 80 | 36.3 | 12.95 | 11.72 | 6.2077 | 11.957 | 18.1647 | 15.82 |  | 80 |  | Repartición | 138 | 17.44 | 10.68 | 28.12 | 0 | 11.93 | 10.76 |  | 15.83
Repartición | 138 | 17.69 | 12.97 | 11.72 | 18.61 | 0 | 81 | 36.3 | 12.97 | 11.72 | 6.2077 | 11.9609 | 18.1686 | 15.83 |  | 81 |  | Mollendo | 138 | 17.44 | 10.68 | 28.12 | 0 | 11.96 | 10.78 |  | 15.86
Mollendo | 138 | 17.69 | 13.03 | 11.76 | 18.61 | 0 | 82 | 36.3 | 13.03 | 11.76 | 6.2077 | 12.0047 | 18.2124 | 15.85 |  | 82 |  | Montalvo | 220 | 17.44 | 10.68 | 28.12 | 0 | 11.84 | 10.72 |  | 15.78
Montalvo | 220 | 17.69 | 12.93 | 11.7 | 18.61 | 0 | 83 | 36.3 | 12.93 | 11.7 | 6.2077 | 11.937 | 18.1447 | 15.77 |  | 83 |  | Montalvo | 138 | 17.44 | 10.68 | 28.12 | 0 | 11.84 | 10.73 |  | 15.79
Montalvo | 138 | 17.69 | 12.94 | 11.71 | 18.61 | 0 | 84 | 36.3 | 12.94 | 11.71 | 6.2077 | 11.947 | 18.1547 | 15.78 |  | 84 |  | Ilo ELP | 138 | 17.44 | 10.68 | 28.12 | 0 | 12 | 10.86 |  | 15.93
Ilo ELP | 138 | 17.69 | 13.1 | 11.85 | 18.61 | 0 | 85 | 36.3 | 13.1 | 11.85 | 6.2077 | 12.0909 | 18.2986 | 15.92 |  | 85 |  | Botiflaca | 138 | 17.44 | 10.68 | 28.12 | 0 | 11.93 | 10.81 |  | 15.87
Botiflaca | 138 | 17.69 | 13.03 | 11.8 | 18.61 | 0 | 86 | 36.3 | 13.03 | 11.8 | 6.2077 | 12.037 | 18.2447 | 15.86 |  | 86 |  | Toquepala | 138 | 17.44 | 10.68 | 28.12 | 0 | 11.92 | 10.81 |  | 15.87
Toquepala | 138 | 17.69 | 13.02 | 11.8 | 18.61 | 0 | 87 | 36.3 | 13.02 | 11.8 | 6.2077 | 12.0351 | 18.2428 | 15.87
Aricota | 138 | 17.69 | 12.94 | 11.77 | 18.61 | 0 | 88 | 36.3 | 12.94 | 11.77 | 6.2077 | 11.9954 | 18.2032 | 15.83 |  | 87 |  | Aricota | 138 | 17.44 | 10.68 | 28.12 | 0 | 11.83 | 10.78 |  | 15.83
Aricota | 66 | 17.69 | 12.89 | 11.76 | 18.61 | 0 | 89 | 36.3 | 12.89 | 11.76 | 6.2077 | 11.9777 | 18.1854 | 15.8 |  | 88 |  | Aricota | 66 | 17.44 | 10.68 | 28.12 | 0 | 11.79 | 10.76 |  | 15.81
Tacna (Los Heroes) | 220 | 17.69 | 13.03 | 11.77 | 18.61 | 0 | 90 | 36.3 | 13.03 | 11.77 | 6.2077 | 12.0128 | 18.2205 | 15.85 |  | 89 |  | Tacna (Los Heroes) | 220 | 17.44 | 10.68 | 28.12 | 0 | 11.93 | 10.78 |  | 15.85 | [7 empty] | ELOR | Adinelsa
Tacna (Los Heroes) | 66 | 17.69 | 13.14 | 11.83 | 18.61 | 0.3469 | 91 | 36.3 | 13.4869 | 12.1769 | 6.2077 | 12.4293 | 18.637 | 15.92 |  |  |  | Tacna (Los Heroes) | 66 | 17.44 | 10.68 | 28.12 | 0 | 12.03 | 10.84 |  | 15.92
Sistemas Aislados - Res. Barra (Cuadro 1) - Precios en Barra | [34 empty] | ELN | Electro Ucayali
Adinelsa | MT | 20.81 | 25.57 | 25.57 |  |  |  | 20.81 | 25.57 | 25.57 | 5.2551 | 25.57 | 30.8251 | 18.1375 | [20 empty] | SEAL | Hidrandina
Chavimochic | MT | 20.81 | 25.57 | 25.57 |  |  |  | 20.81 | 25.57 | 25.57 | 5.2551 | 25.57 | 30.8251 | 0 | [20 empty] | ELSE | Eilhicha
Edelnor | MT | 20.81 | 25.57 | 25.57 |  |  |  | 20.81 | 25.57 | 25.57 | 5.2551 | 25.57 | 30.8251 | 21.733 | [20 empty] | ELC | #REF!
Eilhicha | MT | 20.81 | 25.57 | 25.57 |  |  |  | 20.81 | 25.57 | 25.57 | 5.2551 | 25.57 | 30.8251 | 21.733 | [20 empty] | SERS | Seal
Electro Oriente | MT | 20.79 | 58.99 | 58.99 |  |  |  | 20.79 | 58.99 | 58.99 | 5.25 | 58.99 | 64.24 | 21.733 | [20 empty] | EDLN | Adinelsa
Electro Sur Este | MT | 19.96 | 82.89 | 82.89 |  |  |  | 19.96 | 82.89 | 82.89 | 5.0404 | 82.89 | 87.9304 | 21.733 | [20 empty] | ELSM | Electro Oriente
Electro Ucayali | MT | 20.81 | 25.57 | 25.57 |  |  |  | 20.81 | 25.57 | 25.57 | 5.2551 | 25.57 | 30.8251 | 26.9041 | [20 empty] | EPAN | #REF!
Electronorte | MT | 20.59 | 36.93 | 36.93 |  |  |  | 20.59 | 36.93 | 36.93 | 5.1995 | 36.93 | 42.1295 | 21.733 | [20 empty] | Egepsa | Edelnor
Hidrandina | MT | 20.12 | 64.4 | 64.4 |  |  |  | 20.12 | 64.4 | 64.4 | 5.0808 | 64.4 | 69.4808 | 21.733 | [20 empty] | Edelsa | Chavimochic
Seal | MT | 20.25 | 57.46 | 57.46 |  |  |  | 20.25 | 57.46 | 57.46 | 5.1136 | 57.46 | 62.5736 | 21.7331
Sistemas Aislados - Res. Barra (Cuadro 10) - Precios Efectivos | [34 empty] | ELN | Electro Ucayali
Adinelsa | MT | 20.81 | 17.9 | 17.9 |  |  |  | 20.81 | 17.9 | 17.9 | 5.2551 | 17.9 | 23.1551 | 26.4764 | 23.4425 | -1.226% | Adinelsa | [17 empty] | SEAL | Hidrandina
Chavimochic | MT | 20.81 | 17.9 | 17.9 |  |  |  | 20.81 | 17.9 | 17.9 | 5.2551 | 17.9 | 23.1551 | 0 | 23.4425 | -1.226% | CHAV | [17 empty] | ELSE | Eilhicha
Edelnor | MT | 20.81 | 17.9 | 17.9 |  |  |  | 20.81 | 17.9 | 17.9 | 5.2551 | 17.9 | 23.1551 | 18.9834 | 23.4425 | -1.226% | EDLN | [17 empty] | ELC | #REF!
Eilhicha | MT | 20.81 | 17.9 | 17.9 |  |  |  | 20.81 | 17.9 | 17.9 | 5.2551 | 17.9 | 23.1551 | 0 | 23.4425 | -1.226% | Eilhicha | [17 empty] | SERS | Seal
Electro Oriente | MT | 20.79 | 25.8 | 25.8 |  |  |  | 20.79 | 25.8 | 25.8 | 5.25 | 25.8 | 31.05 | 0 | 28.6816 | 8.258% | ELOR | [17 empty] | EDLN | Adinelsa
Electro Sur Este | MT | 19.96 | 27.66 | 27.66 |  |  |  | 19.96 | 27.66 | 27.66 | 5.0404 | 27.66 | 32.7004 | 0 | 35.5147 | -7.924% | ELSE | [17 empty] | ELSM | Electro Oriente
Electro Ucayali | MT | 20.81 | 17.9 | 17.9 |  |  |  | 20.81 | 17.9 | 17.9 | 5.2551 | 17.9 | 23.1551 | 0 | 23.4425 | -1.226% | ELUC | [17 empty] | EPAN | #REF!
Electronorte | MT | 20.59 | 17.88 | 17.88 |  |  |  | 20.59 | 17.88 | 17.88 | 5.1995 | 17.88 | 23.0795 | Promedio | 23.0654 | 0.06101% | ELN | [17 empty] | Egepsa | Edelnor
Hidrandina | MT | 20.12 | 16.93 | 16.93 |  |  |  | 20.12 | 16.93 | 16.93 | 5.0808 | 16.93 | 22.0108 | ctm. S/./kW.h | 23.5761 | -6.639% | ELNM | [17 empty] | Edelsa | Chavimochic
Seal | MT | 20.25 | 22.14 | 22.14 |  |  |  | 20.25 | 22.14 | 22.14 | 5.1136 | 22.14 | 27.2536 | 87.9304 | 28.3625 | -3.91% | SEAL
Tipo de Cambio |  | 2.809 | S/./US$ | F.C. | 81.22% | %EHP | 19.27% | [5 empty] | 19.2557 | 16.24
PRECIOS A NIVEL GENERACIÓN Y PRECIOS EFECTIVOS
FIJACION TARIFAS EN BARRA 2014 PUBLICACIÓN
| TENSIÓN | PPM | PEMP | PEMF | PCSPT | CPSEE |  | PPB | PEBP | PEBF | Potencia | Energia | Promedio
| kV | S/./kW-mes | ctm. S/./kW.h | ctm. S/./kW.h | S/./kW-mes | ctm. S/./kW.h |  | S/./kW-mes | ctm. S/./kW.h | ctm. S/./kW.h | ctm. S/./kW.h | ctm. S/./kW.h | ctm. S/./kW.h
SISTEMA ELÉCTRICO INTERCONECTADO NACIONAL
Zorritos | 220 | 16.46 | 14.2 | 12.09 | 10.35 |  |  | 26.81 | 14.2 | 12.09 | 26.81 | 12.51 | 17.1791
Talara | 220 | 16.46 | 14.14 | 12.06 | 10.35 |  |  | 26.81 | 14.14 | 12.06 | 26.81 | 12.474 | 17.1431
Piura Oeste | 220 | 16.46 | 14.81 | 12.47 | 10.35 |  |  | 26.81 | 14.81 | 12.47 | 26.81 | 12.9358 | 17.6048
Chiclayo Oeste | 220 | 16.46 | 14.61 | 12.31 | 10.35 |  |  | 26.81 | 14.61 | 12.31 | 26.81 | 12.7678 | 17.4369
Carhuaquero | 220 | 16.46 | 14.37 | 12.15 | 10.35 |  |  | 26.81 | 14.37 | 12.15 | 26.81 | 12.5919 | 17.261
Carhuaquero | 138 | 16.46 | 14.37 | 12.15 | 10.35 |  |  | 26.81 | 14.37 | 12.15 | 26.81 | 12.5919 | 17.261
Cutervo | 138 | 16.46 | 14.37 | 12.16 | 10.35 |  |  | 26.81 | 14.37 | 12.16 | 26.81 | 12.5999 | 17.269
Jaen | 138 | 16.46 | 14.37 | 12.16 | 10.35 |  |  | 26.81 | 14.37 | 12.16 | 26.81 | 12.5999 | 17.269
Guadalupe | 220 | 16.46 | 14.44 | 12.16 | 10.35 |  |  | 26.81 | 14.44 | 12.16 | 26.81 | 12.6139 | 17.2829
Guadalupe | 60 | 16.46 | 14.49 | 12.2 | 10.35 |  |  | 26.81 | 14.49 | 12.2 | 26.81 | 12.6559 | 17.3249
Cajamarca | 220 | 16.46 | 14.04 | 11.88 | 10.35 |  |  | 26.81 | 14.04 | 11.88 | 26.81 | 12.31 | 16.979
Trujillo Norte | 220 | 16.46 | 14.13 | 11.91 | 10.35 |  |  | 26.81 | 14.13 | 11.91 | 26.81 | 12.3519 | 17.021
Chimbote 1 | 220 | 16.46 | 13.95 | 11.78 | 10.35 |  |  | 26.81 | 13.95 | 11.78 | 26.81 | 12.212 | 16.881
Chimbote 1 | 138 | 16.46 | 14.02 | 11.8 | 10.35 |  |  | 26.81 | 14.02 | 11.8 | 26.81 | 12.2419 | 16.911
Paramonga Nueva | 220 | 16.46 | 13.58 | 11.46 | 10.35 |  |  | 26.81 | 13.58 | 11.46 | 26.81 | 11.882 | 16.5511
Paramonga Nueva | 138 | 16.46 | 13.55 | 11.45 | 10.35 |  |  | 26.81 | 13.55 | 11.45 | 26.81 | 11.868 | 16.5371
Paramonga Existente | 138 | 16.46 | 13.52 | 11.44 | 10.35 |  |  | 26.81 | 13.52 | 11.44 | 26.81 | 11.854 | 16.5231
Huacho | 220 | 16.46 | 13.52 | 11.4 | 10.35 |  |  | 26.81 | 13.52 | 11.4 | 26.81 | 11.822 | 16.4911
Zapallal | 220 | 16.46 | 13.35 | 11.24 | 10.35 |  |  | 26.81 | 13.35 | 11.24 | 26.81 | 11.66 | 16.3291
Ventanilla | 220 | 16.46 | 13.34 | 11.23 | 10.35 |  |  | 26.81 | 13.34 | 11.23 | 26.81 | 11.65 | 16.3191
Lima | 220 | 16.46 | 13.33 | 11.22 | 10.35 |  |  | 26.81 | 13.33 | 11.22 | 26.81 | 11.64 | 16.3091
Cantera | 220 | 16.46 | 13.11 | 11.08 | 10.35 |  |  | 26.81 | 13.11 | 11.08 | 26.81 | 11.4841 | 16.1531
Chilca | 220 | 16.46 | 12.98 | 10.96 | 10.35 |  |  | 26.81 | 12.98 | 10.96 | 26.81 | 11.3621 | 16.0311
Independencia | 220 | 16.46 | 13.21 | 11.18 | 10.35 |  |  | 26.81 | 13.21 | 11.18 | 26.81 | 11.5841 | 16.2531
Ica | 220 | 16.46 | 13.28 | 11.24 | 10.35 |  |  | 26.81 | 13.28 | 11.24 | 26.81 | 11.6461 | 16.3151
Marcona | 220 | 16.46 | 13.49 | 11.39 | 10.35 |  |  | 26.81 | 13.49 | 11.39 | 26.81 | 11.808 | 16.4771
Mantaro | 220 | 16.46 | 13.04 | 10.99 | 10.35 |  |  | 26.81 | 13.04 | 10.99 | 26.81 | 11.3981 | 16.0671
Huayucachi | 220 | 16.46 | 13.14 | 11.07 | 10.35 |  |  | 26.81 | 13.14 | 11.07 | 26.81 | 11.4821 | 16.1511
Pachachaca | 220 | 16.46 | 13.17 | 11.11 | 10.35 |  |  | 26.81 | 13.17 | 11.11 | 26.81 | 11.5201 | 16.1891
Pomacocha | 220 | 16.46 | 13.17 | 11.1 | 10.35 |  |  | 26.81 | 13.17 | 11.1 | 26.81 | 11.5121 | 16.1811
Huancavelica | 220 | 16.46 | 13.09 | 11.06 | 10.35 |  |  | 26.81 | 13.09 | 11.06 | 26.81 | 11.4641 | 16.1331
Callahuanca | 220 | 16.46 | 13.23 | 11.17 | 10.35 |  |  | 26.81 | 13.23 | 11.17 | 26.81 | 11.5801 | 16.2491
Cajamarquilla | 220 | 16.46 | 13.33 | 11.26 | 10.35 |  |  | 26.81 | 13.33 | 11.26 | 26.81 | 11.6721 | 16.3411
Huallanca | 138 | 16.46 | 13.72 | 11.58 | 10.35 |  |  | 26.81 | 13.72 | 11.58 | 26.81 | 12.006 | 16.675
Vizcarra | 220 | 16.46 | 13.5 | 11.4 | 10.35 |  |  | 26.81 | 13.5 | 11.4 | 26.81 | 11.818 | 16.4871
Tingo María | 220 | 16.46 | 13.62 | 11.49 | 10.35 |  |  | 26.81 | 13.62 | 11.49 | 26.81 | 11.914 | 16.583
Aguaytía | 220 | 16.46 | 13.49 | 11.4 | 10.35 |  |  | 26.81 | 13.49 | 11.4 | 26.81 | 11.816 | 16.4851
Aguaytía | 138 | 16.46 | 13.54 | 11.43 | 10.35 |  |  | 26.81 | 13.54 | 11.43 | 26.81 | 11.85 | 16.5191
Aguaytía | 22.9 | 16.46 | 13.52 | 11.42 | 10.35 |  |  | 26.81 | 13.52 | 11.42 | 26.81 | 11.838 | 16.5071
Pucallpa | 138 | 16.46 | 13.94 | 11.7 | 10.35 |  |  | 26.81 | 13.94 | 11.7 | 26.81 | 12.1459 | 16.8149
Pucallpa | 60 | 16.46 | 13.96 | 11.71 | 10.35 | 1.4193 |  | 26.81 | 15.3793 | 13.1293 | 26.81 | 13.5772 | 18.2462
Aucayacu | 138 | 16.46 | 18.75 | 11.91 | 10.35 |  |  | 26.81 | 18.75 | 11.91 | 26.81 | 13.2716 | 17.9406
Tocache | 138 | 16.46 | 20.81 | 12.7 | 10.35 |  |  | 26.81 | 20.81 | 12.7 | 26.81 | 14.3144 | 18.9834
Tingo María | 138 | 16.46 | 13.92 | 11.8 | 10.35 |  |  | 26.81 | 13.92 | 11.8 | 26.81 | 12.222 | 16.8911
Huánuco | 138 | 16.46 | 13.95 | 11.8 | 10.35 |  |  | 26.81 | 13.95 | 11.8 | 26.81 | 12.228 | 16.897
Paragsha II | 138 | 16.46 | 13.86 | 11.7 | 10.35 |  |  | 26.81 | 13.86 | 11.7 | 26.81 | 12.13 | 16.799
Paragsha | 220 | 16.46 | 13.23 | 11.2 | 10.35 |  |  | 26.81 | 13.23 | 11.2 | 26.81 | 11.6041 | 16.2731
Yaupi | 138 | 16.46 | 12.92 | 10.96 | 10.35 |  |  | 26.81 | 12.92 | 10.96 | 26.81 | 11.3502 | 16.0192
Yuncan | 138 | 16.46 | 12.92 | 10.96 | 10.35 |  |  | 26.81 | 12.92 | 10.96 | 26.81 | 11.3502 | 16.0192
Yuncan | 220 | 16.46 | 12.97 | 10.99 | 10.35 |  |  | 26.81 | 12.97 | 10.99 | 26.81 | 11.3841 | 16.0532
Oroya Nueva | 220 | 16.46 | 13.25 | 11.19 | 10.35 |  |  | 26.81 | 13.25 | 11.19 | 26.81 | 11.6001 | 16.2691
Oroya Nueva | 138 | 16.46 | 13.43 | 11.38 | 10.35 |  |  | 26.81 | 13.43 | 11.38 | 26.81 | 11.7881 | 16.4571
Oroya Nueva | 50 | 16.46 | 13.94 | 11.77 | 10.35 |  |  | 26.81 | 13.94 | 11.77 | 26.81 | 12.202 | 16.871
Carhuamayo | 138 | 16.46 | 12.47 | 10.73 | 10.35 |  |  | 26.81 | 12.47 | 10.73 | 26.81 | 11.0764 | 15.7454
Carhuamayo Nueva | 220 | 16.46 | 13.05 | 11.06 | 10.35 |  |  | 26.81 | 13.05 | 11.06 | 26.81 | 11.4561 | 16.1252
Caripa | 138 | 16.46 | 13.1 | 11.16 | 10.35 |  |  | 26.81 | 13.1 | 11.16 | 26.81 | 11.5462 | 16.2152
Desierto | 220 | 16.46 | 13.14 | 11.11 | 10.35 |  |  | 26.81 | 13.14 | 11.11 | 26.81 | 11.5141 | 16.1831
Condorcocha | 138 | 16.46 | 13.13 | 11.19 | 10.35 |  |  | 26.81 | 13.13 | 11.19 | 26.81 | 11.5762 | 16.2452
Condorcocha | 44 | 16.46 | 13.13 | 11.19 | 10.35 |  |  | 26.81 | 13.13 | 11.19 | 26.81 | 11.5762 | 16.2452
Machupicchu | 138 | 16.46 | 14.84 | 11.87 | 10.35 |  |  | 26.81 | 14.84 | 11.87 | 26.81 | 12.4612 | 17.1303
Cachimayo | 138 | 16.46 | 15.3 | 12.24 | 10.35 |  |  | 26.81 | 15.3 | 12.24 | 26.81 | 12.8491 | 17.5182
Cusco | 138 | 16.46 | 15.28 | 12.24 | 10.35 |  |  | 26.81 | 15.28 | 12.24 | 26.81 | 12.8451 | 17.5142
Combapata | 138 | 16.46 | 15.24 | 12.37 | 10.35 |  |  | 26.81 | 15.24 | 12.37 | 26.81 | 12.9413 | 17.6103
Tintaya | 138 | 16.46 | 15.14 | 12.52 | 10.35 |  |  | 26.81 | 15.14 | 12.52 | 26.81 | 13.0415 | 17.7106
Ayaviri | 138 | 16.46 | 14.71 | 12.23 | 10.35 |  |  | 26.81 | 14.71 | 12.23 | 26.81 | 12.7237 | 17.3927
Azángaro | 138 | 16.46 | 14.46 | 11.85 | 10.35 |  |  | 26.81 | 14.46 | 11.85 | 26.81 | 12.3696 | 17.0386
San Gaban | 138 | 16.46 | 14.46 | 11.85 | 10.35 |  |  | 26.81 | 14.46 | 11.85 | 26.81 | 12.3696 | 17.0386
Mazuco | 138 | 16.46 | 14.56 | 11.9 | 10.35 |  |  | 26.81 | 14.56 | 11.9 | 26.81 | 12.4295 | 17.0985
Puerto Maldonado | 138 | 16.46 | 14.78 | 12.02 | 10.35 |  |  | 26.81 | 14.78 | 12.02 | 26.81 | 12.5694 | 17.2385
Juliaca | 138 | 16.46 | 14.81 | 12.23 | 10.35 |  |  | 26.81 | 14.81 | 12.23 | 26.81 | 12.7436 | 17.4126
Puno | 138 | 16.46 | 14.88 | 12.35 | 10.35 |  |  | 26.81 | 14.88 | 12.35 | 26.81 | 12.8536 | 17.5227
Puno | 220 | 16.46 | 14.9 | 12.36 | 10.35 |  |  | 26.81 | 14.9 | 12.36 | 26.81 | 12.8656 | 17.5347
Callalli | 138 | 16.46 | 14.95 | 12.41 | 10.35 |  |  | 26.81 | 14.95 | 12.41 | 26.81 | 12.9156 | 17.5847
Santuario | 138 | 16.46 | 14.68 | 12.26 | 10.35 |  |  | 26.81 | 14.68 | 12.26 | 26.81 | 12.7417 | 17.4108
Arequipa | 138 | 16.46 | 14.74 | 12.31 | 10.35 |  |  | 26.81 | 14.74 | 12.31 | 26.81 | 12.7937 | 17.4628
Socabaya | 220 | 16.46 | 14.73 | 12.3 | 10.35 |  |  | 26.81 | 14.73 | 12.3 | 26.81 | 12.7837 | 17.4528
Cotaruse | 220
Cerro Verde | 138 | 16.46 | 14.78 | 12.34 | 10.35 |  |  | 26.81 | 14.78 | 12.34 | 26.81 | 12.8257 | 17.4948
Repartición | 138 | 16.46 | 14.83 | 12.36 | 10.35 |  |  | 26.81 | 14.83 | 12.36 | 26.81 | 12.8517 | 17.5207
Mollendo | 138 | 16.46 | 14.88 | 12.39 | 10.35 |  |  | 26.81 | 14.88 | 12.39 | 26.81 | 12.8857 | 17.5547
Montalvo | 220 | 16.46 | 14.92 | 12.45 | 10.35 |  |  | 26.81 | 14.92 | 12.45 | 26.81 | 12.9417 | 17.6107
Montalvo | 138 | 16.46 | 14.93 | 12.46 | 10.35 |  |  | 26.81 | 14.93 | 12.46 | 26.81 | 12.9517 | 17.6207
Ilo ELP | 138 | 16.46 | 15.12 | 12.61 | 10.35 |  |  | 26.81 | 15.12 | 12.61 | 26.81 | 13.1096 | 17.7787
Botiflaca | 138 | 16.46 | 15.01 | 12.53 | 10.35 |  |  | 26.81 | 15.01 | 12.53 | 26.81 | 13.0237 | 17.6927
Toquepala | 138 | 16.46 | 15.05 | 12.58 | 10.35 |  |  | 26.81 | 15.05 | 12.58 | 26.81 | 13.0717 | 17.7407
Aricota | 138 | 16.46 | 14.93 | 12.54 | 10.35 |  |  | 26.81 | 14.93 | 12.54 | 26.81 | 13.0158 | 17.6848
Aricota | 66 | 16.46 | 14.87 | 12.52 | 10.35 | 0.3949 |  | 26.81 | 15.2649 | 12.9149 | 26.81 | 13.3827 | 18.0517
Tacna (Los Héroes) | 220 | 16.46 | 15.03 | 12.51 | 10.35 |  |  | 26.81 | 15.03 | 12.51 | 26.81 | 13.0116 | 17.6807 | [9 empty] | PPB | PEBP | PEBF | PBE
Tacna (Los Héroes) | 66 | 16.46 | 15.14 | 12.56 | 10.35 | 0.3949 |  | 26.81 | 15.5349 | 12.9549 | 26.81 | 13.4685 | 18.1375 | [8 empty] | Electro Oriente | 16.49 | 22.74 | 22.74 | 26.9
SISTEMAS AISLADOS - Res. Barra (Cuadro 10) | [21 empty] | Seal | 17.04 | 17.43 | 17.43 | 21.73
Adinelsa | MT | 17.04 | 17.43 | 17.43 |  |  |  | 17.04 | 17.43 | 17.43 | 17.04 | 17.43 | 21.733 | [8 empty] | Electro Sur Este | 17.73 | 30.75 | 30.75 | 35.23
Chavimochic | MT | 17.04 | 17.43 | 17.43 |  |  |  | 17.04 | 17.43 | 17.43 | 17.04 | 17.43 | 21.733 | [8 empty] | Electrocentro | 17.04 | 17.43 | 17.43 | 21.73
Edelnor | MT | 17.04 | 17.43 | 17.43 |  |  |  | 17.04 | 17.43 | 17.43 | 17.04 | 17.43 | 21.733 | [8 empty] | Hidrandina | 17.04 | 17.43 | 17.43 | 21.73
Eilhicha | MT | 17.04 | 17.43 | 17.43 |  |  |  | 17.04 | 17.43 | 17.43 | 17.04 | 17.43 | 21.733 | [8 empty] | Electro Ucayali | 17.04 | 17.43 | 17.43 | 21.73
Electro Oriente | MT | 16.49 | 22.74 | 22.74 |  |  |  | 16.49 | 22.74 | 22.74 | 16.49 | 22.74 | 26.9041 | [8 empty] | Electro Pangoa | 16.49 | 22.74 | 22.74 | 26.9
Electro Sur Este | MT | 17.73 | 30.75 | 30.75 |  |  |  | 17.73 | 30.75 | 30.75 | 17.73 | 30.75 | 35.2273 | [8 empty] | Adinelsa | #N/A | #N/A | #N/A | #N/A
Electro Ucayali | MT | 17.04 | 17.43 | 17.43 |  |  |  | 17.04 | 17.43 | 17.43 | 17.04 | 17.43 | 21.733 | [8 empty] | Egepsa | 17.04 | 17.43 | 17.43 | 21.73
Electrocentro | MT | 17.04 | 17.43 | 17.43 |  |  |  | 17.04 | 17.43 | 17.43 | 17.04 | 17.43 | 21.733 | [8 empty] | Edelsa | 17.04 | 17.43 | 17.43 | 21.73
Electronorte | MT | 17.08 | 17.42 | 17.42 |  |  |  | 17.08 | 17.42 | 17.42 | 17.08 | 17.42 | 21.7331
Hidrandina | MT | 17.07 | 17.55 | 17.55 |  |  |  | 17.07 | 17.55 | 17.55 | 17.07 | 17.55 | 21.8606
Seal | MT | 17.37 | 22.09 | 22.09 |  |  |  | 17.37 | 22.09 | 22.09 | 17.37 | 22.09 | 26.4764
| SINAC | Aislados | [10 empty] | 18.9834
Factor de Carga | 79.75% | 55% |  | 0.81056
Estructura de Compra Hora Punta | 19.91% | 35% |  | 0.19326
Estructura de Compra Hora Fuera Punta | 80.09% | 65%
Precios en Barra Máximos a Nivel de Media Tensión, para tarifas a usuarios Final | [7 empty] | Precios en Barra Máximos a Nivel de Media Tensión, para tarifas a usuarios Final
(Artículo 9° de la Resolución OSINERGMIN N° 079-2010-OS/CD) | [7 empty] | ACTUALIZADOS AL 04 / OCT /2011 (Artículo 9 de la Resolución OSINERGMIN N° 067-2011-OS/CD)
BARRA | TENSIÓN | PPM | PEMP | PEMF |  |  | FA | PPB | PEBP | PEBF | Potencia | Energia | Promedio
| kV | S/./kW-mes | ctm. S/./kW.h | ctm. S/./kW.h |  |  |  | S/./kW-mes | ctm. S/./kW.h | ctm. S/./kW.h | ctm. S/./kW.h | ctm. S/./kW.h | ctm. S/./kW.h
Electro Sur Este | MT | 17.88 | 63.3 | 63.3 |  |  | 1.2434 | 19.96 | 82.89 | 82.89 | 5.0404 | 82.89 | 87.9304
Electrocentro | MT | 17.88 | 23.32 | 23.32 |  |  | 1.0262 | 20.81 | 25.57 | 25.57 | 5.2551 | 25.57 | 30.8251
[12 empty] | Precio Máximo | 70.7988
Tipo de Cambio |  | 2.801 | S/./US$ | F.C. | 81.22% | %EHP | 19.25%
[6 empty] | %EFP | 80.75%
Elegir formato de precios SEIN 1 o 2 | Subestaciones Base de Precio Mayor (SEIN) | Tensión kV | PPB | PEBP | PEBF | Precio Medio ctm. S/./kW.h |  |  |  |  | Subestaciones Base de Precio Mayor (SEIN) | Tensión kV | PPB | PEBP | PEBF | Precio Medio ctm. S/./kW.h
1 | Precio Maximo SEIN | 60 | 36.3 | 14.0975 | 12.7975 | 19.2557 |  | OJO: REVISAR x cambio de barra |  | 1 | FORMA PNG | 60 | 36.3 | 14.0975 | 12.7975 | 19.2557
[10 empty] | 2 | FORMA TSEIN NEW | 22,9 | 36.3 | 12.39 | 11.21 | 17.6451
}
Parametros del SEIN (*)
| Precio Promedio = | PEHP*%HP+PEFP*%HFP+PPM/7.2/%FC
| PEHP = |  | Precio de Energía en horas punta
| %HP = | 19.91% | % de Horas Punta
| PEFP = |  | Precio de Energía en horas fuera de punta
| %HFP = | 80.09% | % de Horas Fuera de Punta
| PPM = |  | Precio de Potencia
| FC = | 79.75% | Factor de Carga
PRECIO DE REFERENCIA SEIN PARA APLICACIÓN EN LA FIJACION TARIFARIA PERIODO 2014-2015 (CONSIDERANDO AREAS DE DEMANDA PARA SST)
| DATOS DEL SISTEMA ELECTRICO AISLADO |  |  |  |  | PRECIO REF. SEIN - BARRA MAYOR VALOR |  |  | FACTORES DE EXPANSIÓN |  |  | PRECIO REFERENCIA SEIN - EXPANDIDO A MT
| AISLADO TÍPICO | CODIGO | FACTOR DE CARGA (%) | ENERGÌA EN HP % | ENERGÌA EN HFP % | PPB S/./kW-mes | PEBP ctm. S/./kW.h | PEBF ctm. S/./kW.h | FPME | FPMP | CBPSE ctm. S/./kW.h | PPB S/./kW-mes | PEBP ctm. S/./kW.h | PEBF ctm. S/./kW.h | PRECIO MEDIO ctm. S/./kW.h | SEA |  |  |  | % VARIACION
| Aislado Típico A | A | 45% | 30% | 70% | 36.3 | 14.0975 | 12.7975 | 1.0247 | 1.0244 | 1.0147 | 37.1853 | 15.4601 | 14.128 | 26.0046 | 84.5506 |  |  |  | -69.24%
| Aislado Típico B | B | 45% | 30% | 70% | 36.3 | 14.0975 | 12.7975 | 1.0205 | 1.024 | 1.0897 | 37.1721 | 15.4758 | 14.1492 | 26.02 | 34.5706 |  |  |  | -24.73%
| Aislado Típico E | E | 60.88% | 22% | 78% | 36.3 | 14.0975 | 12.7975 | 1.0344 | 1.0479 | 2.7832 | 38.0388 | 17.3657 | 16.0209 | 24.9948 | 68.7814 |  |  |  | -63.66%
| Aislado Típico F | F | 52.07% | 27% | 73% | 36.3 | 14.0975 | 12.7975 | 1.017 | 1.0231 | 1.9504 | 37.1385 | 16.2876 | 14.9655 | 25.2286 | 93.1592 |  |  |  | -72.92%
| Aislado Típico K | K | 50% | 27% | 73% | 36.3 | 14.0975 | 12.7975 | 1.0268 | 1.0307 | 1.3604 | 37.4144 | 15.8357 | 14.5009 | 25.2542 | 44.1706
| Aislado Típico I | I | 45.5% | 30% | 70% | 36.3 | 14.0975 | 12.7975 | 1.0344 | 1.0479 | 2.7832 | 38.0388 | 17.3657 | 16.0209 | 28.0357 | 93.9053 |  |  |  | -70.14%
| Aislado Típico L | L | 45.5% | 30% | 70% | 36.3 | 14.0975 | 12.7975 | 1.0344 | 1.0479 | 2.7832 | 38.0388 | 17.3657 | 16.0209 | 28.0357 | 123.9553
|  | 1 | 2 | 3 | 4 | 5 | 6 | 7 | 8 | 9 | 10 | 11 | 12 | 13 | 14 | 15 | 16
| AISLADO | 1: PRECIO DE REFERENCIA DEL SEIN; 4: PARAMETROS PARA EXPANSION DE PRECIOS; 7: PRECIO REFERENCIA SEIN - EXPANDIDO A MT
| TÍPICO | 1: PPB S/./kW-mes; 2: PEBP ctm. S/./kW.h; 3: PEBF ctm. S/./kW.h; 4: FPME; 5: FPMP; 6: CBPSE ctm. S/./kW.h; 7: PPB S/./kW-mes; 8: PEBP ctm. S/./kW.h; 9: PEBF ctm. S/./kW.h
| A | 1: 36.3; 2: 14.0975; 3: 12.7975; 4: 1.0247; 5: 1.0244; 6: 1.0147; 7: 37.1853; 8: 15.4601; 9: 14.128
| B | 1: 36.3; 2: 14.0975; 3: 12.7975; 4: 1.0205; 5: 1.024; 6: 1.0897; 7: 37.1721; 8: 15.4758; 9: 14.1492
| E | 1: 36.3; 2: 14.0975; 3: 12.7975; 4: 1.0344; 5: 1.0479; 6: 2.7832; 7: 38.0388; 8: 17.3657; 9: 16.0209
| F | 1: 36.3; 2: 14.0975; 3: 12.7975; 4: 1.017; 5: 1.0231; 6: 1.9504; 7: 37.1385; 8: 16.2876; 9: 14.9655
| K | 1: 36.3; 2: 14.0975; 3: 12.7975; 4: 1.0268; 5: 1.0307; 6: 1.3604; 7: 37.4144; 8: 15.8357; 9: 14.5009
| I | 1: 36.3; 2: 14.0975; 3: 12.7975; 4: 1.0344; 5: 1.0479; 6: 2.7832; 7: 38.0388; 8: 17.3657; 9: 16.0209
| L | 1: 36.3; 2: 14.0975; 3: 12.7975; 4: 1.0344; 5: 1.0479; 6: 2.7832; 7: 38.0388; 8: 17.3657; 9: 16.0209

## TSEA
CALCULOS REALIZADOS PARA:
1 | PRECIO EN BARRA DE SISTEMA AISLADO, ACTUALIZADO PARA LA DETERMINACION DEL MONTO ESPECIFICO
2 | PRECIO EN BARRA DE SISTEMA AISLADO, CALCULADO PARA LA FIJACION DE TARIFAS EN BARRA EN PROCESO
| INDICAR ESCENARIO DE CALCULO ( 1 ó 2) ===> |  |  |  |  | 2
[16 empty] | FC 1 ó 2 ? ==> | 2
RANGO: PSEAF | [16 empty] | 1
PRECIO EN BARRA DE SISTEMA AISLADO, CALCULADO PARA LA FIJACION DE TARIFAS EN BARRA EN PROCESO | [10 empty] | FACTORES DE ACTUALIZACION |  |  |  |  | 1. FITA Anterior | 2. CALCULO 2010
CODIGO | AISLADO TÍPICO | TENSIÓN kV | FACTOR DE CARGA (%) | ENERGÌA EN HP % | ENERGÌA EN HFP % | PPB S/./kW-mes | PEBP ctm. S/./kW.h | PEBF ctm. S/./kW.h | PRECIO MEDIO ctm. S/./kW.h | MAXIMA DEMANDA kW | ME | MN | Comb. R6 | Comb. D2 |  | FACTOR DE CARGA (%) | FACTOR DE CARGA (%)
A | Aislado Típico A | MT | 45% | 30% | 70% | 21.71 | 77.85 | 77.85 | 84.5506 |  | 0.0268 | 0.107 | 0 | 0.8662 |  | 45% | 45%
B | Aislado Típico B | MT | 45% | 30% | 70% | 21.71 | 27.87 | 27.87 | 34.5706 |  | 0.1374 | 0.8626 | 0 | 0 |  | 45% | 45%
E | Aislado Típico E | MT | 64% | 22% | 78% | 21.71 | 64.07 | 64.07 | 68.7814 |  | 0.1066 | 0.1083 | 0.7851 | 0 |  | 60.88% | 64%
F | Aislado Típico F | MT | 42% | 27% | 73% | 21.71 | 85.98 | 85.98 | 93.1592 |  | 0.01 | 0.0724 | 0 | 0.9176 |  | 52.07% | 42%
K | Aislado Típico K | MT | 50% | 27% | 73% | 21.71 | 38.14 | 38.14 | 44.1706 |  | 0.2292 | 0.3622 | 0 | 0.4086 |  | 50% | 50%
I | Aislado Típico I | MT | 52.21% | 30% | 70% | 21.71 | 88.13 | 88.13 | 93.9053 |  | 0.0246 | 0.0928 | 0 | 0.8826 |  | 45.5% | 52.21%
L | Aislado Típico L | MT | 52.21% | 30% | 70% | 21.71 | 118.18 | 118.18 | 123.9553 |  | 0.0187 | 0.0825 | 0 | 0.8988 |  | 45.5% | 52.21%
1 | 2 | 3 | 4 | 5 | 6 | 7 | 8 | 9 | 10 | 11 | 12 | 13 | 14 | 15
17.75
L = Sistema Aislado Tipico | [5 empty] | 1.2231
1. PRECIO EN BARRA DE SISTEMA AISLADO, ACTUALIZADO PARA LA DETERMINACION DEL MONTO ESPECIFICO
PRECIOS EN BARRA FIJADA EN MAYO, ACTUALIZADO AL | [6 empty] | 27.01.2014
[11 empty] | d | s | f | e
ACTUALIZACION DE PRECIOS EN BARRA DE MAYO 2013 A ENERO 2014 | [10 empty] | FACTORES DE ACTUALIZACION |  |  |  | FAPPM=FAPEM | PRECIO DE POTENCIA S/./kW-mes | PEBP ctm. S/./kW.h | PEBF ctm. S/./kW.h | PRECIOS EN BARRA ACTUALIZADO AL 27.01.2014
CODIGO | AISLADO TÍPICO | TENSIÓN kV | FACTOR DE CARGA (%) | ENERGÌA EN HP % | ENERGÌA EN HFP % | PPB S/./kW-mes | PEBP ctm. S/./kW.h | PEBF ctm. S/./kW.h | PRECIO MEDIO ctm. S/./kW.h | MAXIMA DEMANDA kW | ME | MN | Comb. R6 | Comb. D2 | 2014-01-15 | 2014-01-15 | 2014-01-15 | 2014-01-15 | PPB S/./kW-mes | PEBP ctm. S/./kW.h | PEBF ctm. S/./kW.h | PRECIO MEDIO ctm. S/./kW.h
A | Aislado Típico A | MT | 45% | 30% | 70% | 20.24 | 79.01 | 79.01 | 85.2569 |  | 0.0255 | 0.092 | 0 | 0.8825 | 1.1012 | 22.288 | 87.0045 | 87.0045 | 22.288 | 87.0045 | 87.0045 | 93.8836 | A
B | Aislado Típico B | MT | 45% | 30% | 70% | 20.24 | 24.87 | 24.87 | 31.1169 |  | 0.1407 | 0.8593 | 0 | 0 | 1.0283 | 20.8126 | 25.5736 | 25.5736 | 20.8126 | 25.5736 | 25.5736 | 31.9972 | B
E | Aislado Típico E | MT | 60.88% | 22% | 78% | 20.24 | 56.02 | 56.02 | 60.6375 |  | 0.0948 | 0.1022 | 0.803 | 0 | 1.0302 | 20.8506 | 57.71 | 57.71 | 20.8506 | 57.71 | 57.71 | 62.4668 | E
F | Aislado Típico F | MT | 52.07% | 27% | 73% | 20.24 | 84.05 | 84.05 | 89.4487 |  | 0.0094 | 0.065 | 0 | 0.9256 | 1.0775 | 21.8083 | 90.5628 | 90.5628 | 21.8083 | 90.5628 | 90.5628 | 96.3798 | F
K | Aislado Típico K | MT | 50% | 27% | 73% | 20.24 | 35.57 | 35.57 | 41.1922 |  | 0.2287 | 0.3828 | 0 | 0.3885 | 1.0189 | 20.6232 | 36.2434 | 36.2434 | 20.6232 | 36.2434 | 36.2434 | 41.9721 | K
I | Aislado Típico I | MT | 45.5% | 30% | 70% | 20.24 | 79.01 | 79.01 | 85.1883 |  | 0.0253 | 0.0917 | 0 | 0.883 | 0.9832 | 19.9 | 77.6828 | 77.6828 | 19.9 | 77.6828 | 77.6828 | 83.7573 | I
L | Aislado Típico L | MT | 45.5% | 30% | 70% | 20.24 | 79.01 | 79.01 | 85.1883 |  | 0.0253 | 0.0917 | 0 | 0.883 | 0.9832 | 19.9 | 77.6828 | 77.6828 | 19.9 | 77.6828 | 77.6828 | 83.7573 | L
[16 empty] | Valor Final | Valor Inicial | [6 empty] | PRECIOS AL 29 DE MARZO 2012
[14 empty] | FTC | 1.08 | 2.796 | 2.589
[14 empty] | FD2 Milag | 0.98213 | 10.44 | 10.63 |  |  |  |  | BD | R6
[14 empty] | FD2 Iquitos | 0.97663 | 9.61 | 9.84 |  |  |  | Callao | 10.54 | 6.84
[14 empty] | FD2 Callao | 1.1103 | 10.37 | 9.34 |  |  |  | El Milagro | 10.63 | 7.27
[14 empty] | FD2 Cusco | 1.0815 | 10.88 | 10.06 |  |  |  | El Milagro | 10.63 | 7.27
[14 empty] | FR6 Milag | [6 empty] | Iquitos | 9.84 | 7.42
[7 empty] | ME | MN | COMB. |  |  |  |  | FR6 Iquitos | 1.0256 | 7.61 | 7.42 |  |  |  | Iquitos | 9.84 | 7.42
[6 empty] | A | 0.0383 | 0.1158 | 0.8459 | 42.91% | 8.224% | -2.344% |  | FR6 Callao | [6 empty] | Callao | 10.54 | 6.84
[6 empty] | B | 0.1667 | 0.8333 | 0 | 21.32% | -3.397% |  |  | FR6 Cusco | [6 empty] | Callao | 10.54 | 6.84
[6 empty] | E | 0.1592 | 0.1146 | 0.7262 | 49.34% | 5.817% | -7.502% |  | FPM | 1.0198 | 211.4574 | 207.3453 |  |  |  | Callao | 10.54 | 6.84
[6 empty] | F | 0.0164 | 0.0807 | 0.9029 | 64% | 11.46% | -1.602% | [8 empty] | Callao | 10.54 | 6.84
[6 empty] | I | 0.0403 | 0.1061 | 0.8536 | 63.82% | 14.33% | -3.286% | [8 empty] | Cusco | 11.07 | 0
2. PRECIO EN BARRA DE SISTEMA AISLADO, CALCULADO PARA LA FIJACION DE TARIFAS EN BARRA EN PROCESO
VALORES EXTRAIDOS DE LOS CALCULOS DE CADA TIPO DE SISTEMA AISLADO
CODIGO | AISLADO TÍPICO | TENSIÓN kV | PPB S/./kW-mes | PEBP ctm. S/./kW.h | PEBF ctm. S/./kW.h |  | ME | MN | COMB. | TOTAL
A | Aislado Típico A | MT | 21.71 | 77.85 | 77.85 | A | 0.0268 | 0.107 | 0.8662 | 1
B | Aislado Típico B | MT | 21.71 | 27.87 | 27.87 | B | 0.1374 | 0.8626 | 0 | 1
E | Aislado Típico E | MT | 21.71 | 64.07 | 64.07 | E | 0.1066 | 0.1083 | 0.7851 | 1
F | Aislado Típico F | MT | 21.71 | 85.98 | 85.98 | F | 0.01 | 0.0724 | 0.9176 | 1
K | Aislado Típico K | MT | 21.71 | 38.14 | 38.14 | K | 0.2292 | 0.3622 | 0.4086 | 1
I | Aislado Típico I | MT | 21.71 | 88.13 | 88.13 | I | 0.0246 | 0.0928 | 0.8826 | 1
L | Aislado Típico L | MT | 21.71 | 118.18 | 118.18 | L | 0.0187 | 0.0825 | 0.8988 | 1
Note on Q45: VALOR ACTUALIZADO AL 01.04.08
Note on R45: VALOR ACTUALIZADO AL 30.12.2013
Note on S45: VALOR INICIAL DE FIJACION TARIFARIA: DE MAYO O EN SU DEFECTO LO MODIFICADO CON RECURSO DE RECONSIDERACION AL 30.03.2013
Note on H51: FACTORES DE ACTUALIZACION POR SISTEMA AISLADO
Note on H66: FACTORES DE ACTUALIZACION POR SISTEMA AISLADO - FITA 2014

## TARIFAS 2014
[57 empty] | FDME Mínimo ELOR |  | 0.95
| DISTRIBUCION DEL MONTO ESPECIFICO ANUAL (PERIODO 2014 - 2015) | [18 empty] | DETERMINACION DEL MONTO ESPECIFICO REQUERIDO (PERIODO 2014-2015) | [10 empty] | COMPENSACION ANUAL |  |  |  | VARIACION DEL PRECIO EFECTIVO | [21 empty] | Variación Límite |  | 1.5% |  |  | Con MCSA |  | Sin MCSA
[13 empty] | TARIFA VIGENTE AL 04 DE ABRIL DE 2014 |  |  |  |  | Fijación 2014 PP |  | PERIODO MAYO 2014 - ABRIL 2015 | [10 empty] | PERIODO MAYO 2014 - ABRIL 2015 |  |  |  | PERIODO MAYO 2014 - ABRIL 2015 | [26 empty] | 2014-05-01
| Empresa | Energía (Et) MWh | PRECIO MEDIO SEA ctm. S/./kW.h | PRECIO MEDIO SEIN ctm. S/./kW.h | Fact. SEA S/. | Fact. SEIN S/. | Comp. Req. S/. | Comp. Anual (CA) S/. | FDME | Comp. Anual (CA) S/. | % Part. Anual | P.Barra Efect. ctm.S/./KWh | PPB S/./kW-mes | PEBP ctm. S/./kW.h | PEBF ctm. S/./kW.h | P.Barra Efect. ctm.S/./KWh | Variación % | P.Barra Efect. ctm.S/./KWh | Var. % respecto a la Fijación Anterior | Empresa | Energía MWh | Literal b. Regl. S/. | Literal c. Regl. S/. | Literal d. Regl. S/. | Literal e. Regl. S/. | P.Barra Efect. ctm.S/./KWh |  |  |  |  | Empresa | Comp. Anual S/. | % Part. Anual |  | Empresa | P.Barra Efect. ctm.S/./KWh Vigente 04.01.12 | P.Barra Efect. ctm.S/./KWh Propuesto 2013 | % Variación |  | Comp. Req. S/. | Comp. Anual (CA) S/. | FDME | Comp. Anual (CA) S/. | % Part. Anual | P.Barra Efect. ctm.S/./KWh | [10 empty] | Empresa | Variación inicial % | ABS (Variación inicial) % | Empresas que requieren ajuste |  | Empresa | Con MCSA | PRECIO MEDIO SEIN | Sin MCSA | Diferencia |  |  |  | 2013-05-01 | 2014-01-01 | Propuesto
| ELOR | 325000.1695 | 68.3306 | 24.6934 | 222074727.6442 | 80253703.4617 | 141821024.1825 | 116224971.1776 | 0.98298 | 114247287.8426 | 91.93% | 33.1777 | 20.96 | 26.28 | 26.28 | 31.5729 | 5.083% | 28.6816 | 15.68% | ELOR | 325000.1695 | 222074727.6442 | 80253703.4617 | 141821024.1825 | 114247287.8426 | 33.1777 |  |  | Adinelsa | Electro Oriente | ELOR | 114247287.8426 | 91.93% |  | ELOR | 31.5729 | 33.1777 | 5.083% |  | 140912558.1225 | 116148591.554 | 0.98363 | 114247287.8426 | 91.93% | 32.8336 | 1.048% | [9 empty] | ELOR | 3.155% | 3.155% |  |  | ELOR | 33.1777 | 24.6934 | 68.3306 | 51.45% | 27.5422 | 16.49 | 62.1489 | 28.6816 | 31.5729 | 33.1777 | 5.083%
| ELN | 6802.1267 | 52.4873 | 26.0145 | 3570253.929 | 1769538.5986 | 1800715.3304 | 1475719.7572 | 1.3095 | 1932390.5836 | 1.555% | 24.0787 | 20.74 | 18.14 | 18.14 | 23.3774 | 3% | 23.0654 | 4.393% | ELN | 6802.1267 | 3570253.929 | 1769538.5986 | 1800715.3304 | 1932390.5836 | 24.0787 |  |  | Chavimochic | Electronorte | ELN | 1932390.5836 | 1.555% |  | ELN | 23.3774 | 24.0787 | 3% |  | 1806649.7032 | 1489149.1663 | 1.2976 | 1932390.5836 | 1.555% | 24.0787 | 0% | [9 empty] | ELN | 31.72% | 31.72% | 1 | ELN | ELN | 24.0787 | 26.0145 | 52.4873 | 54.12% | 23.3724 | 17.08 | 31.2684 | 23.0654 | 23.3774 | 24.0787 | 3%
| SEAL | 7062.3239 | 67.3462 | 26.0099 | 4756208.8045 | 1836902.597 | 2919306.2076 | 2392425.8183 | 1.1392 | 2725496.4065 | 2.193% | 28.7542 | 20.46 | 22.75 | 22.75 | 27.9167 | 3% | 28.3625 | 1.381% | SEAL | 7062.3239 | 4756208.8045 | 1836902.597 | 2919306.2076 | 2725496.4065 | 28.7542 |  |  | Edelnor | Seal | SEAL | 2725496.4065 | 2.193% |  | SEAL | 27.9167 | 28.7542 | 3% |  | 2925468.2356 | 2411346.5807 | 1.1303 | 2725496.4065 | 2.193% | 28.7542 | 0% | [9 empty] | SEAL | 19.89% | 19.89% | 1 | SEAL | SEAL | 28.7542 | 26.0099 | 67.3462 | 57.3% | 28.2746 | 17.37 | 61.5943 | 28.3625 | 27.9167 | 28.7542 | 3%
| ELSE | 3282.3876 | 93.1592 | 27.6037 | 3057847.0999 | 906059.9128 | 2151787.1871 | 1763429.6836 | 1.0811 | 1906370.8442 | 1.534% | 35.0804 | 20.27 | 28.94 | 28.94 | 34.0587 | 3% | 35.5147 | -1.223% | ELSE | 3282.3876 | 3057847.0999 | 906059.9128 | 2151787.1871 | 1906370.8442 | 35.0804 |  |  | Electro Oriente | Electro Sur Este | ELSE | 1906370.8442 | 1.534% |  | ELSE | 34.0587 | 35.0804 | 3% |  | 2154852.2207 | 1776158.5892 | 1.0733 | 1906370.8442 | 1.534% | 35.0804 | 0% | [9 empty] | ELSE | 15.79% | 15.79% | 1 | ELSE | ELSE | 35.0804 | 27.6037 | 93.1592 | 62.34% | 35.8808 | 17.73 | 90.9121 | 35.5147 | 34.0587 | 35.0804 | 3%
| EILHICHA | 3516.928 | 34.5706 | 26.02 | 1215823.7293 | 915106.0408 | 300717.6885 | 246443.7475 | 1.5193 | 374416.8511 | 0.3013% | 23.9245 | 20.86 | 17.96 | 17.96 | 23.2277 | 3% | 23.4425 | 2.056% | Eilhicha | 3516.928 | 1215823.7293 | 915106.0408 | 300717.6885 | 374416.8511 | 23.9245 |  |  | Electro Sur Este | Eilhicha | Eilhicha | 374416.8511 | 0.3013% |  | Eilhicha | 23.2277 | 23.9245 | 3% |  | 303785.5673 | 250398.3055 | 1.4953 | 374416.8511 | 0.3013% | 23.9245 | 0% | [9 empty] | Eilhicha | 18.67% | 18.67% | 1 | Eilhicha | EILHICHA | 23.9245 | 26.02 | 34.5706 | 30.8% | 23.3699 | 17.04 | 27.893 | 23.4425 | 23.2277 | 23.9245 | 3%
| ELNM | 2311.7243 | 73.6423 | 26.0079 | 1702406.1189 | 601231.8359 | 1101174.283 | 902432.8377 | 1.2824 | 1157284.0223 | 0.9312% | 23.5808 | 20.37 | 17.75 | 17.75 | 22.8939 | 3% | 23.5761 | 0.01978% | ELNM | 2311.7243 | 1702406.1189 | 601231.8359 | 1101174.283 | 1157284.0223 | 23.5808 |  |  | Electro Ucayali | Hidrandina | ELNM | 1157284.0223 | 0.9312% |  | ELNM | 22.8939 | 23.5808 | 3% |  | 1103191.402 | 909316.5951 | 1.2727 | 1157284.0223 | 0.9312% | 23.5808 | 0% | [9 empty] | ELNM | 51.15% | 51.15% | 1 | ELNM | ELNM | 23.5808 | 26.0079 | 73.6423 | 67.98% | 23.5031 | 17.07 | 64.6082 | 23.5761 | 22.8939 | 23.5808 | 3%
| CHAV | 444.5777 | 34.5706 | 26.02 | 153693.2486 | 115679.2854 | 38013.9632 | 31153.1509 | 1.5193 | 47330.3332 | 0.03808% | 23.9245 | 20.86 | 17.96 | 17.96 | 23.2277 | 3% | 23.4425 | 2.056% | CHAV | 444.5777 | 153693.2486 | 115679.2854 | 38013.9632 | 47330.3332 | 23.9245 |  |  | Eilhicha | Chavimochic | CHAV | 47330.3332 | 0.03808% |  | CHAV | 23.2277 | 23.9245 | 3% |  | 38401.7762 | 31653.0498 | 1.4953 | 47330.3332 | 0.03808% | 23.9245 | 0% | [9 empty] | CHAV | 18.67% | 18.67% | 1 | CHAV | CHAV | 23.9245 | 26.02 | 34.5706 | 30.8% | 23.3699 | 17.04 | 27.893 | 23.4425 | 23.2277 | 23.9245 | 3%
| EDLN | 6530.8466 | 34.5706 | 26.02 | 2257753.9898 | 1699328.8294 | 558425.1604 | 457639.8214 | 1.5193 | 695282.6458 | 0.5594% | 23.9245 | 20.86 | 17.96 | 17.96 | 23.2277 | 3% | 23.4425 | 2.056% | EDLN | 6530.8466 | 2257753.9898 | 1699328.8294 | 558425.1604 | 695282.6458 | 23.9245 |  |  | Electronorte | Edelnor | EDLN | 695282.6458 | 0.5594% |  | EDLN | 23.2277 | 23.9245 | 3% |  | 564122.1339 | 464983.3357 | 1.4953 | 695282.6458 | 0.5594% | 23.9245 | 0% | [9 empty] | EDLN | 18.67% | 18.67% | 1 | EDLN | EDLN | 23.9245 | 26.02 | 34.5706 | 30.8% | 23.3699 | 17.04 | 27.893 | 23.4425 | 23.2277 | 23.9245 | 3%
| ELUC | 5524.0084 | 34.5706 | 26.02 | 1909683.788 | 1437349.1225 | 472334.6655 | 387087.0571 | 1.5193 | 588093.301 | 0.4732% | 23.9245 | 20.86 | 17.96 | 17.96 | 23.2277 | 3% | 23.4425 | 2.056% | ELUC | 5524.0084 | 1909683.788 | 1437349.1225 | 472334.6655 | 588093.301 | 23.9245 |  |  | Hidrandina | Electro Ucayali | ELUC | 588093.301 | 0.4732% |  | ELUC | 23.2277 | 23.9245 | 3% |  | 477153.3561 | 393298.447 | 1.4953 | 588093.301 | 0.4732% | 23.9245 | 0% | [9 empty] | ELUC | 18.67% | 18.67% | 1 | ELUC | ELUC | 23.9245 | 26.02 | 34.5706 | 30.8% | 23.3699 | 17.04 | 27.893 | 23.4425 | 23.2277 | 23.9245 | 3%
| ADINELSA | 5698.3521 | 34.5706 | 26.02 | 1969955.5 | 1482713.4351 | 487242.0649 | 399303.9486 | 1.5193 | 606654.1698 | 0.4881% | 23.9245 | 20.86 | 17.96 | 17.96 | 23.2277 | 3% | 23.4425 | 2.056% | Adinelsa | 5698.3521 | 1969955.5 | 1482713.4351 | 487242.0649 | 606654.1698 | 23.9245 |  |  | Seal | Adinelsa | Adinelsa | 606654.1698 | 0.4881% |  | Adinelsa | 23.2277 | 23.9245 | 3% |  | 492212.8387 | 405711.3768 | 1.4953 | 606654.1698 | 0.4881% | 23.9245 | 0% | [9 empty] | Adinelsa | 18.67% | 18.67% | 1 | Adinelsa | ADINELSA | 23.9245 | 26.02 | 34.5706 | 30.8% | 23.3699 | 17.04 | 27.893 | 23.4425 | 23.2277 | 23.9245 | 3%
|  | 366173.4449 |  |  | 242668353.8522 | 91017613.1191 | 151650740.7331 | 124280607 | 1 | 124280607 | 100% | [5 empty] | 3% |  |  |  | 366173.4449 | 242668353.8522 | 91017613.1191 | 151650740.7331 | 124280607 | [6 empty] | 124280607 | 100% | [6 empty] | 150778395.3561 | 124280607 |  | 124280607 | 100% | [12 empty] | 23.54% | 0%
|  | 354414 | 1.2202 |  |  |  | Monto Especifico Anual S/. | 124280607 |  | 0 |  |  | Barra Mayor Valor SEIN | kV | PPB S/./kW-mes | PEBP ctm. S/./kW.h | PEBF ctm. S/./kW.h | Precio Medio ctm. S/./kW.h |  | Monto de Compensación Requerida |  | 151650740.7331
|  | 3.318% |  |  |  |  | Monto de Compensación Requerido S/. | 124280607 |  | 22.02% |  |  | Precio Maximo SEIN | 60 | 36.3 | 14.0975 | 12.7975 | 19.2557 |  | Monto de Compensación Disponible |  | 124280607
[7 empty] | Saldo Monto Especifico Reservado S/. | 0 | [15 empty] | Por tanto el Monto Especifico Anual recomendado es S/. | 124280607 | [31 empty] | 3%
[8 empty] | 22.02% | [48 empty] | 0%
| 1 | 2 | 3 | 4 | 5 | 6 | 7 | 8 | 9 | 10 | 11 | 12 | 13 |  | 1 | 2 | 3 | 4 | 5 | 6 | 7 | 8 | 9 | 10 | 11 | 12 | 13 | 14 | 15 | 16 | 17 | 18 | 19 | 20 | 21 | 22 | 23 | 24 | 25 | 26 | 27 | 28 | 29 | 30 | 31 | 32
CALCULO DE PRECIOS EN BARRA A NIVEL EMPRESA
|  | PARAMETROS DE CARGA POR SEA |  |  |  |  | PRECIOS POR SISTEMA AISLADO (1) |  |  | PRECIOS EN BARRA POR EMPRESA (1) (PBeo) |  |  |  | CALCULO DEL PRECIO MEDIO EN BARRA EFECTIVO (2) (PBefo) | 5: PARAMETROS PONDERADOS POR EMP.; 8: PRECIO EN BARRA EFECTIVO (2) (PBefo); 11: % REDUCCION POR EFECTO DE LA ME; 14: FACTORES ACT. POR SIST. AISLADO (1); 18: FACTORES ACT. POR EMPRESA (1); 20: 3; 23: PRECIOS DEL SEIN POR SISTEMA AISLADO; 26: PRECIOS DEL SEIN POR EMPRESA (1); 30: PRECIOS DE COMBUSTIBLES POR EMPRESA (1) |  |  | FACTORES ACT. POR EMPRESA PARA POTENCIA
codigo | Empresa | ATG | Energia Total MWh | FACTOR DE CARGA (%) | ENERGÌA EN HP % | ENERGÌA EN HFP % | PPB S/./kW-mes | PEBP ctm. S/./kW.h | PEBF ctm. S/./kW.h | PPB S/./kW-mes | PEBP ctm. S/./kW.h | PEBF ctm. S/./kW.h | PRECIO MEDIO ctm. S/./kW.h | Energia Total MWh | MONTO A PRECIOS SEA | COMPENS. ASIGNADO | MONTO CON CARGO A TARIFAS UF | PRECIO EFECTIVO ctm. S/./kW.h | F.C. (%) PONDERADO | ENERGÌA EN HP % | ENERGÌA EN HFP % | PPB S/./kW-mes | PEBP ctm. S/./kW.h | PEBF ctm. S/./kW.h | PPB | PEBP | PEBF | ME | MN | COMBUST. R6 | COMBUST. D2 | ME | MN | COMBUST. R6 | COMBUST. D2 |  | PPB S/./kW-mes | PEBP ctm. S/./kW.h | PEBF ctm. S/./kW.h | PPB S/./kW-mes | PEBP ctm. S/./kW.h | PEBF ctm. S/./kW.h | PRECIO MEDIO ctm. S/./kW.h | PD2o S/./kW-mes | PR6o ctm. S/./kW.h | PCBo ctm. S/./kW.h |  |  | POT. GARANTIZADA (MW) | ME | MN | a | b
ELORE | ELOR | E | 279811.2487 | 64% | 22% | 78% | 21.71 | 64.07 | 64.07 | 21.71 | 63.4819 | 63.4819 | 68.3306 | 325000.1695 | 222074727.6442 | 114247287.8426 | 107827439.8016 | 33.1777 | 62.19% | 22.88% | 77.12% | 21.71 | 28.3289 | 28.3289 | 0% | -55.37% | -55.37% | 0.1066 | 0.1083 | 0.7851 | 0 | 0.1113 | 0.12734 | 0.67594 | 0.085422 |  | 38.0388 | 17.3657 | 16.0209 | 37.9896 | 17.2453 | 15.9013 | 24.6934 | 9.79 | 7.68 | 0 |  |  | 50.1404 | 0.7217 | 0.2783 | 0.71729 | 0.28271
ELORI | ELOR | I | 19616.2892 | 52.21% | 30% | 70% | 21.71 | 88.13 | 88.13 | [5 empty] | 14: 0.0246; 15: 0.0928; 16: 0; 17: 0.8826; 23: 38.0388; 24: 17.3657; 25: 16.0209; 30: 9.79; 31: 7.68; 32: 0 |  |  | 1 | 0.4962 | 0.5038
ELORL | ELOR | L | 0 | 52.21% | 30% | 70% | 0 | 0 | 0 | [5 empty] | 14: 0.0187; 15: 0.0825; 16: 0; 17: 0.8988; 23: 38.0388; 24: 17.3657; 25: 16.0209; 30: 9.79; 31: 7.68
ELORK | ELOR | K | 25572.6316 | 50% | 27% | 73% | 21.71 | 38.14 | 38.14 | [5 empty] | 14: 0.2292; 15: 0.3622; 16: 0; 17: 0.4086; 23: 37.4144; 24: 15.8357; 25: 14.5009; 30: 9.79; 31: 7.68
ELNA | ELN | A | 2438.4088 | 45% | 30% | 70% | 21.71 | 77.85 | 77.85 | 21.71 | 45.7867 | 45.7867 | 52.4873 | 6802.1267 | 3570253.929 | 1932390.5836 | 1637863.3454 | 24.0787 | 45% | 30% | 70% | 21.71 | 17.3781 | 17.3781 | 0% | -62.05% | -62.05% | 0.0268 | 0.107 | 0 | 0.8662 | 0.097752 | 0.59173 | 0 | 0.31051 |  | 37.1853 | 15.4601 | 14.128 | 37.1769 | 15.4702 | 14.1416 | 26.0145 | 10.62 | 7.56 | 0 |  |  | 1 | 0.4172 | 0.5828 | 0.28269 | 0.71731
ELNB | ELN | B | 4363.7179 | 45% | 30% | 70% | 21.71 | 27.87 | 27.87 | [5 empty] | 14: 0.1374; 15: 0.8626; 16: 0; 17: 0; 23: 37.1721; 24: 15.4758; 25: 14.1492; 30: 10.62; 31: 7.56; 32: 0 |  |  | 0.6 | 0.1706 | 0.8294
ELORB | ELOR | B | 0 | 45% | 30% | 70% | 21.71 | 27.87 | 27.87 | [5 empty] | 14: 0.1374; 15: 0.8626; 16: 0; 17: 0; 23: 37.1721; 24: 15.4758; 25: 14.1492; 30: 9.79; 31: 7.68; 32: 0 |  |  | 0.6 | 0.1706 | 0.8294
SEALA | SEAL | A | 4631.2922 | 45% | 30% | 70% | 21.71 | 77.85 | 77.85 | 21.71 | 60.6456 | 60.6456 | 67.3462 | 7062.3239 | 4756208.8045 | 2725496.4065 | 2030712.3981 | 28.7542 | 45% | 30% | 70% | 21.71 | 22.0535 | 22.0535 | 0% | -63.64% | -63.64% | 0.0268 | 0.107 | 0 | 0.8662 | 0.064871 | 0.3671 | 0 | 0.56803 |  | 37.1853 | 15.4601 | 14.128 | 37.1808 | 15.4655 | 14.1353 | 26.0099 | 10.49 | 7.1 | 72.64 |  |  | 1 | 0.4172 | 0.5828 | 0.32472 | 0.67527
SEALB | SEAL | B | 2431.0318 | 45% | 30% | 70% | 21.71 | 27.87 | 27.87 | [5 empty] | 14: 0.1374; 15: 0.8626; 16: 0; 17: 0; 23: 37.1721; 24: 15.4758; 25: 14.1492; 30: 10.49; 31: 7.1; 32: 72.64 |  |  | 0.6 | 0.1706 | 0.8294
ELSEF | ELSE | F | 3282.3876 | 42% | 27% | 73% | 21.71 | 85.98 | 85.98 | 21.71 | 85.98 | 85.98 | 93.1592 | 3282.3876 | 3057847.0999 | 1906370.8442 | 1151476.2557 | 35.0804 | 42% | 27% | 73% | 21.71 | 27.9012 | 27.9012 | 0% | -67.55% | -67.55% | 0.01 | 0.0724 | 0 | 0.9176 | 0.01 | 0.0724 | 0 | 0.9176 |  | 37.1385 | 16.2876 | 14.9655 | 37.1385 | 16.2876 | 14.9655 | 27.6037 | 11.06 | 0 | 0 |  |  | 1 | 0.413 | 0.587 | 0.413 | 0.587
EilhichaB | Eilhicha | B | 3516.928 | 45% | 30% | 70% | 21.71 | 27.87 | 27.87 | 21.71 | 27.87 | 27.87 | 34.5706 | 3516.928 | 1215823.7293 | 374416.8511 | 841406.8782 | 23.9245 | 45% | 30% | 70% | 21.71 | 17.2239 | 17.2239 | 0% | -38.2% | -38.2% | 0.1374 | 0.8626 | 0 | 0 | 0.1374 | 0.8626 | 0 | 0 |  | 37.1721 | 15.4758 | 14.1492 | 37.1721 | 15.4758 | 14.1492 | 26.02 | [5 empty] | 0.6 | 0.1706 | 0.8294 | 0.1706 | 0.8294
ELNMA | ELNM | A | 1807.1804 | 45% | 30% | 70% | 21.71 | 77.85 | 77.85 | 21.71 | 66.9416 | 66.9416 | 73.6423 | 2311.7243 | 1702406.1189 | 1157284.0223 | 545122.0965 | 23.5808 | 45% | 30% | 70% | 21.71 | 16.8801 | 16.8801 | 0% | -74.78% | -74.78% | 0.0268 | 0.107 | 0 | 0.8662 | 0.050939 | 0.27191 | 0 | 0.67715 |  | 37.1853 | 15.4601 | 14.128 | 37.1825 | 15.4635 | 14.1326 | 26.0079 | 10.49 | 7.1 | 72.64 |  |  | 1 | 0.4172 | 0.5828 | 0.32472 | 0.67527
ELNMB | ELNM | B | 504.5439 | 45% | 30% | 70% | 21.71 | 27.87 | 27.87 | [5 empty] | 14: 0.1374; 15: 0.8626; 16: 0; 17: 0; 23: 37.1721; 24: 15.4758; 25: 14.1492; 30: 10.49; 31: 7.1; 32: 72.64 |  |  | 0.6 | 0.1706 | 0.8294
CHAVB | CHAV | B | 444.5777 | 45% | 30% | 70% | 21.71 | 27.87 | 27.87 | 21.71 | 27.87 | 27.87 | 34.5706 | 444.5777 | 153693.2486 | 47330.3332 | 106362.9154 | 23.9245 | 45% | 30% | 70% | 21.71 | 17.2239 | 17.2239 | 0% | -38.2% | -38.2% | 0.1374 | 0.8626 | 0 | 0 | 0.1374 | 0.8626 | 0 | 0 |  | 37.1721 | 15.4758 | 14.1492 | 37.1721 | 15.4758 | 14.1492 | 26.02 | 0 | 0 | 0 |  |  | 0.6 | 0.1706 | 0.8294 | 0.1706 | 0.8294
EDLNB | EDLN | B | 6530.8466 | 45% | 30% | 70% | 21.71 | 27.87 | 27.87 | 21.71 | 27.87 | 27.87 | 34.5706 | 6530.8466 | 2257753.9898 | 695282.6458 | 1562471.344 | 23.9245 | 45% | 30% | 70% | 21.71 | 17.2239 | 17.2239 | 0% | -38.2% | -38.2% | 0.1374 | 0.8626 | 0 | 0 | 0.1374 | 0.8626 | 0 | 0 |  | 37.1721 | 15.4758 | 14.1492 | 37.1721 | 15.4758 | 14.1492 | 26.02 | 0 | 0 | 0 |  |  | 0.6 | 0.1706 | 0.8294 | 0.1706 | 0.8294
ELUCB | ELUC | B | 5524.0084 | 45% | 30% | 70% | 21.71 | 27.87 | 27.87 | 21.71 | 27.87 | 27.87 | 34.5706 | 5524.0084 | 1909683.788 | 588093.301 | 1321590.487 | 23.9245 | 45% | 30% | 70% | 21.71 | 17.2239 | 17.2239 | 0% | -38.2% | -38.2% | 0.1374 | 0.8626 | 0 | 0 | 0.1374 | 0.8626 | 0 | 0 |  | 37.1721 | 15.4758 | 14.1492 | 37.1721 | 15.4758 | 14.1492 | 26.02 | 0 | 0 | 0 |  |  | 0.6 | 0.1706 | 0.8294 | 0.1706 | 0.8294
AdinelsaB | Adinelsa | B | 5698.3392 | 45% | 30% | 70% | 21.71 | 27.87 | 27.87 | 21.71 | 27.87 | 27.87 | 34.5706 | 5698.3392 | 1969951.0216 | 606654.1698 | 1363296.8519 | 23.9245 | 45% | 30% | 70% | 21.71 | 17.2238 | 17.2238 | 0% | -38.2% | -38.2% | 0.1374 | 0.8626 | 0 | 0 | 0.1374 | 0.8626 | 0 | 0 |  | 37.1721 | 15.4758 | 14.1492 | 37.1721 | 15.4758 | 14.1492 | 26.02 | 0 | 0 | 0 |  |  | 0.6 | 0.1706 | 0.8294 | 0.1706 | 0.8294
|  |  | 366173.4319 | [10 empty] | 366173.4319 | 1: 242668349.3738; 2: 124280607; 3: 118387742.3738
NOTAS:
(1) Sin Compensación
(2) Con Compensación | bar: 23 to 28
[18 empty] | a | b
[18 empty] | 0.7799 | 0.2201
| CUADRO RESUMEN DE TARIFAS EN BARRA A NIVEL EMPRESA | [45 empty] | CUADRO RESUMEN DE TARIFAS EN BARRA A NIVEL EMPRESA
|  | PRECIOS EN BARRA POR EMPRESA (1) (PBeo) |  |  |  | Compensación | PRECIOS EN BARRA EFECTIVO (2) (PBefo) |  |  |  | FACTORES ACT. POR EMPRESA PARA EL SEA(1) |  |  |  | 4: FACTORES SEIN; 8: PARAMETROS PONDERADOS POR EMP. |  | PRECIOS EN BARRA POR EMPRESA (1) (PBeo) |  |  |  | Compensación | PRECIOS EN BARRA EFECTIVO (2) (PBefo)
| Empresa | PPB S/./kW-mes | PEBP ctm. S/./kW.h | PEBF ctm. S/./kW.h | PRECIO MEDIO ctm. S/./kW.h | Anual (CA) S/. | PPB S/./kW-mes | PEBP ctm. S/./kW.h | PEBF ctm. S/./kW.h | PRECIO MEDIO ctm. S/./kW.h | d | e | f | g | 1: s; 2: cb; 4: a; 5: b; 8: F.C. (%) PONDERADO; 9: ENERGÌA EN HP %; 10: ENERGÌA EN HFP % | Empresa | PPB S/./kW-mes | PEBP ctm. S/./kW.h | PEBF ctm. S/./kW.h | PRECIO MEDIO ctm. S/./kW.h | Anual (CA) S/. | PPB S/./kW-mes | PEBP ctm. S/./kW.h | PEBF ctm. S/./kW.h | PRECIO MEDIO ctm. S/./kW.h
| ELOR | 21.71 | 63.4819 | 63.4819 | 68.3306 | 114247287.8426 | 21.71 | 28.3289 | 28.3289 | 33.1777 | 0.1113 | 0.085422 | 0.67594 | 0 | 1: 0.12734; 2: 0; 4: 0.7799; 5: 0.2201; 8: 62.19%; 9: 22.88%; 10: 77.12% | ELOR | 17.36 | 58.2662 | 58.2662 | 62.0736 | 90835497.1725 | 17.36 | 23.5576 | 23.5576 | 27.365
| ELN | 21.71 | 45.7867 | 45.7867 | 52.4873 | 1932390.5836 | 21.71 | 17.3781 | 17.3781 | 24.0787 | 0.097752 | 0.31051 | 0 | 0 | 1: 0.59173; 2: 0; 4: 0.7799; 5: 0.2201; 8: 45%; 9: 30%; 10: 70% | ELN | 17.36 | 26.9342 | 26.9342 | 32.2923 | 2970921.002 | 17.36 | 17.6218 | 17.6218 | 22.9798
| SEAL | 21.71 | 60.6456 | 60.6456 | 67.3462 | 2725496.4065 | 21.71 | 22.0535 | 22.0535 | 28.7542 | 0.064871 | 0.56803 | 0 | 0 | 1: 0.3671; 2: 0; 4: 0.7799; 5: 0.2201; 8: 45%; 9: 30%; 10: 70% | SEAL | 17.36 | 55.1358 | 55.1358 | 60.4939 | 2126075.7555 | 17.36 | 21.6733 | 21.6733 | 27.0314
| ELSE | 21.71 | 85.98 | 85.98 | 93.1592 | 1906370.8442 | 21.71 | 27.9012 | 27.9012 | 35.0804 | 0.01 | 0.9176 | 0 | 0 | 1: 0.0724; 2: 0; 4: 0.7799; 5: 0.2201; 8: 42%; 9: 27%; 10: 73% | ELSE | 17.36 | 84.98 | 84.98 | 90.7207 | 1451420.022 | 17.36 | 28.7487 | 28.7487 | 34.4895
| Eilhicha | 21.71 | 27.87 | 27.87 | 34.5706 | 374416.8511 | 21.71 | 17.2239 | 17.2239 | 23.9245 | 0.1374 | 0 | 0 | 0 | 1: 0.8626; 2: 0; 4: 0.7799; 5: 0.2201; 8: 45%; 9: 30%; 10: 70% | ELC | 17.36 | 23 | 23 | 28.358 | 214530.5223 | 17.36 | 17.6509 | 17.6509 | 23.009
| ELNM | 21.71 | 66.9416 | 66.9416 | 73.6423 | 1157284.0223 | 21.71 | 16.8801 | 16.8801 | 23.5808 | 0.050939 | 0.67715 | 0 | 0 | 1: 0.27191; 2: 0; 4: 0.7799; 5: 0.2201; 8: 45%; 9: 30%; 10: 70% | ELNM | 17.36 | 23.3028 | 23.3028 | 28.6608 | 1057990.4649 | 17.36 | 17.6983 | 17.6983 | 23.0563
| CHAV | 21.71 | 27.87 | 27.87 | 34.5706 | 47330.3332 | 21.71 | 17.2239 | 17.2239 | 23.9245 | 0.1374 | 0 | 0 | 0 | 1: 0.8626; 2: 0; 4: 0.7799; 5: 0.2201; 8: 45%; 9: 30%; 10: 70% | CHAV | 17.36 | 23 | 23 | 28.358 | 30170.8398 | 17.36 | 17.6509 | 17.6509 | 23.009
| EDLN | 21.71 | 27.87 | 27.87 | 34.5706 | 695282.6458 | 21.71 | 17.2239 | 17.2239 | 23.9245 | 0.1374 | 0 | 0 | 0 | 1: 0.8626; 2: 0; 4: 0.7799; 5: 0.2201; 8: 45%; 9: 30%; 10: 70% | EDLN | 17.36 | 23 | 23 | 28.358 | 316610.2096 | 17.36 | 17.6509 | 17.6509 | 23.009
| ELUC | 21.71 | 27.87 | 27.87 | 34.5706 | 588093.301 | 21.71 | 17.2239 | 17.2239 | 23.9245 | 0.1374 | 0 | 0 | 0 | 1: 0.8626; 2: 0; 4: 0.7799; 5: 0.2201; 8: 45%; 9: 30%; 10: 70% | ELUC | 17.36 | 23 | 23 | 28.358 | 271161.4164 | 17.36 | 17.6509 | 17.6509 | 23.009
| Adinelsa | 21.71 | 27.87 | 27.87 | 34.5706 | 606654.1698 | 21.71 | 17.2238 | 17.2238 | 23.9245 | 0.1374 | 0 | 0 | 0 | 1: 0.8626; 2: 0; 4: 0.7799; 5: 0.2201; 8: 45%; 9: 30%; 10: 70% | Adinelsa | 17.36 | 23 | 23 | 28.358 | 696079.595 | 17.36 | 17.6509 | 17.6509 | 23.009
[6 empty] | 124280607 | [45 empty] | 99970457
| NOTAS: | [9 empty] | FAPEM = d * FTC + e * FD2 + f * FR6 + g * FPGN + s * FPM + cb * FCB |  |  |  | 4: FAPEM_SEIN = FAPPM = a * FTC + b * FPM
(1) Sin Compensación
(2) Con Compensación
CUADROS REQUERIDOS PARA PUBLICACION DE RESOLUCION DE FIJACION DE TARIFAS
PRECIOS POR SISTEMAS AISLADOS
INFORME | Sistema Aislado | Tensión kV | PPB S/./kW-mes | PEBP ctm. S/./kW.h | PEBF ctm. S/./kW.h | P Medio ctm. S/./kW.h
| A | MT | 21.71 | 77.85 | 77.85 | 83.3323
| B | MT | 21.71 | 27.87 | 27.87 | 33.3523
| E | MT | 21.71 | 64.07 | 64.07 | 69.5523
| F | MT | 21.71 | 85.98 | 85.98 | 91.4623
| I | MT | 21.71 | 88.13 | 88.13 | 93.6123
| K | MT | 21.71 | 38.14 | 38.14 | 43.6223
| L | MT | 21.71 | 118.18 | 118.18 | 123.6623
PRECIOS EN BARRA DE SISTEMAS AISLADOS - SIN COMPENSACION
INFORME | Subestacion Base | Tensión kV | PPB S/./kW-mes | PEBP ctm. S/./kW.h | PEBF ctm. S/./kW.h | P Medio ctm. S/./kW.h
| Adinelsa | MT | 21.71 | 27.87 | 27.87 | 33.3523
| Chavimochic | MT | 21.71 | 27.87 | 27.87 | 33.3523
| Edelnor | MT | 21.71 | 27.87 | 27.87 | 33.3523
| Electro Oriente | MT | 21.71 | 63.4819 | 63.4819 | 68.9642
| Electro Sur Este | MT | 21.71 | 85.98 | 85.98 | 91.4623
| Electro Ucayali | MT | 21.71 | 27.87 | 27.87 | 33.3523
| Eilhicha | MT | 21.71 | 27.87 | 27.87 | 33.3523
| Electronorte | MT | 21.71 | 45.7867 | 45.7867 | 51.269
| Hidrandina | MT | 21.71 | 66.9416 | 66.9416 | 72.424
| Seal | MT | 21.71 | 60.6456 | 60.6456 | 66.1279
| COMPENSACIONES ANUALES | [13 empty] | 8: COMPENSACIONES ANUALES
INFORME | Subestacion Base | Compensación Anual (Nuevos Soles) | % Participación | [11 empty] | 8: Subestacion Base; 9: Compensación Anual (Nuevos Soles); 10: % Participación; 14: PARA CUADRO; 18: PARA CUADRO
ELOR | Adinelsa | 606654.1698 | 0.4881% | 606654.1698 | 109112947.8212 | 606654 | 4 | 606654.17 | 606654 | 4 | 0.4881% | 0.4881% | 0.4881% | 0.4881% | 1: 1; 2: Adinelsa; 3: 606654; 4: 0.4881%; 8: Adinelsa; 9: 399303.9486; 10: 0.3213%; 12: 399303.9486; 13: 399304; 14: 63382; 15: 0.3213%; 16: 0.3213%; 17: 0.3213%; 18: 0.099%; 19: 62651.0353
ELN | Chavimochic | 47330.3332 | 0.03808% | 47330.3332 | 7066730.605 | 47330 | 0 | 47330.33 | 47330 | 0 | 0.03808% | 0.0381% | 0.03808% | 0.0381% | 1: 1; 2: Chavimochic; 3: 47330; 4: 0.0381%; 8: Chavimochic; 9: 31153.1509; 10: 0.02507%; 12: 31153.1509; 13: 31153; 14: 8686; 15: 0.02507%; 16: 0.02507%; 17: 0.0251%; 18: 0.013%; 19: 8226.9036
SEAL | Edelnor | 695282.6458 | 0.5594% | 695282.6458 | 2725496.4065 | 695283 | 3 | 695282.65 | 695283 | 3 | 0.5594% | 0.5594% | 0.5594% | 0.5594% | 1: 4; 2: Edelnor; 3: 695283; 4: 0.5594%; 8: Edelnor; 9: 457639.8214; 10: 0.3682%; 12: 457639.8214; 13: 457640; 14: 124055; 15: 0.3682%; 16: 0.3682%; 17: 0.3682%; 18: 0.193%; 19: 122137.8768
ELSE | Electro Oriente | 114247287.8426 | 91.93% | 109112947.8212 | 1906370.8442 | 114247288 | 8 | 114247287.84 | 114247288 | 8 | 91.93% | 91.93% | 91.93% | 91.93% | 1: 9; 2: Electro Oriente; 3: 114247288; 4: 91.93%; 8: Electro Oriente; 9: 116224971.1776; 10: 93.52%; 12: 116224971.1776; 13: 116224971; 14: 56047447; 15: 93.52%; 16: 93.52%; 17: 93.52%; 18: 87.29%; 19: 55240493.6146
EILHICHA | Electro Sur Este | 1906370.8442 | 1.534% | 1906370.8442 | 374416.8511 | 1906371 | 1 | 1906370.84 | 1906371 | 1 | 1.534% | 1.534% | 1.534% | 1.534% | 1: 9; 2: Electro Sur Este; 3: 1906371; 4: 1.534%; 8: Electro Sur Este; 9: 1763429.6836; 10: 1.419%; 12: 1763429.6836; 13: 1763430; 14: 3846018; 15: 1.419%; 16: 1.419%; 17: 1.419%; 18: 5.99%; 19: 3790704.0526
ELNM | Electro Ucayali | 588093.301 | 0.4732% | 588093.301 | 1157284.0223 | 588093 | 3 | 588093.3 | 588093 | 3 | 0.4732% | 0.4732% | 0.4732% | 0.4732% | 1: 2; 2: Electro Ucayali; 3: 588093; 4: 0.4732%; 8: Electro Ucayali; 9: 387087.0571; 10: 0.3115%; 12: 387087.0571; 13: 387087; 14: 76127; 15: 0.3115%; 16: 0.3115%; 17: 0.3115%; 18: 0.119%; 19: 75307.8101
CHAV | Eilhicha | 374416.8511 | 0.3013% | 374416.8511 | 47330.3332 | 374417 | 7 | 374416.85 | 374417 | 7 | 0.3013% | 0.3013% | 0.3013% | 0.3013% | 1: 3; 2: Eilhicha; 3: 374417; 4: 0.3013%; 8: Electrocentro; 9: 246443.7475; 10: 0.1983%; 12: 246443.7475; 13: 246444; 14: 867783; 15: 0.1983%; 16: 0.1983%; 17: 0.1983%; 18: 1.351%; 19: 854965.1377
EDLN | Electronorte | 1932390.5836 | 1.555% | 7066730.605 | 695282.6458 | 1932391 | 1 | 1932390.58 | 1932391 | 1 | 1.555% | 1.555% | 1.555% | 1.555% | 1: 9; 2: Electronorte; 3: 1932391; 4: 1.555%; 8: Electronorte; 9: 1475719.7572; 10: 1.187%; 12: 1475719.7572; 13: 1475720; 14: 1020599; 15: 1.187%; 16: 1.187%; 17: 1.187%; 18: 1.589%; 19: 1005580.7579
ELUC | Hidrandina | 1157284.0223 | 0.9312% | 1157284.0223 | 588093.301 | 1157284 | 4 | 1157284.02 | 1157284 | 4 | 0.9312% | 0.9312% | 0.9312% | 0.9312% | 1: 2; 2: Hidrandina; 3: 1157284; 4: 0.9312%; 8: Hidrandina; 9: 902432.8377; 10: 0.7261%; 12: 902432.8377; 13: 902433; 14: 433898; 15: 0.7261%; 16: 0.7261%; 17: 0.7261%; 18: 0.676%; 19: 427798.9882
ADINELSA | Seal | 2725496.4065 | 2.193% | 2725496.4065 | 606654.1698 | 2725496 | 6 | 2725496.41 | 2725496 | 6 | 2.193% | 2.193% | 2.193% | 2.193% | 1: 0; 2: Seal; 3: 2725496; 4: 2.193%; 8: Seal; 9: 2392425.8183; 10: 1.925%; 12: 2392425.8183; 13: 2392426; 14: 795879; 15: 1.925%; 16: 1.925%; 17: 1.925%; 18: 1.24%; 19: 784720.0376
| TOTAL | 124280607 | 100% | 124280607 | 124280607 | 124280607 | 37 | 124280606.99 | 124280607 | 37 | 100% | 100% | 100% | 100% | 1: 40; 2: TOTAL; 3: 124280607; 4: 100%; 9: 124280607; 10: 1; 13: 124280608; 14: 63283874; 15: 100%; 18: 98.56%; 19: 62372586.2144
[9 empty] | INFO |  |  |  |  | INFO | bar: 14; 18
PRECIOS EN BARRA EFECTIVOS
INFORME | Subestacion Base | Tensión kV | PPB S/./kW-mes | PEBP ctm. S/./kW.h | PEBF ctm. S/./kW.h | P Medio ctm. S/./kW.h
| Adinelsa | MT | 21.71 | 17.2238 | 17.2238 | 22.7062
| Chavimochic | MT | 21.71 | 17.2239 | 17.2239 | 22.7062
| Edelnor | MT | 21.71 | 17.2239 | 17.2239 | 22.7062
| Electro Oriente | MT | 21.71 | 28.3289 | 28.3289 | 33.8112
| Electro Sur Este | MT | 21.71 | 27.9012 | 27.9012 | 33.3835
| Electro Ucayali | MT | 21.71 | 17.2239 | 17.2239 | 22.7062
| Eilhicha | MT | 21.71 | 17.2239 | 17.2239 | 22.7062
| Electronorte | MT | 21.71 | 17.3781 | 17.3781 | 22.8604
| Hidrandina | MT | 21.71 | 16.8801 | 16.8801 | 22.3625
| Seal | MT | 21.71 | 22.0535 | 22.0535 | 27.5359
Incremento
Base | Electro Oriente | MT | 21.71 | 28.3289 | 28.3289 | 33.8112 | 0
INFORME | Estrecho | MT | 21.71 | 28.7576 | 28.7576 | 34.2399 | 0.43
| Isla de Santa Rosa | MT | 21.71 | 28.9223 | 28.9223 | 34.4047 | 0.59
| El Alamo | MT | 21.71 | 28.461 | 28.461 | 33.9433 | 0.13
| Cabo Pantoja | MT | 21.71 | 28.429 | 28.429 | 33.9113 | 0.1
| Lagunas | MT | 21.71 | 28.5337 | 28.5337 | 34.016 | 0.2
| El Porvenir | MT | 21.71 | 28.4006 | 28.4006 | 33.8829 | 0.07
| Pebas | MT | 21.71 | 28.4486 | 28.4486 | 33.931 | 0.12
| Petropolis | MT | 21.71 | 28.3775 | 28.3775 | 33.8599 | 0.05
| Angamos | MT | 21.71 | 28.3758 | 28.3758 | 33.8581 | 0.05
| Inahuaya | MT | 21.71 | 28.5734 | 28.5734 | 34.0558 | 0.24
| Pampa Hermosa | MT | 21.71 | 28.3925 | 28.3925 | 33.8749 | 0.06
| Tierra Blanca | MT | 21.71 | 28.3991 | 28.3991 | 33.8814 | 0.07
| Orellana | MT | 21.71 | 29.3644 | 29.3644 | 34.8467 | 1.04
| Islandia | MT | 21.71 | 28.7112 | 28.7112 | 34.1935 | 0.38
| Flor de Pugna | MT | 21.71 | 28.3789 | 28.3789 | 33.8612 | 0.05
| Tamanco | MT | 21.71 | 28.3653 | 28.3653 | 33.8477 | 0.04
| San Roque | MT | 21.71 | 28.363 | 28.363 | 33.8453 | 0.03
| Bagazan | MT | 21.71 | 28.3589 | 28.3589 | 33.8413 | 0.03
| Sapuena | MT | 21.71 | 28.3908 | 28.3908 | 33.8731 | 0.06
| Jenaro Herrera | MT | 21.71 | 28.4071 | 28.4071 | 33.8895 | 0.08
3.82
FACTORES DE ACTUALIZACION DE ENERGIA
| Subestacion Base | ME | MN | COMBUST. R6 | COMBUST. D2
| Adinelsa | 0.1374 | 0.8626 | 0 | 0 |  | 0.1374 | 0.8626 | 0 | 0 | 1 | 2 | 8 | 0 | 1: 0; 2: 10; 6: 0.1606; 7: 0.8394; 8: 0; 9: 0; 10: 1
| Chavimochic | 0.1374 | 0.8626 | 0 | 0 |  | 0.1374 | 0.8626 | 0 | 0 | 1 | 2 | 8 | 0 | 1: 0; 2: 10; 6: 0.1606; 7: 0.8394; 8: 0; 9: 0; 10: 1
| Edelnor | 0.1374 | 0.8626 | 0 | 0 |  | 0.1374 | 0.8626 | 0 | 0 | 1 | 2 | 8 | 0 | 1: 0; 2: 10; 6: 0.1606; 7: 0.8394; 8: 0; 9: 0; 10: 1
| Electro Oriente | 0.1113 | 0.12734 | 0.67594 | 0.085422 |  | 0.1113 | 0.1273 | 0.6759 | 0.0854 | 0.9999 | 3 | 4 | 9 | 1: 4; 2: 20; 6: 0.0904; 7: 0.0736; 8: 0.7848; 9: 0.0512; 10: 1
| Electro Sur Este | 0.01 | 0.0724 | 0 | 0.9176 |  | 0.01 | 0.0724 | 0 | 0.9176 | 1 | 4 | 0 | 0 | 1: 6; 2: 10; 6: 0.0117; 7: 0.059; 8: 0; 9: 0.9293; 10: 1
| Electro Ucayali | 0.1374 | 0.8626 | 0 | 0 |  | 0.1374 | 0.8626 | 0 | 0 | 1 | 2 | 8 | 0 | 1: 0; 2: 10; 6: 0.1606; 7: 0.8394; 8: 0; 9: 0; 10: 1
| Eilhicha | 0.1374 | 0.8626 | 0 | 0 |  | 0.1374 | 0.8626 | 0 | 0 | 1 | 2 | 8 | 0 | 1: 0; 2: 10; 6: 0.1606; 7: 0.8394; 8: 0; 9: 0; 10: 1
| Electronorte | 0.097752 | 0.59173 | 0 | 0.31051 |  | 0.0978 | 0.5917 | 0 | 0.3105 | 1 | 3 | 2 | 0 | 1: 5; 2: 10; 6: 0.1507; 7: 0.7837; 8: 0; 9: 0.0656; 10: 1
| Hidrandina | 0.050939 | 0.27191 | 0 | 0.67715 |  | 0.0509 | 0.2719 | 0 | 0.6771 | 0.9999 | 7 | 8 | 0 | 1: 5; 2: 20; 6: 0.1598; 7: 0.8351; 8: 0; 9: 0.0051; 10: 1
| Seal | 0.064871 | 0.3671 | 0 | 0.56803 |  | 0.0649 | 0.3671 | 0 | 0.568 | 1 | 3 | 8 | 0 | 1: 9; 2: 20; 6: 0.0801; 7: 0.3843; 8: 0; 9: 0.5356; 10: 1
OK
VALORES TRUNCADOS
|  | d | s | f | e |  |  | d | e | f | g | s | CB | bar: 3 to 4
INFORME | Subestacion Base | ME | MN | COMBUST. R6 | COMBUST. D2 | bar: 3 to 4
Adinelsa | Adinelsa | 0.1374 | 0.8626 | 0 | 0 | 1 | Adinelsa | 0.1374 | --- | --- | --- | 0.8626 | --- | bar: 3 to 4
CHAV | Chavimochic | 0.1374 | 0.8626 | 0 | 0 | 1 | Chavimochic | 0.1374 | --- | --- | --- | 0.8626 | --- | bar: 3 to 4
EDLN | Edelnor | 0.1374 | 0.8626 | 0 | 0 | 1 | Edelnor | 0.1374 | --- | --- | --- | 0.8626 | --- | bar: 3 to 4
ELOR | Electro Oriente | 0.1113 | 0.1274 | 0.6759 | 0.0854 | 1 | Electro Oriente | 0.1113 | 0.0854 | 0.6759 | --- | 0.1274 | --- | bar: 3 to 4
ELSE | Electro Sur Este | 0.01 | 0.0724 | 0 | 0.9176 | 1 | Electro Sur Este | 0.01 | 0.9176 | --- | --- | 0.0724 | --- | bar: 3 to 4
ELUC | Electro Ucayali | 0.1374 | 0.8626 | 0 | 0 | 1 | Electro Ucayali | 0.1374 | --- | --- | --- | 0.8626 | --- | bar: 3 to 4
Eilhicha | Eilhicha | 0.1374 | 0.8626 | 0 | 0 | 1 | Eilhicha | 0.1374 | --- | --- | --- | 0.8626 | --- | bar: 3 to 4
ELN | Electronorte | 0.0978 | 0.5917 | 0 | 0.3105 | 1 | Electronorte | 0.0978 | 0.3105 | --- | --- | 0.5917 | --- | bar: 3 to 4
ELNM | Hidrandina | 0.0509 | 0.2719 | 0 | 0.6772 | 1 | Hidrandina | 0.0509 | 0.6772 | --- | --- | 0.2719 | --- | bar: 3 to 4
SEAL | Seal | 0.0649 | 0.3671 | 0 | 0.568 | 1 | Seal | 0.0649 | 0.568 | --- | --- | 0.3671 | --- | bar: 3 to 4
[17 empty] | a | b
[17 empty] | a | b
Note on N12: COMPARAR CON LA FIJACION DE 2009
Note on S22: Alfredo: Promedio de aquellos sistemas sin FDME
Note on BH22: Alfredo: Promedio de aquellos sistemas con FDME=1