## Parámetros
Parámetros sólo modificables por cambios en la normativa del sector
Ley de Concesiones Eléctricas (Art 70)
Rev 1
Tasa de actualización | 12%
Reglamento de la Ley de Concesiones (Art 126)
Rev 1
Vida Útil Generador (años) | 20
Vida Útil Conexión (años) | 30
Resoluciones OSINERG:
Rev 1
MRFO | 23.04%
TIF | 3.55%
Establecido en el Procedimiento de cálculo del PBP
Rev 1
FCTC | 0.9804
FCCS | 0.9876
FCCU | 0.9518
Rev 1 se debe a la expedición de la Res. OSINERGMIN N° 618-2008-OS/CD que modificó MRFO y TIF

## CUCSS
Resumen de Resultados
| Unidad de Referencia | Pot. Efectiva | Anualidad | CFOyM | CCUPS
| operando con | MW | miles US$ | miles US$ | US$/kW-año
| Gas Natural | 154.1108 | 7801.2015 | 1807.643 | 62.3502
| Gas Natural (70%) y Diesel 2 (30%) | 153.2016 | 9028.3494 | 1851.1658 | 71.0144
| Factor a aplicar | 0.0791
| Tipo de Cambio | 3.058 | S/./US$
| Costo Unitario Eficiente por Dualidad | 2.1 | S/./kW-mes
| Cargo unitario (S/./kW-mes) por MW dual | 0.00037461
| 5.1 CCUPS con Gas Natural | 62.3502 | US$/kW-año
| 5.2 CCUPS con Gas Natural y Diesel 2 | 71.0144 | US$/kW-año
| Diferencia (5.2 - 5.1) | 8.6642 | US$/kW-año
| Factor para mensualizar | 0.0791
| Tipo de Cambio (31.01.15) | 3.058 | S/./US$ | http://www.sbs.gob.pe/app/stats/tc-cv.asp
| 5.3 Costo Unitario Eficiente por Dualidad | 2.1 | S/./kW-mes
| 6.1 Potencia efectiva Dual (30.12.14) | 506.981 | MW | (TG7, UTI5 y UTI6 Santa Rosa + TG3 y TG4 Ventanilla)
| 6.2 Producto (5.3*6.1) | 1064.6601 | MW*S/./kW-mes
| Máxima Demanda PCSPT | 5605.7917 | MW
| 6.3 CUCSS | 0.18992 | S/./kW-mes
Potencia Efectiva Dual (Fuente: COES) http://www.coes.org.pe/sic/sicoesd/Equipamiento/sic_equipamiento.asp
| Titular | Central | Unidad | Potencia Efectiva MW
| Edegel | Santa Rosa | UTI 5 | 47.362 | Potencia efectiva con DB5. Actualización al 30.12.14
| Edegel | Santa Rosa | UTI 6 | 46.171 | Potencia efectiva con DB5. Actualización al 30.12.14
| Edegel | Santa Rosa | TG7 | 121.494 | Potencia efectiva con DB5 + Inyeccion de Agua. Actualización al 07.02.15
| Edegel | Ventanilla | TG3 | 146.113 | Potencia efectiva con DB5. Actualización al 30.12.14
| Edegel | Ventanilla | TG4 | 145.841 | Potencia efectiva con DB5. Actualización al 30.12.14
Note on F35: Potencia Efectiva: 121,494 MW de acuerdo con la carta COES/D/DP- 159 -2015

## GN
Año | 2015 | Cuadro N° 01 | [5 empty] | Máxima Demanda 2014 | 6050.0509 | Pot. CCBGNISO
|  | FIJACION DE TARIFAS MAYO 2015 | [5 empty] | Límite Mínimo | 138.7932 | 143.3455 |  | PEFMC | Unidad TG8 - C.T. Sta Rosa |  | 185.0576
[8 empty] | Límite Máximo | 185.0576 | 191.1273
UNIDAD DE PUNTA OPERANDO CON GAS NATURAL
UNIDADES QUE NO FIGURAN EN ULTIMA EDICIÓN
|  |  |  | Moneda | Moneda | TOTAL |  | EDICIÓN | V94.2 |  | SGT5-2000E |  | AE94.2K |  | M701DA |  | 7FA |  | M501F3 |  | GT13E2 |  | PG7241FA |  | GT24 (3) |  | SGT6-5000F (3) |  | GT24B |  | M501F |  | PG7251FB
|  | CENTRAL TERMOELECTRICA | TASA | Extranjera | Nacional |  |  | REVISTA GTWH (1) | miles US$ | Potencia | miles US$ | Potencia | miles US$ | Potencia | miles US$ | Potencia | miles US$ | Potencia | miles US$ | Potencia | miles US$ | Potencia | miles US$ | Potencia | miles US$ | Potencia | miles US$ | Potencia | miles US$ | Potencia | miles US$ | Potencia | miles US$ | Potencia
|  |  |  | Miles US$ | Miles US$ | Miles US$ |  |  |  | Base ISO MW |  | Base ISO MW |  | Base ISO MW |  | Base ISO MW |  | Base ISO MW |  | Base ISO MW |  | Base ISO MW |  | Base ISO MW |  | Base ISO MW |  | Base ISO MW |  | Base ISO MW |  | Base ISO MW |  | Base ISO MW
|  | Precio FOB |  | 41673.4944 |  | 41673.4944 | 1 | GTWH 2006 |  | nd | 29400 | 163.3 |  | nd |  |  |  | nd |  | nd | 32070 | 172.2 | 30910 | 171.7 | 33690 | 179 | 35340 | 198.3 | 34210 | 187.7 | 32630 | 185.4 |  | nd
|  | Repuestos iniciales | 2.5% | 1041.8374 |  | 1041.8374 | 2 | GTWH 2007/2008 |  | nd | 37800 | 168 |  | nd | 34033 | 144.09 |  | nd |  | nd | 42433 | 179.9 | 40176 | 171.7 | 46421 | 188.782 | 46982 | 198.3 |  | nd |  | nd | 44004 | 184.4
|  | Transporte y Seguro Marítimo | 4% | 1666.9398 |  | 1666.9398 | 3 | GTWH 2009 |  | nd | 40853 | 168 |  | nd | 36386 | 144.09 |  | nd |  | nd | 43376.6 | 179.9 | 41790.4 | 171.7 | 46363.2 | 188.782 | 46560.9 | 202 |  | nd |  | nd | 45365.5 | 184.4
|  | Aranceles ad-valorem | 0% |  | 0 | 0 | 4 | GTWH 2010 |  | nd | 38625.1 | 168 |  | nd | 34464.8 | 144.09 |  | nd |  | nd | 42102.3 | 182.2 | 42406.9 | 183 | 43443.8 | 188.782 | 45750.1 | 202 |  | nd |  | nd |  | nd
|  | Gastos de desaduanaje | 0.8% |  | 355.0582 | 355.0582 | 5 | GTWH 2012 (2) | 42945.2 | 157 | 44892 | 166 | 46412.1 | 170 | 40271.1 | 144.09 | 47755.8 | 184.906 | 47334.8 | 185.4 | 49960.6 | 184.5 |  | nd |  | nd |  | nd |  | nd |  | nd |  | nd
|  | Transporte local |  |  | 211.3085 | 211.3085 | 6 | GTWH 2013 | 41170 | 157 | 43070 | 166 | 44430 | 170 | 38590 | 144.09 | 45740 | 184.91 | 45350 | 185.4 | 52590 | 202.7 |  | nd |  | nd |  | nd |  | nd |  | nd |  | nd
|  | Montaje electromecánico |  | 584.5747 | 1076.4414 | 1661.0161 |  | Número de publicaciones |  | 2 |  | 5 |  | 2 |  | 5 |  | 2 |  | 2 |  | 5 |  | 3 |  | 3 |  | 3 |  | 0 |  | 0 |  | 2
|  | Pruebas y puesta en marcha |  |  | 509.8148 | 509.8148 |  | Promedio | 42057.6 | 157 | 41048.02 | 167.2 | 45421.05 | 170 | 36748.98 | 144.09 | 46747.9 | 184.908 | 46342.4 | 185.4 | 46092.5 | 185.84 | 41457.7667 | 175.4667 | 45409.3333 | 188.782 | 46431 | 200.7667 | #DIV/0! | #DIV/0! | #DIV/0! | #DIV/0! | 44684.75 | 184.4
|  | Supervisión |  | 265.633 | 489.2222 | 754.8552
|  | Adquisición de terreno (incluye sub estación) |  |  | 295.7484 | 295.7484 |  | CEISO | 161.9152 | MW
|  | Obras Preliminares y Cerco (incluye subestación) |  |  | 125.5503 | 125.5503
|  | Obras civiles |  |  | 1851.7092 | 1851.7092 |  | Valor FOBTG | 41673.4944 | miles US $
|  | Suministro de sistema de combustible gas natural (inlcuye monitore continuo de emisiones) |  |  | 1727.6715 | 1727.6715
|  | Suministro de sistema contra incendio |  |  | 0 | 0 |  | FCTC | 1
|  | Gastos Generales - Utilidad Contratista |  |  | 1198.4649 | 1198.4649 |  | FCCS | 0.9876
|  | Intereses Durante la Construcción (1) | 4.889% | 2211.4622 | 383.354 | 2594.8162 |  | TAMEX | 7.602% | 31.01.2015 |  | http://www.bcrp.gob.pe/estadisticas/cuadros-de-la-nota-semanal.html
|  | Costo Total de Inversión de la Central Termoeléctrica (CTICT) |  | 47443.9415 | 8224.3435 | 55668.285 |  | Tasa de Actualización | 12%
[8 empty] | CFOyM (miles US$) | 757.0553 | Costos Fijos de Operación y Mantenimiento
|  |  |  | Moneda | Moneda | TOTAL
|  | CONEXIÓN ELECTRICA | TASA | Extranjera | Nacional
|  |  |  | Miles US$ | Miles US$ | Miles US$
|  | Precio FOB |  | 2297.1885 |  | 2297.1885
|  | Transporte y Seguro Marítimo | 4% | 91.8875 |  | 91.8875
|  | Aranceles ad-valorem | 0% |  | 0 | 0
|  | Gastos de desaduanaje | 0.8% |  | 19.1126 | 19.1126
|  | Transporte local |  |  | 19.3926 | 19.3926
|  | Obras civiles |  |  | 38.1186 | 38.1186
|  | Ingeniería, Montaje, Pruebas y puesta en servicio, suministro local |  |  | 135.82 | 135.82
|  | Supervisión |  |  | 49.7774 | 49.7774
|  | Gastos Generales - Utilidad Contratista |  |  | 24.3109 | 24.3109
|  | Intereses Durante la Construcción (1) | 4.889% | 116.8044 | 14.0088 | 130.8132
|  | Costo Total de Inversión de la Conexión Eléctrica (CTICE) |  | 2505.8805 | 300.5409 | 2806.4214
ANUALIDAD DE LA INVERSION
|  | CENTRAL TERMOELECTRICA |  | Miles US$ / año | Miles US$ / año | Miles US$ / año
|  | Vida Util (años) | 20
|  | Factor de Recupero de Capital | 13.39%
|  | Anualidad del Costo Total de la Inversion de la Central Térmica ( aCTICT ) |  | 6351.737 | 1101.0651 | 7452.8021
|  | CONEXIÓN ELECTRICA |  | Miles US$ / año | Miles US$ / año | Miles US$ / año
|  | Vida Util (años) | 30
|  | Factor de Recupero de Capital | 12.41%
|  | Anualidad del Costo Total de la Inversion de la Conexión Eléctrica ( aCTICE ) |  | 311.0892 | 37.3102 | 348.3994
|  | Costo Fijo Anual de Operación y Mantenimiento |  | Miles US$ / año | Miles US$ / año | Miles US$ / año
|  | Costo Fijo de Personal y Otros ( CFPyO ) |  |  | 1050.5877 | 1050.5877
|  | Costos Fijos de Operación y Mantenimiento ( CFOyM ) |  | 757.0553 |  | 757.0553
|  | Participación |  | 77.22% | 22.78%
|  | Costo Fijo anual de Operación y Mantenimiento ( CFaOyMe ) |  | 11.1641 | US$ / kW-año
|  | Anualidad de la Inversión de la Unidad de Punta ( aINV ) |  | 48.1808 | US$ / kW-año
|  | Costo de Capacidad por Unidad de Potencia Estándar ( CCUPS ) |  | 59.3449 | US$ / kW-año
|  | Costo de Capacidad por Unidad de Potencia Efectiva ( CCUPE ) |  | 62.3502 | US$ / kW-año
|  | Capacidad Estándar de la unidad de Punta ( CE ISO ) |  | 161.9152 | MW
|  | Potencia Efectiva ( PEF ) |  | 154.1108 | MW
|  | Factor de Ubicación ( FU ) |  | 1.0506
|  | Margen de Reserva Firme Objetivo del sistema ( MRFO ) |  | 23.04%
|  | Tasa de Indisponibilidad Fortuita de la unidad ( TIF ) |  | 3.55%
(1) Tamex = 7.6016% vigente al 31.01.2015
Note on M1: COES+RER
Note on F14: Valor FITA 2014 x Ajuste
Note on E15: Valor FITA 2014 x Ajuste
Note on F15: Valor FITA 2014 x Ajuste
Note on F16: Valor FITA 2014 x Ajuste
Note on E17: Valor FITA 2014 x Ajuste
Note on F17: Valor FITA 2014 x Ajuste
Note on F18: Valor FITA 2014 x Ajuste
Note on F19: Valor FITA 2014 x Ajuste
Note on F20: Valor FITA 2014 x Ajuste
Note on F21: Valor FITA 2014 x Ajuste
Note on P24: Victorino Huamán Pérez: http://www.bcrp.gob.pe/estadisticas/cuadros-de-la-nota-semanal.html Al 31 de enero de 2015 Archivo Tamex-NC_021.xls, celda H258.
Note on F34: Valor FITA 2014 x Ajuste
Note on F35: Valor FITA 2014 x Ajuste
Note on F36: Valor FITA 2014 x Ajuste
Note on F37: Valor FITA 2014 x Ajuste

## DUAL
Año | 2015 | Cuadro N° 02 | [5 empty] | Máxima Demanda 2014 | 6050.0509 | Pot. CCBGNISO
|  | FIJACION DE TARIFAS MAYO 2015 | [5 empty] | Limite Mínimo | 138.7932 | 143.3455 |  | PEFMC | Unidad TG8 - C.T. Sta Rosa |  | 185.0576
[8 empty] | Límite Máximo | 185.0576 | 191.1273
UNIDAD DE PUNTA OPERANDO CON GAS NATURAL Y D2
UNIDADES QUE NO FIGURAN EN ULTIMA EDICIÓN
|  |  |  | Moneda | Moneda | TOTAL |  | EDICIÓN | V94.2 |  | SGT5-2000E |  | AE94.2K |  | M701DA |  | 7FA |  | M501F3 |  | GT13E2 |  | PG7241FA |  | GT24 (3) |  | SGT6-5000F (3) |  | GT24B |  | M501F |  | PG7251FB
|  | CENTRAL TERMOELECTRICA | TASA | Extranjera | Nacional |  |  | REVISTA GTWH (1) | miles US$ | Potencia | miles US$ | Potencia | miles US$ | Potencia | miles US$ | Potencia | miles US$ | Potencia | miles US$ | Potencia | miles US$ | Potencia | miles US$ | Potencia | miles US$ | Potencia | miles US$ | Potencia | miles US$ | Potencia | miles US$ | Potencia | miles US$ | Potencia
|  |  |  | Miles US$ | Miles US$ | Miles US$ |  |  |  | Base ISO MW |  | Base ISO MW |  | Base ISO MW |  | Base ISO MW |  | Base ISO MW |  | Base ISO MW |  | Base ISO MW |  | Base ISO MW |  | Base ISO MW |  | Base ISO MW |  | Base ISO MW |  | Base ISO MW |  | Base ISO MW
|  | Precio FOB |  | 41673.4944 |  | 41673.4944 | 1 | GTWH 2006 |  | nd | 29400 | 163.3 |  | nd |  |  |  | nd |  | nd | 32070 | 172.2 | 30910 | 171.7 | 33690 | 179 | 35340 | 198.3 | 34210 | 187.7 | 32630 | 185.4 |  | nd
|  | Quemador dual DLN y conexiones de segundo combustible | 10% | 4167.3494 |  |  | 2 | GTWH 2007/2008 |  | nd | 37800 | 168 |  | nd | 34033 | 144.09 |  | nd |  | nd | 42433 | 179.9 | 40176 | 171.7 | 46421 | 188.782 | 46982 | 198.3 |  | nd |  | nd | 44004 | 184.4
|  | Repuestos iniciales | 2.5% | 1146.0211 |  | 1146.0211 | 3 | GTWH 2009 |  | nd | 40853 | 168 |  | nd | 36386 | 144.09 |  | nd |  | nd | 43376.6 | 179.9 | 41790.4 | 171.7 | 46363.2 | 188.782 | 46560.9 | 202 |  | nd |  | nd | 45365.5 | 184.4
|  | Transporte y Seguro Marítimo | 4% | 1833.6338 |  | 1833.6338 | 4 | GTWH 2010 |  | nd | 38625.1 | 168 |  | nd | 34464.8 | 144.09 |  | nd |  | nd | 42102.3 | 182.2 | 42406.9 | 183 | 43443.8 | 188.782 | 45750.1 | 202 |  | nd |  | nd |  | nd
|  | Aranceles ad-valorem | 0% |  | 0 | 0 | 5 | GTWH 2012 (2) | 42945.2 | 157 | 44892 | 166 | 46412.1 | 170 | 40271.1 | 144.09 | 47755.8 | 184.906 | 47334.8 | 185.4 | 49960.6 | 184.5 |  | nd |  | nd |  | nd |  | nd |  | nd |  | nd
|  | Gastos de desaduanaje | 0.8% |  | 390.564 | 390.564 | 6 | GTWH 2013 | 41170 | 157 | 43070 | 166 | 44430 | 170 | 38590 | 144.09 | 45740 | 184.91 | 45350 | 185.4 | 52590 | 202.7 |  | nd |  | nd |  | nd |  | nd |  | nd |  | nd
|  | Transporte local |  |  | 211.3085 | 211.3085 |  | Número de publicaciones |  | 2 |  | 5 |  | 2 |  | 5 |  | 2 |  | 2 |  | 5 |  | 3 |  | 3 |  | 3 |  | 0 |  | 0 |  | 2
|  | Montaje electromecánico |  | 584.5747 | 1076.4414 | 1661.0161 |  | Promedio | 42057.6 | 157 | 41048.02 | 167.2 | 45421.05 | 170 | 36748.98 | 144.09 | 46747.9 | 184.908 | 46342.4 | 185.4 | 46092.5 | 185.84 | 41457.7667 | 175.4667 | 45409.3333 | 188.782 | 46431 | 200.7667 | #DIV/0! | #DIV/0! | #DIV/0! | #DIV/0! | 44684.75 | 184.4
|  | Pruebas y puesta en marcha |  |  | 509.8148 | 509.8148
|  | Supervisión |  | 265.633 | 489.2222 | 754.8552 |  | CEISO | 160.9599 | MW
|  | Adquisición de terreno (incluye sub estación) |  |  | 295.7484 | 295.7484
|  | Obras Preliminares y Cerco (incluye subestación) |  |  | 125.5503 | 125.5503 |  | Valor FOBTG | 41673.4944 | miles US $
|  | Obras civiles |  |  | 1851.7092 | 1851.7092
|  | Suministro de sistema de combustible gas natural (inlcuye monitore continuo de emisiones) |  |  | 1727.6715 | 1727.6715 |  | FCTC | 0.9941
|  | Suministro complementario por sistema de combustible dual |  |  | 1712.6347 | 1712.6347 |  | FCCS | 0.9876
|  | Suministro de sistema contra incendio |  |  | 277.4809 | 277.4809 |  | TAMEX | 7.602% | 31.01.2015 |  | http://www.bcrp.gob.pe/estadisticas/cuadros-de-la-nota-semanal.html
|  | Instalaciones auxiliares de abastecimiento de agua cruda |  |  | 371.8091 | 371.8091 |  | Tasa de Actualización | 12%
|  | Planta DEMIN y auxiliares |  |  | 1246.4197 | 1246.4197 |  | CFOyM (miles US$) | 750.0667 | Costos Fijos de Operación y Mantenimiento
|  | Gastos Generales - Utilidad Contratista |  |  | 1559.2994 | 1559.2994
|  | Intereses Durante la Construcción (1) | 4.889% | 2428.4517 | 579.1471 | 3007.5988
|  | Costo Total de Inversión de la Central Termoeléctrica (CTICT) |  | 52099.1582 | 12424.8213 | 64523.9794
|  |  |  | Moneda | Moneda | TOTAL
|  | CONEXIÓN ELECTRICA | TASA | Extranjera | Nacional
|  |  |  | Miles US$ | Miles US$ | Miles US$
|  | Precio FOB |  | 2297.1885 |  | 2297.1885
|  | Transporte y Seguro Marítimo | 4% | 91.8875 |  | 91.8875
|  | Aranceles ad-valorem | 0% |  | 0 | 0
|  | Gastos de desaduanaje | 0.8% |  | 19.1126 | 19.1126
|  | Transporte local |  |  | 19.3926 | 19.3926
|  | Obras civiles |  |  | 38.1186 | 38.1186
|  | Ingeniería, Montaje, Pruebas y puesta en servicio, suministro local |  |  | 135.82 | 135.82
|  | Supervisión |  |  | 49.7774 | 49.7774
|  | Gastos Generales - Utilidad Contratista |  |  | 24.3109 | 24.3109
|  | Intereses Durante la Construcción (1) | 4.889% | 116.8044 | 14.0088 | 130.8132
|  | Costo Total de Inversión de la Conexión Eléctrica (CTICE) |  | 2505.8805 | 300.5409 | 2806.4214
ANUALIDAD DE LA INVERSION
|  | CENTRAL TERMOELECTRICA |  | Miles US$ / año | Miles US$ / año | Miles US$ / año
|  | Vida Util (años) | 20
|  | Factor de Recupero de Capital | 13.39%
|  | Anualidad del Costo Total de la Inversion de la Central Térmica ( aCTICT ) |  | 6974.9717 | 1663.4199 | 8638.3917
|  | CONEXIÓN ELECTRICA |  | Miles US$ / año | Miles US$ / año | Miles US$ / año
|  | Vida Util (años) | 30
|  | Factor de Recupero de Capital | 12.41%
|  | Anualidad del Costo Total de la Inversion de la Conexión Eléctrica ( aCTICE ) |  | 311.0892 | 37.3102 | 348.3994
|  | Costo por mantener Stock de combustible |  | Miles US$ / año | Miles US$ / año | Miles US$ / año
|  | Costo Financiero (CFD2) |  |  | 26.4229 | 26.4229 |  | Planta Callao | 5.51 | S/./gln |  | 31.01.2015
|  | Costo de merma (CMD2) |  |  | 15.1354 | 15.1354 |  | Precio de referencia | 1.8018 | US$/gln |  | Costo del STOCK |  | 0.029359 | US$/./gln
|  | Costo por mantener stock de combustible (CSD2) |  | 0.25819 | US$ / kW-año |  |  | Stock diesel 2 para 15 días | 900000 | gln
[8 empty] | Tiempo de stock | 8.4 | meses |  | Tasa Anual |  | 2.336%
|  | Costo Fijo Anual de Operación y Mantenimiento |  | Miles US$ / año | Miles US$ / año | Miles US$ / año |  | Merma | 1000 | gln/mes |  | Tasa Diaria |  | 0.006414%
|  | Costo Fijo de Personal y Otros ( CFPyO ) |  |  | 1101.0991 | 1101.0991 | [5 empty] | Tiempo es Stock | (días) | 252
|  | Costos Fijos de Operación y Mantenimiento ( CFOyM ) |  | 750.0667 |  | 750.0667 | [5 empty] | Factor de Stock |  | 1.0163
|  | Participación |  | 74.15% | 25.85%
|  | Costo Fijo anual de Operación y Mantenimiento ( CFaOyMe ) |  | 11.5008 | US$ / kW-año
|  | Anualidad de la Inversión de la Unidad de Punta ( aINV ) |  | 55.8325 | US$ / kW-año
|  | Costo de Capacidad por Unidad de Potencia Estándar ( CCUPS ) |  | 67.5915 | US$ / kW-año
|  | Costo de Capacidad por Unidad de Potencia Efectiva ( CCUPE ) |  | 71.0144 | US$ / kW-año
|  | Capacidad Estándar de la unidad de Punta ( CE ISO ) |  | 160.9599 | MW
|  | Potencia Efectiva ( PEF ) |  | 153.2016 | MW
|  | Factor de Ubicación ( FU ) |  | 1.0506
|  | Margen de Reserva Firme Objetivo del sistema ( MRFO ) |  | 23.04%
|  | Tasa de Indisponibilidad Fortuita de la unidad ( TIF ) |  | 3.55%
(1) Tamex = 7.6016% vigente al 31.01.2015
Note on F15: Valor FITA 2014 x Ajuste
Note on E16: Valor FITA 2014 x Ajuste
Note on F16: Valor FITA 2014 x Ajuste
Note on F17: Valor FITA 2014 x Ajuste
Note on E18: Valor FITA 2014 x Ajuste
Note on F18: Valor FITA 2014 x Ajuste
Note on F19: Valor FITA 2014 x Ajuste
Note on F20: Valor FITA 2014 x Ajuste
Note on F21: Valor FITA 2014 x Ajuste
Note on F22: Valor FITA 2014 x Ajuste
Note on F23: Valor FITA 2014 x Ajuste
Note on F24: Valor FITA 2014 x Ajuste
Note on F25: Valor FITA 2014 x Ajuste
Note on F26: Valor FITA 2014 x Ajuste
Note on F27: Valor FITA 2014 x Ajuste
Note on F38: Valor FITA 2014 x Ajuste
Note on F39: Valor FITA 2014 x Ajuste
Note on F40: Valor FITA 2014 x Ajuste
Note on F41: Valor FITA 2014 x Ajuste
Note on F42: Valor FITA 2014 x Ajuste
Note on M58: Mínimo entre Precio de Lista de PetroPeru y Precio de Referencia publicado por OSINERGMIN para Tarifa en Barra.
Note on M61: Se asume que 70% del tiempo operará con GN y en ese momento se almacena el D2
Note on R61: Informativo Caballero bustamante + 1.1% Libor activa a 1 año al 31.01.2015

## IDC
CALCULO DE LOS INTERESES DURANTE LA CONSTRUCCION
| TAMEX (31.01.2015) |  |  | 7.602% | anual |  | 0.6124% | mensual
| Periodo de Contrucción |  |  | 15 | Meses
| Nro de Desembolsos |  |  | 9 | Desembolsos
| MESES | 1 Pago | 2 Pago | 3 Pago | 4 Pago | 5 Pago | 6 Pago | 7 Pago | 8 Pago | 9 Pago
0.089236 | 1 | 20
0.082606 | 2 |  | 5
0.076016 | 3
0.069466 | 4 |  |  | 5
0.062957 | 5 |  |  |  | 5
0.056487 | 6 |  |  |  |  | 15
0.050056 | 7
0.043665 | 8 | [5 empty] | 20
0.037312 | 9
0.030998 | 10
0.024722 | 11 | [6 empty] | 10
0.018485 | 12
0.012286 | 13 | [7 empty] | 5
0.0061241 | 14
0 | 15 | [8 empty] | 15
IDC |  | 1.7847 | 0.41303 | 0.34733 | 0.31478 | 0.8473 | 0.87329 | 0.24722 | 0.061429 | 0 | 4.8891 | Total IDC

## Costos CE
Cuadro K-1
COSTO TOTAL DE INVERSION DE LA CONEXION ELECTRICA (CTICE)
SUMINISTRO DE EQUIPOS (FOB)
| Item | Descripción de Partidas | Unid | Metrado | Precio | Precio Total
[5 empty] | Unitario | ( US$. )
| 1.1 | TRANSFORMADOR DE POTENCIA
|  | Transformador de Potencia Trifásico 220/10 kV, 240 MVA (ONAF), 1050 kVp BIL | Und | 1 | 1820234.3199 | 1820234.3199
CELDA | 1.2 | INTERRUPTOR DE POTENCIA
|  | Interruptor, 220 kV, 1050 kVp (BIL), 2000 A, 31.5 kA, operación tripolar, incluye estructura soporte. | Und | 1 | 62532.8667 | 62532.8667
| 1.3 | SECCIONADOR DE LINEA
|  | Seccionador de línea, 220 kV, 1050 KVp (BIL), 2000 A, incluye estructura soporte | Und | 1 | 15820.3717 | 15820.3717
| 1.4 | TRANSFORMADOR DE TENSION
|  | Transformador de tensión capacitivo, 220 kV, 1050 KVp (BIL), 220/V3 / 0,1/V3 0,1/V3 kV, 30 VA - 3P, 30 VA - Cl 0,2, incluye estructura soporte | Und | 3 | 8655.3474 | 25966.0422
| 1.5 | TRANSFORMADOR DE CORRIENTE
|  | Transformador de corriente, 220 kV, 1050 KVp (BIL), 1600-2000/1/1/1A, 2x30 VA - 5P20, 30 VA - Cl 0,2, incluye estructura soporte | Und | 3 | 10134.0053 | 30402.016
| 1.6 | PARARRAYOS
|  | Pararrayos 192 kV, 10 kA, clase 3, incluye estructura soporte y contador de descarga (1050 kVp BIL) | Und | 3 | 4062.3078 | 12186.9233
| 1.7 | BARRAS Y CONEXIONES DE ALTA TENSION
|  | Conductor de aluminio reforzado con aleacion de aluminio ACAR de 608 mm2, cadenas de aisladores de anclaje y suspension con conectores de alta tension | Cjto | 1 | 14000 | 14000
| 1.8 | EQUIPO DE CONTROL, PROTECCION Y MEDICION
| 1.81 | Tablero de Control | Und | 1 | 141000 | 141000
| 1.82 | Tableros de Protección Primaria | Und | 1 |  | 0
| 1.83 | Tableros de Protección Secundaria | Und | 1 |  | 0
| 1.84 | Tablero de Medicion | Und | 1 |  | 0
| 1.9 | EQUIPO DE SERVICIOS AUXILIARES
| 1.91 | Transformador de Servicios Auxiliares | Und | 1 | 11000 | 11000
| 1.92 | Rectificadores | Und | 2 | 9600 | 19200
| 1.93 | Baterias | Und | 2 | 19000 | 38000
| 1.1 | EQUIPO DE TELECOMUNICACIONES
| 1.101 | Trampa de Onda 2000 A, 40 kA | Und | 2 | 14000 | 28000
| 1.102 | Tablero de Telecomunicaciones | Und | 1 | 26300 | 26300
| 1.11 | CABLES DE BAJA TENSION
|  | Cables de control y fuerza para 380/220V, 60 Hz, 110Vcc, 48Vcc | Global | 1 | 4100 | 4100
| 1.12 | RED DE TIERRA
|  | Red de tierra profunda y superficial que comprende conductor y conexiones |  | 1 | 23961 | 23961
| 1.13 | ILUMINACION EXTERIOR
|  | Iluminacion exterior de Patio |  | 1 | 3200 | 3200
| 1.14 | ESTRUCTURAS METALICAS
| 1.141 | Portico de barras | TM | 8.4 | 2150 | 18060
| 1.142 | Estructura soporte de equipo | TM | 1.5 | 2150 | 3225
TOTAL FOB SUBESTACION DE SALIDA
[5 empty] | US$ | 2297188.5398

## Resumen
RESUMEN DE COSTOS DE EQUIPOS PRINCIPALES DEL MODULO DE CELDAS
| TIPO: | Nacional | 1
|  | Importado | 0
INTERRUPTOR DE POTENCIA
CODIGO | DESCRIPCION | UNIDAD | TIPO | PRECIO UNITARIO US$
INC220UE10504 | Interruptor, 220 kV, 1050 kVp (BIL), 2000 A, 40 kA, operación uni tripolar, incluye estructura soporte. | UND | 0 | 66290.9933 | 001
INC220UE10503 | Interruptor, 220 kV, 1050 kVp (BIL), 2000 A, 31.5, operación uni tripolar, incluye estructura soporte. | UND | 0 | 83919.1928 | 001
INC220UE13003 | Interruptor, 220 kV, 1300 kVp (BIL), 2000 A, 31.5 kA, operación uni tripolar, incluye estructura soporte. | UND | 0 | 92846.7665 | 001
INC220UE14253 | Interruptor, 220 kV, 1425 kVp (BIL), 2000 A, 31.5 kA, operación uni tripolar, incluye estructura soporte. | UND | 0 | 97310.5533 | 001
INC220UE15503 | Interruptor, 220 kV, 1550 kVp (BIL), 2000 A, 31.5 kA, operación uni tripolar, incluye estructura soporte. | UND | 0 | 101774.3401 | 001
INC220TE10504 | Interruptor, 220 kV, 1050 kVp (BIL), 2000 A, 40 kA, operación tripolar, incluye estructura soporte. | UND | 0 | 49397.113 | 001
INC220TE10503 | Interruptor, 220 kV, 1050 kVp (BIL), 2000 A, 31.5 kA, operación tripolar, incluye estructura soporte. | UND | 0 | 62532.8667 | 001
INC220TE13003 | Interruptor, 220 kV, 1300 kVp (BIL), 2000 A, 31.5 kA, operación tripolar, incluye estructura soporte. | UND | 0 | 69185.2993 | 001
INC220TE14253 | Interruptor, 220 kV, 1425 kVp (BIL), 2000 A, 31.5 kA, operación tripolar, incluye estructura soporte. | UND | 0 | 72511.5156 | 001
INC220TE15503 | Interruptor, 220 kV, 1550 kVp (BIL), 2000 A, 31.5 kA, operación tripolar, incluye estructura soporte. | UND | 0 | 75837.7319 | 001
INC138UE0650 | Interruptor, 138 kV, 650 kVp (BIL), 2000 A, 31.5 kA, operación uni tripolar, incluye estructura soporte. | UND | 0 | 32882.5087 | 001
INC138UE0850 | Interruptor, 138 kV, 850 kVp (BIL), 2000 A, 31.5 kA, operación uni tripolar, incluye estructura soporte. | UND | 0 | 38362.9268 | 001
INC138UE0950 | Interruptor, 138 kV, 950 kVp (BIL), 2000 A, 31.5 kA, operación uni tripolar, incluye estructura soporte. | UND | 0 | 41103.1358 | 001
INC138UE1050 | Interruptor, 138 kV, 1050 kVp (BIL), 2000 A, 31.5 kA, operación uni tripolar, incluye estructura soporte. | UND | 0 | 43843.3449 | 001
INC138TE0650 | Interruptor, 138 kV, 650 kVp (BIL), 2000 A, 31.5 kA, operación tripolar, incluye estructura soporte. | UND | 0 | 21927.9858 | 001
INC138TE0850 | Interruptor, 138 kV, 850 kVp (BIL), 2000 A, 31.5 kA, operación tripolar, incluye estructura soporte. | UND | 0 | 25582.6501 | 001
INC138TE0950 | Interruptor, 138 kV, 950 kVp (BIL), 2000 A, 31.5 kA, operación tripolar, incluye estructura soporte. | UND | 0 | 27409.9823 | 001
INC138TE1050 | Interruptor, 138 kV, 1050 kVp (BIL), 2000 A, 31.5 kA, operación tripolar, incluye estructura soporte. | UND | 0 | 29237.3144 | 001
INC060TE03253 | Interruptor, 60 kV, 325 kVp (BIL), 1250 A, 31.5 kA, operación tripolar, incluye estructura soporte. | UND | 0 | 16558.7009 | 001
INC060TE03252 | Interruptor, 60 kV, 325 kVp (BIL), 1250 A, 25 kA, operación tripolar, incluye estructura soporte. | UND | 0 | 15810.66 | 001
INC060TE04502 | Interruptor, 60 kV, 450 kVp (BIL), 1250 A, 25 kA, operación tripolar, incluye estructura soporte. | UND | 0 | 17391.726 | 001
INC060TE05502 | Interruptor, 60 kV, 550 kVp (BIL), 1250 A, 25 kA, operación tripolar, incluye estructura soporte. | UND | 0 | 18656.5788 | 001
INC060TI03253 | Interruptor, 60 kV, 325 kVp (BIL), 1250 A, 31.5 kA, operación tripolar, instalado al interior | UND | 0 | 15742.2078 | 001
INC060TI03252 | Interruptor, 60 kV, 325 kVp (BIL), 1250 A, 25 kA, operación tripolar, instalado al interior | UND | 0 | 24429.3092 | 001
INC060TI04502 | Interruptor, 60 kV, 450 kVp (BIL), 1250 A, 25 kA, operación tripolar, instalado al interior | UND | 0 | 26872.2401 | 001
INC060TI05502 | Interruptor, 60 kV, 550 kVp (BIL), 1250 A, 25 kA, operación tripolar, instalado al interior | UND | 0 | 28826.5848 | 001
INC033TE01702 | Interruptor, 33 kV, 170 kVp (BIL), 1250 A, 25 kA, operación tripolar, incluye estructura soporte. | UND | 0 | 15954.5 | 001
INC033TE02502 | Interruptor, 33 kV, 250 kVp (BIL), 1250 A, 25 kA, operación tripolar, incluye estructura soporte. | UND | 0 | 17221.3586 | 001
INC033TE03252 | Interruptor, 33 kV, 325 kVp (BIL), 1250 A, 25 kA, operación tripolar, incluye estructura soporte. | UND | 0 | 18409.0385 | 001
INC033TI01702 | Interruptor, 33 kV, 170 kVp (BIL), 1250 A, 25 kA, operación tripolar, al interior. | UND | 0 | 23399.9333 | 001
INC033TI02502 | Interruptor, 33 kV, 250 kVp (BIL), 1250 A, 25 kA, operación tripolar, al interior. | UND | 0 | 25257.9926 | 001
INC033TI03252 | Interruptor, 33 kV, 325 kVp (BIL), 1250 A, 25 kA, operación tripolar, al interior. | UND | 0 | 26999.9231 | 001
INC023TE0125 | Interruptor, 22,9 kV, 125 kVp (BIL), 630 A, 16 kA, operación tripolar, incluye estructura soporte. | UND | 0 | 7958.1113 | 001
INC023TE0170 | Interruptor, 22,9 kV, 170 kVp (BIL), 630 A, 16 kA, operación tripolar, incluye estructura soporte. | UND | 0 | 8902.294 | 001
INC023TE0250 | Interruptor, 22,9 kV, 250 kVp (BIL), 630 A, 16 kA, operación tripolar, incluye estructura soporte. | UND | 0 | 10580.8411 | 001
INC010TE0075 | Interruptor, 10 kV, 75 kVp (BIL), 630 A, 16 kA, operación tripolar, incluye estructura soporte. | UND | 0 | 6480.4446 | 001
INC010TE0095 | Interruptor, 10 kV, 95 kVp (BIL), 630 A, 16 kA, operación tripolar, incluye estructura soporte. | UND | 0 | 7237.2848 | 001
INC010TE0125 | Interruptor, 10 kV, 125 kVp (BIL), 630 A, 16 kA, operación tripolar, incluye estructura soporte. | UND | 0 | 8372.5452 | 001
RECLOSER
CODIGO | DESCRIPCION | UNIDAD | TIPO | PRECIO UNITARIO US$
REC033TR0170 | Recloser, 33 kV, 170 kVp (BIL), 1250 A, 25 kA, operación tripolar, incluye estructura soporte. | UND | 0 | 10824.4533 | 002
REC033TR0250 | Recloser, 33 kV, 250 kVp (BIL), 1250 A, 25 kA, operación tripolar, incluye estructura soporte. | UND | 0 | 11683.9633 | 002
REC033TR0325 | Recloser, 33 kV, 325 kVp (BIL), 1250 A, 25 kA, operación tripolar, incluye estructura soporte. | UND | 0 | 12489.7538 | 002
REC023TR0125 | Recloser, 22,9 kV, 125 kVp (BIL), 630 A, 12,5 kA, operación tripolar, incluye estructura soporte. | UND | 0 | 11223.5891 | 002
REC023TR0170 | Recloser, 22,9 kV, 170 kVp (BIL), 630 A, 12,5 kA, operación tripolar, incluye estructura soporte. | UND | 0 | 12555.2014 | 002
REC023TR0250 | Recloser, 22,9 kV, 250 kVp (BIL), 630 A, 12,5 kA, operación tripolar, incluye estructura soporte. | UND | 0 | 14922.5121 | 002
REC010TR0075 | Recloser, 10 kV, 75 kVp (BIL), 630 A, 12,5 kA, operación tripolar, incluye estructura soporte. | UND | 0 | 10353.045 | 002
REC010TR0095 | Recloser, 10 kV, 95 kVp (BIL), 630 A, 12,5 kA, operación tripolar, incluye estructura soporte. | UND | 0 | 11562.1597 | 002
REC010TR0125 | Recloser, 10 kV, 125 kVp (BIL), 630 A, 12,5 kA, operación tripolar, incluye estructura soporte. | UND | 0 | 13375.8319 | 002
SECCIONADOR DE LINEA
CODIGO | DESCRIPCION | UNIDAD | TIPO | PRECIO UNITARIO US$
SLC220ES1050 | Seccionador de línea, 220 kV, 1050 KVp (BIL), 2000 A, incluye estructura soporte | UND | 0 | 15820.3717 | 003
SLC220ES1300 | Seccionador de línea, 220 kV, 1300 KVp (BIL), 2000 A, incluye estructura soporte | UND | 0 | 25446.3521 | 003
SLC220ES1425 | Seccionador de línea, 220 kV, 1425 KVp (BIL), 2000 A, incluye estructura soporte | UND | 0 | 30259.3423 | 003
SLC220ES1550 | Seccionador de línea, 220 kV, 1550 KVp (BIL), 2000 A, incluye estructura soporte | UND | 0 | 35072.3324 | 003
SLC138ES0650 | Seccionador de línea, 138 kV, 650 KVp (BIL), 2000 A, incluye estructura soporte | UND | 0 | 8869.722 | 003
SLC138ES0850 | Seccionador de línea, 138 kV, 850 KVp (BIL), 2000 A, incluye estructura soporte | UND | 0 | 10124.6206 | 003
SLC138ES0950 | Seccionador de línea, 138 kV, 950 KVp (BIL), 2000 A, incluye estructura soporte | UND | 0 | 10752.0699 | 003
SLC138ES1050 | Seccionador de línea, 138 kV, 1050 KVp (BIL), 2000 A, incluye estructura soporte | UND | 0 | 11379.5192 | 003
SLC060ES0325 | Seccionador de línea, 60 kV, 325 KVp (BIL), 1250 A, incluye estructura soporte | UND | 0 | 15034.3663 | 003
SLC060ES0450 | Seccionador de línea, 60 kV, 450 KVp (BIL), 1250 A, incluye estructura soporte | UND | 0 | 16445.4598 | 003
SLC060ES0550 | Seccionador de línea, 60 kV, 550 KVp (BIL), 1250 A, incluye estructura soporte | UND | 0 | 17574.3346 | 003
SLC060IN0325 | Seccionador de línea, 60 kV, 325 KVp (BIL), 1250 A, instalado al interior | UND | 0 | 23240.098 | 003
SLC060IN0450 | Seccionador de línea, 60 kV, 450 KVp (BIL), 1250 A, instalado al interior | UND | 0 | 25471.7646 | 003
SLC060IN0550 | Seccionador de línea, 60 kV, 550 KVp (BIL), 1250 A, instalado al interior | UND | 0 | 27257.098 | 003
SLC033ES0170 | Seccionador de línea, 33 kV, 170 KVp (BIL), 1250 A, incluye estructura soporte | UND | 0 | 4896.7135 | 003
SLC033ES0250 | Seccionador de línea, 33 kV, 250 KVp (BIL), 1250 A, incluye estructura soporte | UND | 0 | 5193.6998 | 003
SLC033ES0325 | Seccionador de línea, 33 kV, 325 KVp (BIL), 1250 A, incluye estructura soporte | UND | 0 | 5472.1245 | 003
SLC033IN0170 | Seccionador de línea, 33 kV, 170 KVp (BIL), 1250 A, al interior | UND | 0 | 4571.5135 | 003
SLC033IN0250 | Seccionador de línea, 33 kV, 250 KVp (BIL), 1250 A, al interior | UND | 0 | 4844.7409 | 003
SLC033IN0325 | Seccionador de línea, 33 kV, 325 KVp (BIL), 1250 A, al interior | UND | 0 | 5100.8916 | 003
SLC033VI0170 | Seccionador de línea, 33 kV, 170 KVp (BIL), 1250 A, para instalar sobre viga | UND | 0 | 4896.7135 | 003
SLC033VI0250 | Seccionador de línea, 33 kV, 250 KVp (BIL), 1250 A, para instalar sobre viga | UND | 0 | 5193.6998 | 003
SLC033VI0325 | Seccionador de línea, 33 kV, 325 KVp (BIL), 1250 A, para instalar sobre viga | UND | 0 | 5472.1245 | 003
SLC023ES0125 | Seccionador de línea, 22,9 kV, 125 KVp (BIL), 630 A, incluye estructura soporte | UND | 0 | 3858.4 | 003
SLC023ES0170 | Seccionador de línea, 22,9 kV, 170 KVp (BIL), 630 A, incluye estructura soporte | UND | 0 | 5291.52 | 003
SLC023ES0250 | Seccionador de línea, 22,9 kV, 250 KVp (BIL), 630 A, incluye estructura soporte | UND | 0 | 7839.2889 | 003
SLC023VI0125 | Seccionador de línea, 22,9 kV, 125 KVp (BIL), 630 A, para instalar sobre viga | UND | 0 | 1387.3333 | 003
SLC023VI0170 | Seccionador de línea, 22,9 kV, 170 KVp (BIL), 630 A, para instalar sobre viga | UND | 0 | 1902.6286 | 003
SLC023VI0250 | Seccionador de línea, 22,9 kV, 250 KVp (BIL), 630 A, para instalar sobre viga | UND | 0 | 2818.709 | 003
SLC010VI0075 | Seccionador de línea, 10 kV, 75 KVp (BIL), 630 A, para instalar sobre viga | UND | 0 | 892.3 | 003
SLC010VI0095 | Seccionador de línea, 10 kV, 95 KVp (BIL), 630 A, para instalar sobre viga | UND | 0 | 942.5704 | 003
SLC010VI0125 | Seccionador de línea, 10 kV, 125 KVp (BIL), 630 A, para instalar sobre viga | UND | 0 | 1017.9761 | 003
STC220ES1050 | Seccionador tripolar de puesta a tierra, 220 kV, 1050 KVp (BIL), 2000 A, incluye estructura soporte | UND | 0 | 6790.812
STC060ES0325 | Seccionador tripolar de puesta a tierra, 60 kV, 325 KVp (BIL), 1250 A, incluye estructura soporte | UND | 0 | 22800
SECCIONADOR DE BARRA
CODIGO | DESCRIPCION | UNIDAD | TIPO | PRECIO UNITARIO US$
STR220ES1050 | Seccionador de transferencia, 220 kV, 1050 KVp (BIL), 2000 A, incluye estructura soporte | UND | 0 | 14194.2011
SBC220ES1050 | Seccionador de barra, 220 kV, 1050 KVp (BIL), 2000 A, incluye estructura soporte | UND | 0 | 10918.6162 | 004
SBC220ES1300 | Seccionador de barra, 220 kV, 1300 KVp (BIL), 2000 A, incluye estructura soporte | UND | 0 | 17080.8176 | 004
SBC220ES1425 | Seccionador de barra, 220 kV, 1425 KVp (BIL), 2000 A, incluye estructura soporte | UND | 0 | 20161.9182 | 004
SBC220ES1550 | Seccionador de barra, 220 kV, 1550 KVp (BIL), 2000 A, incluye estructura soporte | UND | 0 | 23243.0189 | 004
SBC138ES0650 | Seccionador de barra, 138 kV, 650 KVp (BIL), 2000 A, incluye estructura soporte | UND | 0 | 13095.4839 | 004
SBC138ES0850 | Seccionador de barra, 138 kV, 850 KVp (BIL), 2000 A, incluye estructura soporte | UND | 0 | 15060.5822 | 004
SBC138ES0950 | Seccionador de barra, 138 kV, 950 KVp (BIL), 2000 A, incluye estructura soporte | UND | 0 | 16043.1314 | 004
SBC138ES1050 | Seccionador de barra, 138 kV, 1050 KVp (BIL), 2000 A, incluye estructura soporte | UND | 0 | 17025.6806 | 004
SBC060ES0325 | Seccionador de barra, 60 kV, 325 KVp (BIL), 1250 A, incluye estructura soporte | UND | 0 | 12874.5984 | 004
SBC060ES0450 | Seccionador de barra, 60 kV, 450 KVp (BIL), 1250 A, incluye estructura soporte | UND | 0 | 14072.008 | 004
SBC060ES0550 | Seccionador de barra, 60 kV, 550 KVp (BIL), 1250 A, incluye estructura soporte | UND | 0 | 15029.9357 | 004
SBC060IN0325 | Seccionador de barra, 60 kV, 325 KVp (BIL), 1250 A, instalado al interior | UND | 0 | 15526.5019 | 004
SBC060IN0450 | Seccionador de barra, 60 kV, 450 KVp (BIL), 1250 A, instalado al interior | UND | 0 | 16989.1019 | 004
SBC060IN0550 | Seccionador de barra, 60 kV, 550 KVp (BIL), 1250 A, instalado al interior | UND | 0 | 18159.1819 | 004
SBC033ES0170 | Seccionador de barra, 33 kV, 170 KVp (BIL), 1250 A, incluye estructura soporte | UND | 0 | 4888.6186 | 004
SBC033ES0250 | Seccionador de barra, 33 kV, 250 KVp (BIL), 1250 A, incluye estructura soporte | UND | 0 | 5186.5364 | 004
SBC033ES0325 | Seccionador de barra, 33 kV, 325 KVp (BIL), 1250 A, incluye estructura soporte | UND | 0 | 5465.8343 | 004
SBC033IN0170 | Seccionador de barra, 33 kV, 170 KVp (BIL), 1250 A, al interior | UND | 0 | 4562.3986 | 004
SBC033IN0250 | Seccionador de barra, 33 kV, 250 KVp (BIL), 1250 A, al interior | UND | 0 | 4836.483 | 004
SBC033IN0325 | Seccionador de barra, 33 kV, 325 KVp (BIL), 1250 A, al interior | UND | 0 | 5093.4371 | 004
SBC033VI0170 | Seccionador de barra, 33 kV, 170 KVp (BIL), 1250 A, para instalar sobre viga | UND | 0 | 4888.6186 | 004
SBC033VI0250 | Seccionador de barra, 33 kV, 250 KVp (BIL), 1250 A, para instalar sobre viga | UND | 0 | 5186.5364 | 004
SBC033VI0325 | Seccionador de barra, 33 kV, 325 KVp (BIL), 1250 A, para instalar sobre viga | UND | 0 | 5465.8343 | 004
SBC023ES0125 | Seccionador de barra, 22,9 kV, 125 KVp (BIL), 630 A, incluye estructura soporte | UND | 0 | 2783 | 004
SBC023ES0170 | Seccionador de barra, 22,9 kV, 170 KVp (BIL), 630 A, incluye estructura soporte | UND | 0 | 3816.6857 | 004
SBC023ES0250 | Seccionador de barra, 22,9 kV, 250 KVp (BIL), 630 A, incluye estructura soporte | UND | 0 | 5654.3492 | 004
SBC023VI0125 | Seccionador de barra, 22,9 kV, 125 KVp (BIL), 630 A, para instalar sobre viga | UND | 0 | 2783 | 004
SBC023VI0170 | Seccionador de barra, 22,9 kV, 170 KVp (BIL), 630 A, para instalar sobre viga | UND | 0 | 3816.6857 | 004
SBC023VI0250 | Seccionador de barra, 22,9 kV, 250 KVp (BIL), 630 A, para instalar sobre viga | UND | 0 | 5654.3492 | 004
SBC010VI0075 | Seccionador de barra, 10 kV, 75 KVp (BIL), 630 A, para instalar sobre viga | UND | 0 | 2513 | 004
SBC010VI0095 | Seccionador de barra, 10 kV, 95 KVp (BIL), 630 A, para instalar sobre viga | UND | 0 | 2654.5775 | 004
SBC010VI0125 | Seccionador de barra, 10 kV, 125 KVp (BIL), 630 A, para instalar sobre viga | UND | 0 | 2866.9437 | 004
TRANSFORMADOR DE CORRIENTE
CODIGO | DESCRIPCION | UNIDAD | TIPO | PRECIO UNITARIO US$
TCC220ES1050 | Transformador de corriente, 220 kV, 1050 KVp (BIL), 1600-2000/1/1/1A, 2x30 VA - 5P20, 30 VA - Cl 0,2, incluye estructura soporte | UND | 0 | 10134.0053 | 005
TCC220ES1300 | Transformador de corriente, 220 kV, 1300 KVp (BIL), 1600-2000/1/1/1A, 2x30 VA - 5P20, 30 VA - Cl 0,2, incluye estructura soporte | UND | 0 | 13931.5247 | 005
TCC220ES1425 | Transformador de corriente, 220 kV, 1425 KVp (BIL), 1600-2000/1/1/1A, 2x30 VA - 5P20, 30 VA - Cl 0,2, incluye estructura soporte | UND | 0 | 15830.2843 | 005
TCC220ES1550 | Transformador de corriente, 220 kV, 1550 KVp (BIL), 1600-2000/1/1/1A, 2x30 VA - 5P20, 30 VA - Cl 0,2, incluye estructura soporte | UND | 0 | 17729.044 | 005
TCC138ES0650 | Transformador de corriente, 138 kV, 650 KVp (BIL), 1600-2000/1/1/1A, 2x30 VA - 5P20, 30 VA - Cl 0,2, incluye estructura soporte | UND | 0 | 7417.149 | 005
TCC138ES0850 | Transformador de corriente, 138 kV, 850 KVp (BIL), 1600-2000/1/1/1A, 2x30 VA - 5P20, 30 VA - Cl 0,2, incluye estructura soporte | UND | 0 | 8137.5182 | 005
TCC138ES0950 | Transformador de corriente, 138 kV, 950 KVp (BIL), 1600-2000/1/1/1A, 2x30 VA - 5P20, 30 VA - Cl 0,2, incluye estructura soporte | UND | 0 | 8497.7027 | 005
TCC138ES1050 | Transformador de corriente, 138 kV, 1050 KVp (BIL), 1600-2000/1/1/1A, 2x30 VA - 5P20, 30 VA - Cl 0,2, incluye estructura soporte | UND | 0 | 8857.8873 | 005
TCC060ES0325 | Transformador de corriente, 60 kV, 325 KVp (BIL), 600-1200/1/1/1A, 2x30 VA - 5P20, 30 VA - Cl 0,5, incluye estructura soporte | UND | 0 | 6001.0525 | 005
TCC060ES0450 | Transformador de corriente, 60 kV, 450 KVp (BIL), 600-1200/1/1/1A, 2x30 VA - 5P20, 30 VA - Cl 0,5, incluye estructura soporte | UND | 0 | 7134.5592 | 005
TCC060ES0550 | Transformador de corriente, 60 kV, 550 KVp (BIL), 600-1200/1/1/1A, 2x30 VA - 5P20, 30 VA - Cl 0,5, incluye estructura soporte | UND | 0 | 8041.3645 | 005
TCC060IN0325 | Transformador de corriente, 60 kV, 325 KVp (BIL), 600-1200/1/1/1A, 2x30 VA - 5P20, 30 VA - Cl 0,5, instalado al interior | UND | 0 | 13242.8525 | 005
TCC060IN0450 | Transformador de corriente, 60 kV, 450 KVp (BIL), 600-1200/1/1/1A, 2x30 VA - 5P20, 30 VA - Cl 0,5, instalado al interior | UND | 0 | 15824.7192 | 005
TCC060IN0550 | Transformador de corriente, 60 kV, 550 KVp (BIL), 600-1200/1/1/1A, 2x30 VA - 5P20, 30 VA - Cl 0,5, instalado al interior | UND | 0 | 17890.2125 | 005
TCC033ES0170 | Transformador de corriente, 33 kV, 170 KVp (BIL), 600-1200/1/1/1A, 2x30 VA - 5P10, 30 VA - Cl 0,5, incluye estructura soporte | UND | 0 | 2658.9073 | 005
TCC033ES0250 | Transformador de corriente, 33 kV, 250 KVp (BIL), 600-1200/1/1/1A, 2x30 VA - 5P10, 30 VA - Cl 0,5, incluye estructura soporte | UND | 0 | 3248.5923 | 005
TCC033ES0325 | Transformador de corriente, 33 kV, 325 KVp (BIL), 600-1200/1/1/1A, 2x30 VA - 5P10, 30 VA - Cl 0,5, incluye estructura soporte | UND | 0 | 3801.422 | 005
TCC033IN0170 | Transformador de corriente, 33 kV, 170 KVp (BIL), 600-1200/1/1/1A, 2x30 VA - 5P10, 30 VA - Cl 0,5, al interior | UND | 0 | 1510.9451 | 005
TCC033IN0250 | Transformador de corriente, 33 kV, 250 KVp (BIL), 600-1200/1/1/1A, 2x30 VA - 5P10, 30 VA - Cl 0,5, al interior | UND | 0 | 1813.6395 | 005
TCC033IN0325 | Transformador de corriente, 33 kV, 325 KVp (BIL), 600-1200/1/1/1A, 2x30 VA - 5P10, 30 VA - Cl 0,5, al interior | UND | 0 | 2097.4156 | 005
TCC033VI0170 | Transformador de corriente, 33 kV, 170 KVp (BIL), 600-1200/1/1/1A, 2x30 VA - 5P10, 30 VA - Cl 0,5 | UND | 0 | 2658.9073 | 005
TCC033VI0250 | Transformador de corriente, 33 kV, 250 KVp (BIL), 600-1200/1/1/1A, 2x30 VA - 5P10, 30 VA - Cl 0,5 | UND | 0 | 3248.5923 | 005
TCC033VI0325 | Transformador de corriente, 33 kV, 325 KVp (BIL), 600-1200/1/1/1A, 2x30 VA - 5P10, 30 VA - Cl 0,5 | UND | 0 | 3801.422 | 005
TCC023VS0125 | Transformador de corriente, 22,9 kV, 125 KVp (BIL), 300-600/1/1A, 30 VA - 5P10, 30 VA - Cl 0,5, para instalar en viga y/o soportes | UND | 0 | 801.9353 | 005
TCC023VS0170 | Transformador de corriente, 22,9 kV, 170 KVp (BIL), 300-600/1/1A, 30 VA - 5P10, 30 VA - Cl 0,5, para instalar en viga y/o soportes | UND | 0 | 1008.1472 | 005
TCC023VS0250 | Transformador de corriente, 22,9 kV, 250 KVp (BIL), 300-600/1/1A, 30 VA - 5P10, 30 VA - Cl 0,5, para instalar en viga y/o soportes | UND | 0 | 1374.7462 | 005
TCC010VI0075 | Transformador de corriente, 10 kV, 75 KVp (BIL), 300-600/1/1A, 30 VA - 5P10, 30 VA - Cl 0,5, para instalar en viga | UND | 0 | 933.3441 | 005
TCC010VI0095 | Transformador de corriente, 10 kV, 95 KVp (BIL), 300-600/1/1A, 30 VA - 5P10, 30 VA - Cl 0,5, para instalar en viga | UND | 0 | 1200.0139 | 005
TCC010VI0125 | Transformador de corriente, 10 kV, 125 KVp (BIL), 300-600/1/1A, 30 VA - 5P10, 30 VA - Cl 0,5, para instalar en viga | UND | 0 | 1600.0185 | 005
TRANSFORMADOR DE TENSION
CODIGO | DESCRIPCION | UNIDAD | TIPO | PRECIO UNITARIO US$
TVC220ES1050 | Transformador de tensión capacitivo, 220 kV, 1050 KVp (BIL), 220/V3 / 0,1/V3 0,1/V3 kV, 30 VA - 3P, 30 VA - Cl 0,2, incluye estructura soporte | UND | 0 | 8655.3474 | 006
TVC220ES1300 | Transformador de tensión capacitivo, 220 kV, 1300 KVp (BIL), 220/V3 / 0,1/V3 0,1/V3 kV, 30 VA - 3P, 30 VA - Cl 0,2, incluye estructura soporte | UND | 0 | 9666.7672 | 006
TVC220ES1425 | Transformador de tensión capacitivo, 220 kV, 1425 KVp (BIL), 220/V3 / 0,1/V3 0,1/V3 kV, 30 VA - 3P, 30 VA - Cl 0,2, incluye estructura soporte | UND | 0 | 10172.4771 | 006
TVC220ES1550 | Transformador de tensión capacitivo, 220 kV, 1550 KVp (BIL), 220/V3 / 0,1/V3 0,1/V3 kV, 30 VA - 3P, 30 VA - Cl 0,2, incluye estructura soporte | UND | 0 | 10678.1871 | 006
TVC138ES0650 | Transformador de tensión capacitivo, 138 kV, 650 KVp (BIL), 138/V3 / 0,1/V3 0,1/V3 kV, 30 VA - 3P, 30 VA - Cl 0,2, incluye estructura soporte | UND | 0 | 8051.2993 | 006
TVC138ES0850 | Transformador de tensión capacitivo, 138 kV, 850 KVp (BIL), 138/V3 / 0,1/V3 0,1/V3 kV, 30 VA - 3P, 30 VA - Cl 0,2, incluye estructura soporte | UND | 0 | 8671.2231 | 006
TVC138ES0950 | Transformador de tensión capacitivo, 138 kV, 950 KVp (BIL), 138/V3 / 0,1/V3 0,1/V3 kV, 30 VA - 3P, 30 VA - Cl 0,2, incluye estructura soporte | UND | 0 | 8981.185 | 006
TVC138ES1050 | Transformador de tensión capacitivo, 138 kV, 1050 KVp (BIL), 138/V3 / 0,1/V3 0,1/V3 kV, 30 VA - 3P, 30 VA - Cl 0,2, incluye estructura soporte | UND | 0 | 9291.1469 | 006
TVC060ES0325 | Transformador de tensión capacitivo, 60 kV, 325 KVp (BIL), 60/V3 / 0,1/V3 0,1/V3 kV, 30 VA - 3P, 30 VA - Cl 0,5, incluye estructura soporte | UND | 0 | 6673.1952 | 006
TVC060ES0450 | Transformador de tensión capacitivo, 60 kV, 450 KVp (BIL), 60/V3 / 0,1/V3 0,1/V3 kV, 30 VA - 3P, 30 VA - Cl 0,5, incluye estructura soporte | UND | 0 | 6805.9232 | 006
TVC060ES0550 | Transformador de tensión capacitivo, 60 kV, 550 KVp (BIL), 60/V3 / 0,1/V3 0,1/V3 kV, 30 VA - 3P, 30 VA - Cl 0,5, incluye estructura soporte | UND | 0 | 6912.1056 | 006
TVC060IN0325 | Transformador de tensión capacitivo, 60 kV, 325 KVp (BIL), 60/V3 / 0,1/V3 0,1/V3 kV, 30 VA - 3P, 30 VA - Cl 0,5, instalado al interior | UND | 0 | 5080.4594 | 006
TVC060IN0450 | Transformador de tensión capacitivo, 60 kV, 450 KVp (BIL), 60/V3 / 0,1/V3 0,1/V3 kV, 30 VA - 3P, 30 VA - Cl 0,5, instalado al interior | UND | 0 | 5180.0054 | 006
TVC060IN0550 | Transformador de tensión capacitivo, 60 kV, 550 KVp (BIL), 60/V3 / 0,1/V3 0,1/V3 kV, 30 VA - 3P, 30 VA - Cl 0,5, instalado al interior | UND | 0 | 5259.6422 | 006
TVC033ES0170 | Transformador de tensión , 33 kV, 170 KVp (BIL), 33/V3 / 0,1/V3 0,1/V3 kV, 30 VA - 3P, 30 VA - Cl 0,5, incluye estructura soporte | UND | 0 | 2980.9593 | 006
TVC033ES0250 | Transformador de tensión , 33 kV, 250 KVp (BIL), 33/V3 / 0,1/V3 0,1/V3 kV, 30 VA - 3P, 30 VA - Cl 0,5, incluye estructura soporte | UND | 0 | 3250.6248 | 006
TVC033ES0325 | Transformador de tensión , 33 kV, 325 KVp (BIL), 33/V3 / 0,1/V3 0,1/V3 kV, 30 VA - 3P, 30 VA - Cl 0,5, incluye estructura soporte | UND | 0 | 3503.4361 | 006
TVC033IN0170 | Transformador de tensión , 33 kV, 170 KVp (BIL), 33/V3 / 0,1/V3 0,1/V3 kV, 30 VA - 3P, 30 VA - Cl 0,5, al interior | UND | 0 | 3507.8489 | 006
TVC033IN0250 | Transformador de tensión , 33 kV, 250 KVp (BIL), 33/V3 / 0,1/V3 0,1/V3 kV, 30 VA - 3P, 30 VA - Cl 0,5, al interior | UND | 0 | 3829.9846 | 006
TVC033IN0325 | Transformador de tensión , 33 kV, 325 KVp (BIL), 33/V3 / 0,1/V3 0,1/V3 kV, 30 VA - 3P, 30 VA - Cl 0,5, al interior | UND | 0 | 4131.9869 | 006
TVC033VI0170 | Transformador de tensión , 33 kV, 170 KVp (BIL), 33/V3 / 0,1/V3 0,1/V3 kV, 30 VA - 3P, 30 VA - Cl 0,5 | UND | 0 | 2980.9593 | 006
TVC033VS0250 | Transformador de tensión , 33 kV, 250 KVp (BIL), 33/V3 / 0,1/V3 0,1/V3 kV, 30 VA - 3P, 30 VA - Cl 0,5, para instalar en viga y/o soporte | UND | 0 | 3250.6248 | 006
TVC033VS0325 | Transformador de tensión , 33 kV, 325 KVp (BIL), 33/V3 / 0,1/V3 0,1/V3 kV, 30 VA - 3P, 30 VA - Cl 0,5, para instalar en viga y/o soporte | UND | 0 | 3503.4361 | 006
TVC023VI0125 | Transformador de tensión , 22,9 kV, 125 KVp (BIL), 22,9/V3 / 0,1/V3 0,1/V3 kV, 30 VA - 3P, 30 VA - Cl 0,5, para instalar en viga | UND | 0 | 694.3185 | 006
TVC023VI0170 | Transformador de tensión , 22,9 kV, 170 KVp (BIL), 22,9/V3 / 0,1/V3 0,1/V3 kV, 30 VA - 3P, 30 VA - Cl 0,5, para instalar en viga | UND | 0 | 872.8576 | 006
TVC023VS0250 | Transformador de tensión , 22,9 kV, 250 KVp (BIL), 22,9/V3 / 0,1/V3 0,1/V3 kV, 30 VA - 3P, 30 VA - Cl 0,5, para instalar en viga y/o soporte | UND | 0 | 1190.2603 | 006
TVC010VI0075 | Transformador de tensión , 10 kV, 75 KVp (BIL), 10/V3 / 0,1/V3 0,1/V3 kV, 30 VA - 3P, 30 VA - Cl 0,5, para instalar en viga | UND | 0 | 661.0417 | 006
TVC010VI0095 | Transformador de tensión , 10 kV, 95 KVp (BIL), 10/V3 / 0,1/V3 0,1/V3 kV, 30 VA - 3P, 30 VA - Cl 0,5, para instalar en viga | UND | 0 | 849.9107 | 006
TVC010VI0125 | Transformador de tensión , 10 kV, 125 KVp (BIL), 10/V3 / 0,1/V3 0,1/V3 kV, 30 VA - 3P, 30 VA - Cl 0,5, para instalar en viga | UND | 0 | 1133.2143 | 006
PARARRAYO
CODIGO | DESCRIPCION | UNIDAD | TIPO | PRECIO UNITARIO US$
PRC220C31050 | Pararrayos 192 kV, 10 kA, clase 3, incluye estructura soporte y contador de descarga (1050 kVp BIL) | UND | 0 | 4062.3078 | 007
PRC220C31300 | Pararrayos 192 kV, 10 kA, clase 3, incluye estructura soporte y contador de descarga (1300 kVp BIL) | UND | 0 | 5024.2867 | 007
PRC220C31425 | Pararrayos 192 kV, 10 kA, clase 3, incluye estructura soporte y contador de descarga (1425 kVp BIL) | UND | 0 | 5505.2762 | 007
PRC220C31550 | Pararrayos 192 kV, 10 kA, clase 3, incluye estructura soporte y contador de descarga (1550 kVp BIL) | UND | 0 | 5986.2657 | 007
PRC138C30650 | Pararrayos 120 kV, 10 kA, clase 3, incluye estructura soporte y contador de descarga (650 kVp BIL) | UND | 0 | 1734.5921 | 007
PRC138C30850 | Pararrayos 120 kV, 10 kA, clase 3, incluye estructura soporte y contador de descarga (850 kVp BIL) | UND | 0 | 1971.5785 | 007
PRC138C30950 | Pararrayos 120 kV, 10 kA, clase 3, incluye estructura soporte y contador de descarga (950 kVp BIL) | UND | 0 | 2090.0716 | 007
PRC138C31050 | Pararrayos 120 kV, 10 kA, clase 3, incluye estructura soporte y contador de descarga (1050 kVp BIL) | UND | 0 | 2208.5648 | 007
PRC060C20325 | Pararrayos 54 kV, 10 kA, clase 2, incluye estructura soporte y contador de descarga (325 kVp BIL) | UND | 0 | 1127.7631 | 007
PRC060C20450 | Pararrayos 54 kV, 10 kA, clase 2, incluye estructura soporte y contador de descarga (450 kVp BIL) | UND | 0 | 1260.6577 | 007
PRC060C20550 | Pararrayos 54 kV, 10 kA, clase 2, incluye estructura soporte y contador de descarga (550 kVp BIL) | UND | 0 | 1366.9733 | 007
PRC033C20170 | Pararrayos 30 kV, 10 kA, clase 2, incluye estructura soporte (170 kVp BIL) | UND | 0 | 1025.3073 | 007
PRC033C20250 | Pararrayos 30 kV, 10 kA, clase 2, incluye estructura soporte (250 kVp BIL) | UND | 0 | 1175.6429 | 007
PRC033C20325 | Pararrayos 30 kV, 10 kA, clase 2, incluye estructura soporte (325 kVp BIL) | UND | 0 | 1316.5825 | 007
PRC023C20125 | Pararrayos 21 kV, 10 kA, clase 2, incluye estructura soporte (125 kVp BIL) | UND | 0 | 847.6417 | 007
PRC023C20170 | Pararrayos 21 kV, 10 kA, clase 2, incluye estructura soporte (170 kVp BIL) | UND | 0 | 992.9517 | 007
PRC023C20250 | Pararrayos 21 kV, 10 kA, clase 2, incluye estructura soporte (250 kVp BIL) | UND | 0 | 1251.2805 | 007
PRC010C10075 | Pararrayos 10 kV, 10 kA, clase 1, incluye estructura soporte (75 kVp BIL) | UND | 0 | 496.3881 | 007
PRC010C10095 | Pararrayos 10 kV, 10 kA, clase 1, incluye estructura soporte (95 kVp BIL) | UND | 0 | 575.359 | 007
PRC010C10125 | Pararrayos 10 kV, 10 kA, clase 1, incluye estructura soporte (125 kVp BIL) | UND | 0 | 693.8153 | 007
CELDA METAL CLAD
CODIGO | DESCRIPCION | UNIDAD | TIPO | PRECIO UNITARIO US$ ACTUALIZADO
CMC023SA0125 | Celda Metal Clad salida alimentador 22,9 kV, 125 kVp (BIL), 630 A, simple barra, constituido por: Interruptor extraible Transformador de corriente Equipo de medición Equipo de protección y control | UND | 0 | 31212.8261 | 008
CMC023SA0170 | Celda Metal Clad salida alimentador 22,9 kV, 170 kVp (BIL), 630 A, simple barra, constituido por: Interruptor extraible Transformador de corriente Equipo de medición Equipo de protección y control | UND | 0 | 34916.0427 | 008
CMC023SA0250 | Celda Metal Clad salida alimentador 22,9 kV, 250 kVp (BIL), 630 A, simple barra, constituido por: Interruptor extraible Transformador de corriente Equipo de medición Equipo de protección y control | UND | 0 | 41499.539 | 008
CMC023ST0125 | Celda Metal Clad transformador 22,9 kV, 125 kVp (BIL), 630 A, simple barra, constituido por: Interruptor extraible Transformador de corriente Transformador de tension Equipo de medición Equipo de protección y control | UND | 0 | 60987.8752 | 008
CMC023ST0170 | Celda Metal Clad transformador 22,9 kV, 170 kVp (BIL), 630 A, simple barra, constituido por: Interruptor extraible Transformador de corriente Transformador de tension Equipo de medición Equipo de protección y control | UND | 0 | 68223.7248 | 008
CMC023ST0250 | Celda Metal Clad transformador 22,9 kV, 250 kVp (BIL), 630 A, simple barra, constituido por: Interruptor extraible Transformador de corriente Transformador de tension Equipo de medición Equipo de protección y control | UND | 0 | 81087.4574 | 008
CMC023SM0125 | Celda Metal Clad medicion 22,9 kV, 125 kVp (BIL), 630 A, simple barra, constituido por: Transformador de tension Equipo de medición Equipo de protección y control | UND | 0 | 39346 | 008
CMC023SM0170 | Celda Metal Clad medicion 22,9 kV, 170 kVp (BIL), 630 A, simple barra, constituido por: Transformador de tension Equipo de medición Equipo de protección y control | UND | 0 | 44014.1695 | 008
CMC023SM0250 | Celda Metal Clad medicion 22,9 kV, 250 kVp (BIL), 630 A, simple barra, constituido por: Transformador de tension Equipo de medición Equipo de protección y control | UND | 0 | 52313.1375 | 008
CMC023SC0125 | Celda Metal Clad acoplamiento 22,9 kV, 125 kVp (BIL), 630 A, simple barra, constituido por: Interruptor extraible Transformador de corriente Equipo de medición Equipo de protección y control | UND | 0 | 89919
CMC023DC0125 | Celda Metal Clad acoplamiento 22,9 kV, 125 kVp (BIL), 630 A, simple barra, constituido por: Interruptor extraible Transformador de corriente Equipo de medición Equipo de protección y control | UND | 0 | 89919 | 008
CMC023DC0170 | Celda Metal Clad acoplamiento 22,9 kV, 170 kVp (BIL), 630 A, simple barra, constituido por: Interruptor extraible Transformador de corriente Equipo de medición Equipo de protección y control | UND | 0 | 100587.3559 | 008
CMC023DC0250 | Celda Metal Clad acoplamiento 22,9 kV, 250 kVp (BIL), 630 A, simple barra, constituido por: Interruptor extraible Transformador de corriente Equipo de medición Equipo de protección y control | UND | 0 | 119553.322 | 008
CMC010SA0075 | Celda Metal Clad salida alimentador 10 kV, 75 kVp (BIL), 630 A, simple barra, constituido por: Interruptor extraible Transformador de corriente Equipo de medición Equipo de protección y control | UND | 0 | 43353.355 | 008
CMC010SA0095 | Celda Metal Clad salida alimentador 10 kV, 95 kVp (BIL), 630 A, simple barra, constituido por: Interruptor extraible Transformador de corriente Equipo de medición Equipo de protección y control | UND | 0 | 48416.5205 | 008
CMC010SA0125 | Celda Metal Clad salida alimentador 10 kV, 125 kVp (BIL), 630 A, simple barra, constituido por: Interruptor extraible Transformador de corriente Equipo de medición Equipo de protección y control | UND | 0 | 56011.2689 | 008
CMC010ST0075 | Celda Metal Clad transformador 10 kV, 75 kVp (BIL), 630 A, simple barra, constituido por: Interruptor extraible Transformador de corriente Transformador de tension Equipo de medición Equipo de protección y control | UND | 0 | 40238.1 | 008
CMC010ST0095 | Celda Metal Clad transformador 10 kV, 95 kVp (BIL), 630 A, simple barra, constituido por: Interruptor extraible Transformador de corriente Transformador de tension Equipo de medición Equipo de protección y control | UND | 0 | 44937.4401 | 008
CMC010ST0125 | Celda Metal Clad transformador 10 kV, 125 kVp (BIL), 630 A, simple barra, constituido por: Interruptor extraible Transformador de corriente Transformador de tension Equipo de medición Equipo de protección y control | UND | 0 | 51986.4504 | 008
CMC010SM0075 | Celda Metal Clad medicion 10 kV, 75 kVp (BIL), 630 A, simple barra, constituido por: Transformador de tension Equipo de medición Equipo de protección y control | UND | 0 | 28903.6115 | 008
CMC010SM0095 | Celda Metal Clad medicion 10 kV, 95 kVp (BIL), 630 A, simple barra, constituido por: Transformador de tension Equipo de medición Equipo de protección y control | UND | 0 | 32279.2158 | 008
CMC010SM0125 | Celda Metal Clad medicion 10 kV, 125 kVp (BIL), 630 A, simple barra, constituido por: Transformador de tension Equipo de medición Equipo de protección y control | UND | 0 | 37342.6222 | 008
CMC010DC0075 | Celda Metal Clad acoplamiento 10 kV, 75 kVp (BIL), 630 A, simple barra, constituido por: Interruptor extraible Transformador de corriente Equipo de medición Equipo de protección y control | UND | 0 | 46722.2233 | 008
CMC010DC0095 | Celda Metal Clad acoplamiento 10 kV, 95 kVp (BIL), 630 A, simple barra, constituido por: Interruptor extraible Transformador de corriente Equipo de medición Equipo de protección y control | UND | 0 | 52178.8334 | 008
CMC010DC0125 | Celda Metal Clad acoplamiento 10 kV, 125 kVp (BIL), 630 A, simple barra, constituido por: Interruptor extraible Transformador de corriente Equipo de medición Equipo de protección y control | UND | 0 | 60363.7484 | 008
MODULO COMPACTO
CODIGO | DESCRIPCION | UNIDAD | TIPO | PRECIO UNITARIO US$
MCC220SB1050 | Modulo compacto 220 kV, 1050 kVp (BIL), 2000A, 31,5 kA, arreglo simple barra | UND | 0 | 330000 | 010
MCC220SB1300 | Modulo compacto 220 kV, 1300 kVp (BIL), 2000A, 31,5 kA, arreglo simple barra | UND | 0 | 346500 | 010
MCC220SB1425 | Modulo compacto 220 kV, 1425 kVp (BIL), 2000A, 31,5 kA, arreglo simple barra | UND | 0 | 354750 | 010
MCC220DB1050 | Modulo compacto 220 kV, 1300 kVp (BIL), 2000A, 31,5 kA, arreglo doble barra | UND | 0 | 550000 | 010
MCC220DB1300 | Modulo compacto 220 kV, 1300 kVp (BIL), 2000A, 31,5 kA, arreglo doble barra | UND | 0 | 577500 | 010
MCC220DB1425 | Modulo compacto 220 kV, 1425 kVp (BIL), 2000A, 31,5 kA, arreglo doble barra | UND | 0 | 591250 | 010
MCC220AN1050 | Modulo compacto 220 kV, 1050 kVp (BIL), 2000A, 31,5 kA, arreglo en anillo | UND | 0 | 600000 | 010
MCC220AN1300 | Modulo compacto 220 kV, 1300 kVp (BIL), 2000A, 31,5 kA, arreglo en anillo | UND | 0 | 630000 | 010
MCC220AN1425 | Modulo compacto 220 kV, 1425 kVp (BIL), 2000A, 31,5 kA, arreglo en anillo | UND | 0 | 645000 | 010
MCC220IM1050 | Modulo compacto 220 kV, 1050 kVp (BIL), 2000A, 31,5 kA, arreglo en interruptor y medio | UND | 0 | 600000 | 010
MCC220IM1300 | Modulo compacto 220 kV, 1300 kVp (BIL), 2000A, 31,5 kA, arreglo en interruptor y medio | UND | 0 | 630000 | 010
MCC220IM1425 | Modulo compacto 220 kV, 1425 kVp (BIL), 2000A, 31,5 kA, arreglo en interruptor y medio | UND | 0 | 645000 | 010
MCC138SB0650 | Modulo compacto 138 kV, 650 kVp (BIL), 2000A, 31,5 kA, arreglo simple barra | UND | 0 | 170000 | 010
MCC138SB0850 | Modulo compacto 138 kV, 850 kVp (BIL), 2000A, 31,5 kA, arreglo simple barra | UND | 0 | 177391.3043 | 010
MCC138SB0950 | Modulo compacto 138 kV,950 kVp (BIL), 2000A, 31,5 kA, arreglo simple barra | UND | 0 | 181086.9565 | 010
MCC138SB1050 | Modulo compacto 138 kV, 1050 kVp (BIL), 2000A, 31,5 kA, arreglo simple barra | UND | 0 | 184782.6087 | 010
MCC138DB0650 | Modulo compacto 138 kV, 650 kVp (BIL), 2000A, 31,5 kA, arreglo doble barra | UND | 0 | 270000 | 010
MCC138DB0850 | Modulo compacto 138 kV, 850 kVp (BIL), 2000A, 31,5 kA, arreglo doble barra | UND | 0 | 281739.1304 | 010
MCC138DB0950 | Modulo compacto 138 kV, 950 kVp (BIL), 2000A, 31,5 kA, arreglo doble barra | UND | 0 | 287608.6957 | 010
MCC138DB1050 | Modulo compacto 138 kV,1050 kVp (BIL), 2000A, 31,5 kA, arreglo doble barra | UND | 0 | 293478.2609 | 010
MCC138AN0650 | Modulo compacto 138 kV, 650 kVp (BIL), 2000A, 31,5 kA, arreglo en anillo | UND | 0 | 300000 | 010
MCC138AN0850 | Modulo compacto 138 kV, 850 kVp (BIL), 2000A, 31,5 kA, arreglo en anillo | UND | 0 | 313043.4783 | 010
MCC138AN0950 | Modulo compacto 138 kV, 950 kVp (BIL), 2000A, 31,5 kA, arreglo en anillo | UND | 0 | 319565.2174 | 010
MCC138AN1050 | Modulo compacto 138 kV, 1050 kVp (BIL), 2000A, 31,5 kA, arreglo en anillo | UND | 0 | 326086.9565 | 010
MCC138IM0650 | Modulo compacto 138 kV, 650 kVp (BIL), 2000A, 31,5 kA, arreglo en interruptor y medio | UND | 0 | 300000 | 010
MCC138IM0850 | Modulo compacto 138 kV, 850 kVp (BIL), 2000A, 31,5 kA, arreglo en interruptor y medio | UND | 0 | 313043.4783 | 010
MCC138IM0950 | Modulo compacto 138 kV, 950 kVp (BIL), 2000A, 31,5 kA, arreglo en interruptor y medio | UND | 0 | 319565.2174 | 010
MCC138IM1050 | Modulo compacto 138 kV, 1050 kVp (BIL), 2000A, 31,5 kA, arreglo en interruptor y medio | UND | 0 | 326086.9565 | 010
MCC060SB0325 | Modulo compacto 60 kV, 325 kVp (BIL), 1250A, 25 kA, arreglo simple barra | UND | 0 | 138000 | 010
MCC060SB0450 | Modulo compacto 60 kV, 425 kVp (BIL), 1250A, 25 kA, arreglo simple barra | UND | 0 | 142035.0877 | 010
MCC060SB0550 | Modulo compacto 60 kV, 550 kVp (BIL), 1250A, 25 kA, arreglo simple barra | UND | 0 | 145263.1579 | 010
MCC060DB0325 | Modulo compacto 60 kV, 325 kVp (BIL), 1250A, 25 kA, arreglo doble barra | UND | 0 | 190000 | 010
MCC060DB0450 | Modulo compacto 60 kV, 425 kVp (BIL), 1250A, 25 kA, arreglo doble barra | UND | 0 | 195555.5556 | 010
MCC060DB0550 | Modulo compacto 60 kV, 550 kVp (BIL), 1250A, 25 kA, arreglo doble barra | UND | 0 | 200000 | 010
MODULO GIS
CODIGO | DESCRIPCION | UNIDAD | TIPO | PRECIO UNITARIO US$
MGC220SB1050 | Modulo encapsulado 220 kV, 1050 kVp (BIL), 2000A, 31,5 kA, arreglo simple barra, constituido por: Barra colectora y Seccionador con puesta a tierra Interruptor Seccionador de carga Transformador inductivo de corriente Transformador de tension Terminales, aisladores pasantes, Armario de mando Demas componentes adicionales | UND | 0 | 1228700 | 011
MGC220SB1300 | Modulo encapsulado 220 kV, 1300 kVp (BIL), 2000A, 31,5 kA, arreglo simple barra, constituido por: Barra colectora y Seccionador con puesta a tierra Interruptor Seccionador de carga Transformador inductivo de corriente Transformador de tension Terminales, aisladores pasantes, Armario de mando Demas componentes adicionales | UND | 0 | 1290135 | 011
MGC220SB1425 | Modulo encapsulado 220 kV, 1425 kVp (BIL), 2000A, 31,5 kA, arreglo simple barra, constituido por: Barra colectora y Seccionador con puesta a tierra Interruptor Seccionador de carga Transformador inductivo de corriente Transformador de tension Terminales, aisladores pasantes, Armario de mando Demas componentes adicionales | UND | 0 | 1320852.5 | 011
MGC220SB1550 | Modulo encapsulado 220 kV, 1550 kVp (BIL), 2000A, 31,5 kA, arreglo simple barra, constituido por: Barra colectora y Seccionador con puesta a tierra Interruptor Seccionador de carga Transformador inductivo de corriente Transformador de tension Terminales, aisladores pasantes, Armario de mando Demas componentes adicionales | UND | 0 | 1351570 | 011
MGC220DB1050 | Modulo encapsulado 220 kV, 1050 kVp (BIL), 2000A, 31,5 kA, arreglo doble barra, constituido por: Barra colectora y Seccionadores con puesta a tierra Interruptor Seccionador de carga Transformador inductivo de corriente Transformador de tension Terminales, aisladores pasantes, Armario de mando Demas componentes adicionales | UND | 0 | 1452100 | 011
MGC220DB1300 | Modulo encapsulado 220 kV, 1300 kVp (BIL), 2000A, 31,5 kA, arreglo doble barra, constituido por: Barra colectora y Seccionadores con puesta a tierra Interruptor Seccionador de carga Transformador inductivo de corriente Transformador de tension Terminales, aisladores pasantes, Armario de mando Demas componentes adicionales | UND | 0 | 1524705 | 011
MGC220DB1425 | Modulo encapsulado 220 kV, 1425 kVp (BIL), 2000A, 31,5 kA, arreglo doble barra, constituido por: Barra colectora y Seccionadores con puesta a tierra Interruptor Seccionador de carga Transformador inductivo de corriente Transformador de tension Terminales, aisladores pasantes, Armario de mando Demas componentes adicionales | UND | 0 | 1561007.5 | 011
MGC220DB1550 | Modulo encapsulado 220 kV, 1550 kVp (BIL), 2000A, 31,5 kA, arreglo doble barra, constituido por: Barra colectora y Seccionadores con puesta a tierra Interruptor Seccionador de carga Transformador inductivo de corriente Transformador de tension Terminales, aisladores pasantes, Armario de mando Demas componentes adicionales | UND | 0 | 1597310 | 011
MGC220AN1550 | Modulo encapsulado 220 kV, 1550 kVp (BIL), 2000A, 31,5 kA, arreglo anillo barra, constituido por: Barra colectora y Seccionadores con puesta a tierra Interruptor Seccionador de carga Transformador inductivo de corriente Transformador de tension Terminales, aisladores pasantes, Armario de mando Demas componentes adicionales | UND | 0 | 1099743.744 | 011
MGC138SB0650 | Modulo encapsulado 138 kV, 650 kVp (BIL), 2000A, 31,5 kA, arreglo simple barra, constituido por: Barra colectora y Seccionador con puesta a tierra Interruptor Seccionador de carga Transformador inductivo de corriente Transformador de tension Terminales, aisladores pasantes, Armario de mando Demas componentes adicionales | UND | 0 | 781900 | 011
MGC138SB0850 | Modulo encapsulado 138 kV, 850 kVp (BIL), 2000A, 31,5 kA, arreglo simple barra, constituido por: Barra colectora y Seccionador con puesta a tierra Interruptor Seccionador de carga Transformador inductivo de corriente Transformador de tension Terminales, aisladores pasantes, Armario de mando Demas componentes adicionales | UND | 0 | 815895.6522 | 011
MGC138SB0950 | Modulo encapsulado 138 kV, 950 kVp (BIL), 2000A, 31,5 kA, arreglo simple barra, constituido por: Barra colectora y Seccionador con puesta a tierra Interruptor Seccionador de carga Transformador inductivo de corriente Transformador de tension Terminales, aisladores pasantes, Armario de mando Demas componentes adicionales | UND | 0 | 832893.4783 | 011
MGC138SB1050 | Modulo encapsulado 138 kV, 1050 kVp (BIL), 2000A, 31,5 kA, arreglo simple barra, constituido por: Barra colectora y Seccionador con puesta a tierra Interruptor Seccionador de carga Transformador inductivo de corriente Transformador de tension Terminales, aisladores pasantes, Armario de mando Demas componentes adicionales | UND | 0 | 849891.3043 | 011
MGC138DB0650 | Modulo encapsulado 138 kV, 650 kVp (BIL), 2000A, 31,5 kA, arreglo doble barra, constituido por: Barra colectora y Seccionador con puesta a tierra Interruptor Seccionador de carga Transformador inductivo de corriente Transformador de tension Terminales, aisladores pasantes, Armario de mando Demas componentes adicionales | UND | 0 | 1117000 | 011
MGC138DB0850 | Modulo encapsulado 138 kV, 850 kVp (BIL), 2000A, 31,5 kA, arreglo doble barra, constituido por: Barra colectora y Seccionador con puesta a tierra Interruptor Seccionador de carga Transformador inductivo de corriente Transformador de tension Terminales, aisladores pasantes, Armario de mando Demas componentes adicionales | UND | 0 | 1165565.2174 | 011
MGC138DB0950 | Modulo encapsulado 138 kV, 950 kVp (BIL), 2000A, 31,5 kA, arreglo doble barra, constituido por: Barra colectora y Seccionador con puesta a tierra Interruptor Seccionador de carga Transformador inductivo de corriente Transformador de tension Terminales, aisladores pasantes, Armario de mando Demas componentes adicionales | UND | 0 | 1189847.8261 | 011
MGC138DB1050 | Modulo encapsulado 138 kV, 1050 kVp (BIL), 2000A, 31,5 kA, arreglo doble barra, constituido por: Barra colectora y Seccionador con puesta a tierra Interruptor Seccionador de carga Transformador inductivo de corriente Transformador de tension Terminales, aisladores pasantes, Armario de mando Demas componentes adicionales | UND | 0 | 1214130.4348 | 011
MGC060SB0325 | Modulo encapsulado 60 kV, 325 kVp (BIL), 2000A, 31,5 kA, arreglo simple barra, constituido por: Barra colectora y Seccionador con puesta a tierra Interruptor Seccionador de carga Transformador inductivo de corriente Transformador de tension Terminales, aisladores pasantes, Armario de mando Demas componentes adicionales | UND | 0 | 500416 | 011
MGC060DB0325 | Modulo encapsulado 60 kV, 325 kVp (BIL), 2000A, 31,5 kA, arreglo doble barra, constituido por: Barra colectora y Seccionador con puesta a tierra Interruptor Seccionador de carga Transformador inductivo de corriente Transformador de tension Terminales, aisladores pasantes, Armario de mando Demas componentes adicionales | UND | 0 | 860090 | 011
(**) El Montaje del GIS está incluido en su precio de suministro
RESUMEN DE COSTOS EQUIPOS DE TRANSFORMADORES DE POTENCIA
| TIPO: | Nacional | 1
|  | Importado | 0
TRANSFORMADORES DE POTENCIA
CODIGO | DESCRIPCION | UNIDAD | TIPO | PRECIO UNITARIO US$
TPT-220138060-120-1050 | Transformador de potencia 220/138/60 kV, 120 MVA (ONAF), 1050 kVp BIL | UND | 0 | 1568596.4925 | 012
TMT-220060010-080-1050 | Transformador de potencia monofásico 220/60/10 kV, 80 MVA (ONAF), 1050 kVp BIL | UND | 0 | 891407.3547 | 012
TMT-220060010-060-1050 | Transformador de potencia monofásico 220/60/10 kV, 60 MVA (ONAF), 1050 kVp BIL | UND | 0 | 760956.6345 | 012
TMT-220060010-040-1050 | Transformador de potencia monofásico 220/60/10 kV, 40 MVA (ONAF), 1050 kVp BIL | UND | 0 | 608849.1658 | 012
TMT-220060010-029-1050 | Transformador de potencia monofásico 220/60/10 kV, 28.33 MVA (ONAF), 1050 kVp BIL | UND | 0 | 503663.4537 | 012
TMT-220138060-060-1050 | Transformador de potencia monofásico 220/138/60 kV, 60 MVA (ONAF), 1050 kVp BIL | UND | 0 | 784190.223 | 012
TMT-220138010-080-1050 | Transformador de potencia monofásico 220/138/10 kV, 80 MVA (ONAF), 1050 kVp BIL | UND | 0 | 900388.7323 | 012
TMT-220138010-100-1050 | Transformador de potencia monofásico 220/138/10 kV, 100 MVA (ONAF), 1050 kVp BIL | UND | 0 | 1017959.6381 | 012
TPT-220138010-300-1050 | Transformador de potencia 220/138/10 kV, 300 MVA (ONAF), 1050 kVp BIL | UND | 0 | 2544899.0952 | 012
TPT-220138010-240-1050 | Transformador de potencia 220/138/10 kV, 240 MVA (ONAF), 1050 kVp BIL | UND | 0 | 2250971.8308 | 012
TPT-220138010-180-1050 | Transformador de potencia 220/138/10 kV, 180 MVA (ONAF), 1050 kVp BIL | UND | 0 | 1921559.1387 | 012
TPT-220138010-120-1050 | Transformador de potencia 220/138/10 kV, 120 MVA (ONAF), 1050 kVp BIL | UND | 0 | 1537459.0688 | 012
TPT-220138010-115-1050 | Transformador de potencia 220/138/10 kV, 115 MVA (ONAF), 1050 kVp BIL | UND | 0 | 1501888.4914 | 012
TPT-220138010-110-1050 | Transformador de potencia 220/138/10 kV, 110 MVA (ONAF), 1050 kVp BIL | UND | 0 | 1465614.841 | 012
TPT-220138010-105-1050 | Transformador de potencia 220/138/10 kV, 105 MVA (ONAF), 1050 kVp BIL | UND | 0 | 1428591.2695 | 012
TPT-220138010-100-1050 | Transformador de potencia 220/138/10 kV, 100 MVA (ONAF), 1050 kVp BIL | UND | 0 | 1390765.3988 | 012
TPT-220138010-095-1050 | Transformador de potencia 220/138/10 kV, 95 MVA (ONAF), 1050 kVp BIL | UND | 1 | 1352078.3543 | 012
TPT-220138010-090-1050 | Transformador de potencia 220/138/10 kV, 90 MVA (ONAF), 1050 kVp BIL | UND | 1 | 1312463.5696 | 012
TPT-220138010-085-1050 | Transformador de potencia 220/138/10 kV, 85 MVA (ONAF), 1050 kVp BIL | UND | 1 | 1271845.291 | 012
TPT-220138010-080-1050 | Transformador de potencia 220/138/10 kV, 80 MVA (ONAF), 1050 kVp BIL | UND | 1 | 1230136.6847 | 012
TPT-220138010-075-1050 | Transformador de potencia 220/138/10 kV, 75 MVA (ONAF), 1050 kVp BIL | UND | 1 | 1187237.408 | 012
TPT-220138010-070-1050 | Transformador de potencia 220/138/10 kV, 70 MVA (ONAF), 1050 kVp BIL | UND | 1 | 1143030.4479 | 012
TPT-220138010-065-1050 | Transformador de potencia 220/138/10 kV, 65 MVA (ONAF), 1050 kVp BIL | UND | 1 | 1097377.9345 | 012
TPT-220138010-060-1050 | Transformador de potencia 220/138/10 kV, 60 MVA (ONAF), 1050 kVp BIL | UND | 1 | 1050115.4906 | 012
TPT-220138010-055-1050 | Transformador de potencia 220/138/10 kV, 55 MVA (ONAF), 1050 kVp BIL | UND | 1 | 1001044.4368 | 012
TPT-220138010-050-1050 | Transformador de potencia 220/138/10 kV, 50 MVA (ONAF), 1050 kVp BIL | UND | 1 | 949920.7612 | 012
TPT-220138010-045-1050 | Transformador de potencia 220/138/10 kV, 45 MVA (ONAF), 1050 kVp BIL | UND | 1 | 896439.0358 | 012
TPT-220138010-040-1050 | Transformador de potencia 220/138/10 kV, 40 MVA (ONAF), 1050 kVp BIL | UND | 1 | 840208.1163 | 012
TPT-220138010-035-1050 | Transformador de potencia 220/138/10 kV, 35 MVA (ONAF), 1050 kVp BIL | UND | 1 | 780712.8033 | 012
TPT-220138010-030-1050 | Transformador de potencia 220/138/10 kV, 30 MVA (ONAF), 1050 kVp BIL | UND | 1 | 717250.0172 | 012
TPT-220138010-025-1050 | Transformador de potencia 220/138/10 kV, 25 MVA (ONAF), 1050 kVp BIL | UND | 1 | 648815.0003 | 012
TPT-220138010-020-1050 | Transformador de potencia 220/138/10 kV, 20 MVA (ONAF), 1050 kVp BIL | UND | 1 | 573879.0555 | 012
TPT-220138023-300-1050 | Transformador de potencia 220/138/23 kV, 300 MVA (ONAF), 1050 kVp BIL | UND | 0 | 2557687.5329 | 012
TPT-220138023-240-1050 | Transformador de potencia 220/138/23 kV, 240 MVA (ONAF), 1050 kVp BIL | UND | 0 | 2262283.247 | 012
TPT-220138023-180-1050 | Transformador de potencia 220/138/23 kV, 180 MVA (ONAF), 1050 kVp BIL | UND | 0 | 1931215.2148 | 012
TPT-220138023-120-1050 | Transformador de potencia 220/138/23 kV, 120 MVA (ONAF), 1050 kVp BIL | UND | 0 | 1545184.9938 | 012
TPT-220138023-115-1050 | Transformador de potencia 220/138/23 kV, 115 MVA (ONAF), 1050 kVp BIL | UND | 0 | 1509435.6698 | 012
TPT-220138023-110-1050 | Transformador de potencia 220/138/23 kV, 110 MVA (ONAF), 1050 kVp BIL | UND | 0 | 1472979.7397 | 012
TPT-220138023-105-1050 | Transformador de potencia 220/138/23 kV, 105 MVA (ONAF), 1050 kVp BIL | UND | 0 | 1435770.1201 | 012
TPT-220138023-100-1050 | Transformador de potencia 220/138/23 kV, 100 MVA (ONAF), 1050 kVp BIL | UND | 0 | 1397754.1696 | 012
TPT-220138023-095-1050 | Transformador de potencia 220/138/23 kV, 95 MVA (ONAF), 1050 kVp BIL | UND | 1 | 1358872.7179 | 012
TPT-220138023-090-1050 | Transformador de potencia 220/138/23 kV, 90 MVA (ONAF), 1050 kVp BIL | UND | 1 | 1319058.8639 | 012
TPT-220138023-085-1050 | Transformador de potencia 220/138/23 kV, 85 MVA (ONAF), 1050 kVp BIL | UND | 1 | 1278236.4734 | 012
TPT-220138023-080-1050 | Transformador de potencia 220/138/23 kV, 80 MVA (ONAF), 1050 kVp BIL | UND | 1 | 1236318.2761 | 012
TPT-220138023-075-1050 | Transformador de potencia 220/138/23 kV, 75 MVA (ONAF), 1050 kVp BIL | UND | 1 | 1193203.4251 | 012
TPT-220138023-070-1050 | Transformador de potencia 220/138/23 kV, 70 MVA (ONAF), 1050 kVp BIL | UND | 1 | 1148774.3195 | 012
TPT-220138023-065-1050 | Transformador de potencia 220/138/23 kV, 65 MVA (ONAF), 1050 kVp BIL | UND | 1 | 1102892.3965 | 012
TPT-220138023-060-1050 | Transformador de potencia 220/138/23 kV, 60 MVA (ONAF), 1050 kVp BIL | UND | 1 | 1055392.4528 | 012
TPT-220138023-055-1050 | Transformador de potencia 220/138/23 kV, 55 MVA (ONAF), 1050 kVp BIL | UND | 1 | 1006074.8109 | 012
TPT-220138023-050-1050 | Transformador de potencia 220/138/23 kV, 50 MVA (ONAF), 1050 kVp BIL | UND | 1 | 954694.2324 | 012
TPT-220138023-045-1050 | Transformador de potencia 220/138/23 kV, 45 MVA (ONAF), 1050 kVp BIL | UND | 1 | 900943.7546 | 012
TPT-220138023-040-1050 | Transformador de potencia 220/138/23 kV, 40 MVA (ONAF), 1050 kVp BIL | UND | 1 | 844430.2676 | 012
TPT-220138023-035-1050 | Transformador de potencia 220/138/23 kV, 35 MVA (ONAF), 1050 kVp BIL | UND | 1 | 784635.9832 | 012
TPT-220138023-030-1050 | Transformador de potencia 220/138/23 kV, 30 MVA (ONAF), 1050 kVp BIL | UND | 1 | 720854.2886 | 012
TPT-220138023-025-1050 | Transformador de potencia 220/138/23 kV, 25 MVA (ONAF), 1050 kVp BIL | UND | 1 | 652075.3772 | 012
TPT-220138023-020-1050 | Transformador de potencia 220/138/23 kV, 20 MVA (ONAF), 1050 kVp BIL | UND | 1 | 576762.8698 | 012
TPT-220060010-300-1050 | Transformador de potencia 220/60/10 kV, 300 MVA (ONAF), 1050 kVp BIL | UND | 0 | 2519513.7267 | 012
TPT-220060010-240-1050 | Transformador de potencia 220/60/10 kV, 240 MVA (ONAF), 1050 kVp BIL | UND | 0 | 2228518.3868 | 012
TPT-220060010-180-1050 | Transformador de potencia 220/60/10 kV, 180 MVA (ONAF), 1050 kVp BIL | UND | 0 | 1902391.5863 | 012
TPT-220060010-120-1050 | Transformador de potencia 220/60/10 kV, 120 MVA (ONAF), 1050 kVp BIL | UND | 0 | 1522122.9146 | 012
TPT-220060010-115-1050 | Transformador de potencia 220/60/10 kV, 115 MVA (ONAF), 1050 kVp BIL | UND | 0 | 1486907.1537 | 012
TPT-220060010-110-1050 | Transformador de potencia 220/60/10 kV, 110 MVA (ONAF), 1050 kVp BIL | UND | 0 | 1450995.3329 | 012
TPT-220060010-105-1050 | Transformador de potencia 220/60/10 kV, 105 MVA (ONAF), 1050 kVp BIL | UND | 0 | 1414341.0716 | 012
TPT-220060010-100-1050 | Transformador de potencia 220/60/10 kV, 100 MVA (ONAF), 1050 kVp BIL | UND | 0 | 1376892.5139 | 012
TPT-220060010-095-1050 | Transformador de potencia 220/60/10 kV, 95 MVA (ONAF), 1050 kVp BIL | UND | 1 | 1338591.3727 | 012
TPT-220060010-090-1050 | Transformador de potencia 220/60/10 kV, 90 MVA (ONAF), 1050 kVp BIL | UND | 1 | 1299371.7455 | 012
TPT-220060010-085-1050 | Transformador de potencia 220/60/10 kV, 85 MVA (ONAF), 1050 kVp BIL | UND | 1 | 1259158.6343 | 012
TPT-220060010-080-1050 | Transformador de potencia 220/60/10 kV, 80 MVA (ONAF), 1050 kVp BIL | UND | 1 | 1217866.0713 | 012
TPT-220060010-075-1050 | Transformador de potencia 220/60/10 kV, 75 MVA (ONAF), 1050 kVp BIL | UND | 1 | 1175394.7148 | 012
TPT-220060010-070-1050 | Transformador de potencia 220/60/10 kV, 70 MVA (ONAF), 1050 kVp BIL | UND | 1 | 1131628.7192 | 012
TPT-220060010-065-1050 | Transformador de potencia 220/60/10 kV, 65 MVA (ONAF), 1050 kVp BIL | UND | 1 | 1086431.5896 | 012
TPT-220060010-060-1050 | Transformador de potencia 220/60/10 kV, 60 MVA (ONAF), 1050 kVp BIL | UND | 1 | 1039640.5885 | 012
TPT-220060010-055-1050 | Transformador de potencia 220/60/10 kV, 55 MVA (ONAF), 1050 kVp BIL | UND | 1 | 991059.0186 | 012
TPT-220060010-050-1050 | Transformador de potencia 220/60/10 kV, 50 MVA (ONAF), 1050 kVp BIL | UND | 1 | 940445.3016 | 012
TPT-220060010-045-1050 | Transformador de potencia 220/60/10 kV, 45 MVA (ONAF), 1050 kVp BIL | UND | 1 | 887497.0564 | 012
TPT-220060010-040-1050 | Transformador de potencia 220/60/10 kV, 40 MVA (ONAF), 1050 kVp BIL | UND | 1 | 831827.0403 | 012
TPT-220060010-035-1050 | Transformador de potencia 220/60/10 kV, 35 MVA (ONAF), 1050 kVp BIL | UND | 1 | 772925.193 | 012
TPT-220060010-030-1050 | Transformador de potencia 220/60/10 kV, 30 MVA (ONAF), 1050 kVp BIL | UND | 1 | 710095.4483 | 012
TPT-220060010-025-1050 | Transformador de potencia 220/60/10 kV, 25 MVA (ONAF), 1050 kVp BIL | UND | 1 | 642343.0707 | 012
TPT-220060010-020-1050 | Transformador de potencia 220/60/10 kV, 20 MVA (ONAF), 1050 kVp BIL | UND | 1 | 568154.6119 | 012
TPT-220060023-300-1050 | Transformador de potencia 220/60/23 kV, 300 MVA (ONAF), 1050 kVp BIL | UND | 0 | 2532174.5997 | 012
TPT-220060023-240-1050 | Transformador de potencia 220/60/23 kV, 240 MVA (ONAF), 1050 kVp BIL | UND | 0 | 2239716.9716 | 012
TPT-220060023-180-1050 | Transformador de potencia 220/60/23 kV, 180 MVA (ONAF), 1050 kVp BIL | UND | 0 | 1911951.343 | 012
TPT-220060023-120-1050 | Transformador de potencia 220/60/23 kV, 120 MVA (ONAF), 1050 kVp BIL | UND | 0 | 1529771.7735 | 012
TPT-220060023-115-1050 | Transformador de potencia 220/60/23 kV, 115 MVA (ONAF), 1050 kVp BIL | UND | 0 | 1494379.0489 | 012
TPT-220060023-110-1050 | Transformador de potencia 220/60/23 kV, 110 MVA (ONAF), 1050 kVp BIL | UND | 0 | 1458286.7668 | 012
TPT-220060023-105-1050 | Transformador de potencia 220/60/23 kV, 105 MVA (ONAF), 1050 kVp BIL | UND | 0 | 1421448.3132 | 012
TPT-220060023-100-1050 | Transformador de potencia 220/60/23 kV, 100 MVA (ONAF), 1050 kVp BIL | UND | 0 | 1383811.5718 | 012
TPT-220060023-095-1050 | Transformador de potencia 220/60/23 kV, 95 MVA (ONAF), 1050 kVp BIL | UND | 1 | 1345317.9625 | 012
TPT-220060023-090-1050 | Transformador de potencia 220/60/23 kV, 90 MVA (ONAF), 1050 kVp BIL | UND | 1 | 1305901.2517 | 012
TPT-220060023-085-1050 | Transformador de potencia 220/60/23 kV, 85 MVA (ONAF), 1050 kVp BIL | UND | 1 | 1265486.0646 | 012
TPT-220060023-080-1050 | Transformador de potencia 220/60/23 kV, 80 MVA (ONAF), 1050 kVp BIL | UND | 1 | 1223986.0013 | 012
TPT-220060023-075-1050 | Transformador de potencia 220/60/23 kV, 75 MVA (ONAF), 1050 kVp BIL | UND | 1 | 1181301.2209 | 012
TPT-220060023-070-1050 | Transformador de potencia 220/60/23 kV, 70 MVA (ONAF), 1050 kVp BIL | UND | 1 | 1137315.2957 | 012
TPT-220060023-065-1050 | Transformador de potencia 220/60/23 kV, 65 MVA (ONAF), 1050 kVp BIL | UND | 1 | 1091891.0448 | 012
TPT-220060023-060-1050 | Transformador de potencia 220/60/23 kV, 60 MVA (ONAF), 1050 kVp BIL | UND | 1 | 1044864.9131 | 012
TPT-220060023-055-1050 | Transformador de potencia 220/60/23 kV, 55 MVA (ONAF), 1050 kVp BIL | UND | 1 | 996039.2146 | 012
TPT-220060023-050-1050 | Transformador de potencia 220/60/23 kV, 50 MVA (ONAF), 1050 kVp BIL | UND | 1 | 945171.1574 | 012
TPT-220060023-045-1050 | Transformador de potencia 220/60/23 kV, 45 MVA (ONAF), 1050 kVp BIL | UND | 1 | 891956.8406 | 012
TPT-220060023-040-1050 | Transformador de potencia 220/60/23 kV, 40 MVA (ONAF), 1050 kVp BIL | UND | 1 | 836007.0757 | 012
TPT-220060023-035-1050 | Transformador de potencia 220/60/23 kV, 35 MVA (ONAF), 1050 kVp BIL | UND | 1 | 776809.2392 | 012
TPT-220060023-030-1050 | Transformador de potencia 220/60/23 kV, 30 MVA (ONAF), 1050 kVp BIL | UND | 1 | 713663.7671 | 012
TPT-220060023-025-1050 | Transformador de potencia 220/60/23 kV, 25 MVA (ONAF), 1050 kVp BIL | UND | 1 | 645570.9253 | 012
TPT-220060023-020-1050 | Transformador de potencia 220/60/23 kV, 20 MVA (ONAF), 1050 kVp BIL | UND | 1 | 571009.6602 | 012
TPD-220060-300-1050 | Transformador de potencia 220/60 kV, 300 MVA (ONAF), 1050 kVp BIL | UND | 0 | 2099594.7723 | 012
TPD-220060-240-1050 | Transformador de potencia 220/60 kV, 240 MVA (ONAF), 1050 kVp BIL | UND | 0 | 1857098.6556 | 012
TPD-220060-180-1050 | Transformador de potencia 220/60 kV, 180 MVA (ONAF), 1050 kVp BIL | UND | 0 | 1585326.3219 | 012
TPD-220060-120-1050 | Transformador de potencia 220/60 kV, 120 MVA (ONAF), 1050 kVp BIL | UND | 0 | 1268435.7622 | 012
TPD-220060-115-1050 | Transformador de potencia 220/60 kV, 115 MVA (ONAF), 1050 kVp BIL | UND | 0 | 1239089.2948 | 012
TPD-220060-110-1050 | Transformador de potencia 220/60 kV, 110 MVA (ONAF), 1050 kVp BIL | UND | 0 | 1209162.7774 | 012
TPD-220060-105-1050 | Transformador de potencia 220/60 kV, 105 MVA (ONAF), 1050 kVp BIL | UND | 0 | 1178617.5597 | 012
TPD-220060-100-1050 | Transformador de potencia 220/60 kV, 100 MVA (ONAF), 1050 kVp BIL | UND | 0 | 1147410.4283 | 012
TPD-220060-095-1050 | Transformador de potencia 220/60 kV, 95 MVA (ONAF), 1050 kVp BIL | UND | 1 | 1115492.8106 | 012
TPD-220060-090-1050 | Transformador de potencia 220/60 kV, 90 MVA (ONAF), 1050 kVp BIL | UND | 1 | 1082809.7879 | 012
TPD-220060-085-1050 | Transformador de potencia 220/60 kV, 85 MVA (ONAF), 1050 kVp BIL | UND | 1 | 1049298.8619 | 012
TPD-220060-080-1050 | Transformador de potencia 220/60 kV, 80 MVA (ONAF), 1050 kVp BIL | UND | 1 | 1014888.3927 | 012
TPD-220060-075-1050 | Transformador de potencia 220/60 kV, 75 MVA (ONAF), 1050 kVp BIL | UND | 1 | 979495.5957 | 012
TPD-220060-070-1050 | Transformador de potencia 220/60 kV, 70 MVA (ONAF), 1050 kVp BIL | UND | 1 | 943023.9326 | 012
TPD-220060-065-1050 | Transformador de potencia 220/60 kV, 65 MVA (ONAF), 1050 kVp BIL | UND | 1 | 905359.658 | 012
TPD-220060-060-1050 | Transformador de potencia 220/60 kV, 60 MVA (ONAF), 1050 kVp BIL | UND | 1 | 866367.1571 | 012
TPD-220060-055-1050 | Transformador de potencia 220/60 kV, 55 MVA (ONAF), 1050 kVp BIL | UND | 1 | 825882.5155 | 012
TPD-220060-050-1050 | Transformador de potencia 220/60 kV, 50 MVA (ONAF), 1050 kVp BIL | UND | 1 | 783704.418 | 012
TPD-220060-045-1050 | Transformador de potencia 220/60 kV, 45 MVA (ONAF), 1050 kVp BIL | UND | 1 | 739580.8803 | 012
TPD-220060-040-1050 | Transformador de potencia 220/60 kV, 40 MVA (ONAF), 1050 kVp BIL | UND | 1 | 693189.2003 | 012
TPD-220060-035-1050 | Transformador de potencia 220/60 kV, 35 MVA (ONAF), 1050 kVp BIL | UND | 1 | 644104.3275 | 012
TPD-220060-030-1050 | Transformador de potencia 220/60 kV, 30 MVA (ONAF), 1050 kVp BIL | UND | 1 | 591746.2069 | 012
TPD-220060-025-1050 | Transformador de potencia 220/60 kV, 25 MVA (ONAF), 1050 kVp BIL | UND | 1 | 535285.8922 | 012
TPD-220060-020-1050 | Transformador de potencia 220/60 kV, 20 MVA (ONAF), 1050 kVp BIL | UND | 1 | 473462.1766 | 012
TPD-220023-300-1050 | Transformador de potencia 220/23 kV, 300 MVA (ONAF), 1050 kVp BIL | UND | 0 | 2068258.0579 | 012
TPD-220023-240-1050 | Transformador de potencia 220/23 kV, 240 MVA (ONAF), 1050 kVp BIL | UND | 0 | 1829381.2261 | 012
TPD-220023-180-1050 | Transformador de potencia 220/23 kV, 180 MVA (ONAF), 1050 kVp BIL | UND | 0 | 1561665.1284 | 012
TPD-220023-120-1050 | Transformador de potencia 220/23 kV, 120 MVA (ONAF), 1050 kVp BIL | UND | 0 | 1249504.1999 | 012
TPD-220023-115-1050 | Transformador de potencia 220/23 kV, 115 MVA (ONAF), 1050 kVp BIL | UND | 0 | 1220595.7321 | 012
TPD-220023-110-1050 | Transformador de potencia 220/23 kV, 110 MVA (ONAF), 1050 kVp BIL | UND | 0 | 1191115.8718 | 012
TPD-220023-105-1050 | Transformador de potencia 220/23 kV, 105 MVA (ONAF), 1050 kVp BIL | UND | 0 | 1161026.5453 | 012
TPD-220023-100-1050 | Transformador de potencia 220/23 kV, 100 MVA (ONAF), 1050 kVp BIL | UND | 0 | 1130285.1842 | 012
TPD-220023-095-1050 | Transformador de potencia 220/23 kV, 95 MVA (ONAF), 1050 kVp BIL | UND | 1 | 1098843.9409 | 012
TPD-220023-090-1050 | Transformador de potencia 220/23 kV, 90 MVA (ONAF), 1050 kVp BIL | UND | 1 | 1066648.7165 | 012
TPD-220023-085-1050 | Transformador de potencia 220/23 kV, 85 MVA (ONAF), 1050 kVp BIL | UND | 1 | 1033637.9452 | 012
TPD-220023-080-1050 | Transformador de potencia 220/23 kV, 80 MVA (ONAF), 1050 kVp BIL | UND | 1 | 999741.0566 | 012
TPD-220023-075-1050 | Transformador de potencia 220/23 kV, 75 MVA (ONAF), 1050 kVp BIL | UND | 1 | 964876.5015 | 012
TPD-220023-070-1050 | Transformador de potencia 220/23 kV, 70 MVA (ONAF), 1050 kVp BIL | UND | 1 | 928949.1826 | 012
TPD-220023-065-1050 | Transformador de potencia 220/23 kV, 65 MVA (ONAF), 1050 kVp BIL | UND | 1 | 891847.0519 | 012
TPD-220023-060-1050 | Transformador de potencia 220/23 kV, 60 MVA (ONAF), 1050 kVp BIL | UND | 1 | 853436.519 | 012
TPD-220023-055-1050 | Transformador de potencia 220/23 kV, 55 MVA (ONAF), 1050 kVp BIL | UND | 1 | 813556.1157 | 012
TPD-220023-050-1050 | Transformador de potencia 220/23 kV, 50 MVA (ONAF), 1050 kVp BIL | UND | 1 | 772007.5316 | 012
TPD-220023-045-1050 | Transformador de potencia 220/23 kV, 45 MVA (ONAF), 1050 kVp BIL | UND | 1 | 728542.5433 | 012
TPD-220023-040-1050 | Transformador de potencia 220/23 kV, 40 MVA (ONAF), 1050 kVp BIL | UND | 1 | 682843.2648 | 012
TPD-220023-035-1050 | Transformador de potencia 220/23 kV, 35 MVA (ONAF), 1050 kVp BIL | UND | 1 | 634490.9899 | 012
TPD-220023-030-1050 | Transformador de potencia 220/23 kV, 30 MVA (ONAF), 1050 kVp BIL | UND | 1 | 582914.3208 | 012
TPD-220023-025-1050 | Transformador de potencia 220/23 kV, 25 MVA (ONAF), 1050 kVp BIL | UND | 1 | 527296.6834 | 012
TPD-220023-020-1050 | Transformador de potencia 220/23 kV, 20 MVA (ONAF), 1050 kVp BIL | UND | 1 | 466395.6944 | 012
TPD-220010-300-1050 | Transformador de potencia 220/10 kV, 300 MVA (ONAF), 1050 kVp BIL | UND | 0 | 2057916.7676 | 012
TPD-220010-240-1050 | Transformador de potencia 220/10 kV, 240 MVA (ONAF), 1050 kVp BIL | UND | 0 | 1820234.3199 | 012
TPD-220010-180-1050 | Transformador de potencia 220/10 kV, 180 MVA (ONAF), 1050 kVp BIL | UND | 0 | 1553856.8027 | 012
TPD-220010-120-1050 | Transformador de potencia 220/10 kV, 120 MVA (ONAF), 1050 kVp BIL | UND | 0 | 1243256.6789 | 012
TPD-220010-115-1050 | Transformador de potencia 220/10 kV, 115 MVA (ONAF), 1050 kVp BIL | UND | 0 | 1214492.7535 | 012
TPD-220010-110-1050 | Transformador de potencia 220/10 kV, 110 MVA (ONAF), 1050 kVp BIL | UND | 0 | 1185160.2925 | 012
TPD-220010-105-1050 | Transformador de potencia 220/10 kV, 105 MVA (ONAF), 1050 kVp BIL | UND | 0 | 1155221.4125 | 012
TPD-220010-100-1050 | Transformador de potencia 220/10 kV, 100 MVA (ONAF), 1050 kVp BIL | UND | 0 | 1124633.7583 | 012
TPD-220010-095-1050 | Transformador de potencia 220/10 kV, 95 MVA (ONAF), 1050 kVp BIL | UND | 1 | 1093349.7212 | 012
TPD-220010-090-1050 | Transformador de potencia 220/10 kV, 90 MVA (ONAF), 1050 kVp BIL | UND | 1 | 1061315.4729 | 012
TPD-220010-085-1050 | Transformador de potencia 220/10 kV, 85 MVA (ONAF), 1050 kVp BIL | UND | 1 | 1028469.7555 | 012
TPD-220010-080-1050 | Transformador de potencia 220/10 kV, 80 MVA (ONAF), 1050 kVp BIL | UND | 1 | 994742.3513 | 012
TPD-220010-075-1050 | Transformador de potencia 220/10 kV, 75 MVA (ONAF), 1050 kVp BIL | UND | 1 | 960052.119 | 012
TPD-220010-070-1050 | Transformador de potencia 220/10 kV, 70 MVA (ONAF), 1050 kVp BIL | UND | 1 | 924304.4367 | 012
TPD-220010-065-1050 | Transformador de potencia 220/10 kV, 65 MVA (ONAF), 1050 kVp BIL | UND | 1 | 887387.8167 | 012
TPD-220010-060-1050 | Transformador de potencia 220/10 kV, 60 MVA (ONAF), 1050 kVp BIL | UND | 1 | 849169.3364 | 012
TPD-220010-055-1050 | Transformador de potencia 220/10 kV, 55 MVA (ONAF), 1050 kVp BIL | UND | 1 | 809488.3351 | 012
TPD-220010-050-1050 | Transformador de potencia 220/10 kV, 50 MVA (ONAF), 1050 kVp BIL | UND | 1 | 768147.494 | 012
TPD-220010-045-1050 | Transformador de potencia 220/10 kV, 45 MVA (ONAF), 1050 kVp BIL | UND | 1 | 724899.8305 | 012
TPD-220010-040-1050 | Transformador de potencia 220/10 kV, 40 MVA (ONAF), 1050 kVp BIL | UND | 1 | 679429.0485 | 012
TPD-220010-035-1050 | Transformador de potencia 220/10 kV, 35 MVA (ONAF), 1050 kVp BIL | UND | 1 | 631318.535 | 012
TPD-220010-030-1050 | Transformador de potencia 220/10 kV, 30 MVA (ONAF), 1050 kVp BIL | UND | 1 | 579999.7492 | 012
TPD-220010-025-1050 | Transformador de potencia 220/10 kV, 25 MVA (ONAF), 1050 kVp BIL | UND | 1 | 524660.1999 | 012
TPD-220010-020-1050 | Transformador de potencia 220/10 kV, 20 MVA (ONAF), 1050 kVp BIL | UND | 1 | 464063.7159 | 012
TPT-220138010-300-1300 | Transformador de potencia 220/138/10 kV, 300 MVA (ONAF), 1300 kVp BIL | UND | 0 | 2595797.0771 | 012
TPT-220138010-240-1300 | Transformador de potencia 220/138/10 kV, 240 MVA (ONAF), 1300 kVp BIL | UND | 0 | 2295991.2674 | 012
TPT-220138010-180-1300 | Transformador de potencia 220/138/10 kV, 180 MVA (ONAF), 1300 kVp BIL | UND | 0 | 1959990.3215 | 012
TPT-220138010-120-1300 | Transformador de potencia 220/138/10 kV, 120 MVA (ONAF), 1300 kVp BIL | UND | 0 | 1568208.2502 | 012
TPT-220138010-115-1300 | Transformador de potencia 220/138/10 kV, 115 MVA (ONAF), 1300 kVp BIL | UND | 0 | 1531926.2612 | 012
TPT-220138010-110-1300 | Transformador de potencia 220/138/10 kV, 110 MVA (ONAF), 1300 kVp BIL | UND | 0 | 1494927.1378 | 012
TPT-220138010-105-1300 | Transformador de potencia 220/138/10 kV, 105 MVA (ONAF), 1300 kVp BIL | UND | 0 | 1457163.0949 | 012
TPT-220138010-100-1300 | Transformador de potencia 220/138/10 kV, 100 MVA (ONAF), 1300 kVp BIL | UND | 0 | 1418580.7068 | 012
TPT-220138010-095-1300 | Transformador de potencia 220/138/10 kV, 95 MVA (ONAF), 1300 kVp BIL | UND | 1 | 1379119.9214 | 012
TPT-220138010-090-1300 | Transformador de potencia 220/138/10 kV, 90 MVA (ONAF), 1300 kVp BIL | UND | 1 | 1338712.841 | 012
TPT-220138010-085-1300 | Transformador de potencia 220/138/10 kV, 85 MVA (ONAF), 1300 kVp BIL | UND | 1 | 1297282.1969 | 012
TPT-220138010-080-1300 | Transformador de potencia 220/138/10 kV, 80 MVA (ONAF), 1300 kVp BIL | UND | 1 | 1254739.4184 | 012
TPT-220138010-075-1300 | Transformador de potencia 220/138/10 kV, 75 MVA (ONAF), 1300 kVp BIL | UND | 1 | 1210982.1561 | 012
TPT-220138010-070-1300 | Transformador de potencia 220/138/10 kV, 70 MVA (ONAF), 1300 kVp BIL | UND | 1 | 1165891.0569 | 012
TPT-220138010-065-1300 | Transformador de potencia 220/138/10 kV, 65 MVA (ONAF), 1300 kVp BIL | UND | 1 | 1119325.4932 | 012
TPT-220138010-060-1300 | Transformador de potencia 220/138/10 kV, 60 MVA (ONAF), 1300 kVp BIL | UND | 1 | 1071117.8004 | 012
TPT-220138010-055-1300 | Transformador de potencia 220/138/10 kV, 55 MVA (ONAF), 1300 kVp BIL | UND | 1 | 1021065.3256 | 012
TPT-220138010-050-1300 | Transformador de potencia 220/138/10 kV, 50 MVA (ONAF), 1300 kVp BIL | UND | 1 | 968919.1764 | 012
TPT-220138010-045-1300 | Transformador de potencia 220/138/10 kV, 45 MVA (ONAF), 1300 kVp BIL | UND | 1 | 914367.8165 | 012
TPT-220138010-040-1300 | Transformador de potencia 220/138/10 kV, 40 MVA (ONAF), 1300 kVp BIL | UND | 1 | 857012.2786 | 012
TPT-220138010-035-1300 | Transformador de potencia 220/138/10 kV, 35 MVA (ONAF), 1300 kVp BIL | UND | 1 | 796327.0593 | 012
TPT-220138010-030-1300 | Transformador de potencia 220/138/10 kV, 30 MVA (ONAF), 1300 kVp BIL | UND | 1 | 731595.0175 | 012
TPT-220138010-025-1300 | Transformador de potencia 220/138/10 kV, 25 MVA (ONAF), 1300 kVp BIL | UND | 1 | 661791.3003 | 012
TPT-220138010-020-1300 | Transformador de potencia 220/138/10 kV, 20 MVA (ONAF), 1300 kVp BIL | UND | 1 | 585356.6366 | 012
TPT-220138023-300-1300 | Transformador de potencia 220/138/23 kV, 300 MVA (ONAF), 1300 kVp BIL | UND | 0 | 2608841.2835 | 012
TPT-220138023-240-1300 | Transformador de potencia 220/138/23 kV, 240 MVA (ONAF), 1300 kVp BIL | UND | 0 | 2307528.9119 | 012
TPT-220138023-180-1300 | Transformador de potencia 220/138/23 kV, 180 MVA (ONAF), 1300 kVp BIL | UND | 0 | 1969839.519 | 012
TPT-220138023-120-1300 | Transformador de potencia 220/138/23 kV, 120 MVA (ONAF), 1300 kVp BIL | UND | 0 | 1576088.6937 | 012
TPT-220138023-115-1300 | Transformador de potencia 220/138/23 kV, 115 MVA (ONAF), 1300 kVp BIL | UND | 0 | 1539624.3831 | 012
TPT-220138023-110-1300 | Transformador de potencia 220/138/23 kV, 110 MVA (ONAF), 1300 kVp BIL | UND | 0 | 1502439.3345 | 012
TPT-220138023-105-1300 | Transformador de potencia 220/138/23 kV, 105 MVA (ONAF), 1300 kVp BIL | UND | 0 | 1464485.5225 | 012
TPT-220138023-100-1300 | Transformador de potencia 220/138/23 kV, 100 MVA (ONAF), 1300 kVp BIL | UND | 0 | 1425709.253 | 012
TPT-220138023-095-1300 | Transformador de potencia 220/138/23 kV, 95 MVA (ONAF), 1300 kVp BIL | UND | 1 | 1386050.1722 | 012
TPT-220138023-090-1300 | Transformador de potencia 220/138/23 kV, 90 MVA (ONAF), 1300 kVp BIL | UND | 1 | 1345440.0412 | 012
TPT-220138023-085-1300 | Transformador de potencia 220/138/23 kV, 85 MVA (ONAF), 1300 kVp BIL | UND | 1 | 1303801.2029 | 012
TPT-220138023-080-1300 | Transformador de potencia 220/138/23 kV, 80 MVA (ONAF), 1300 kVp BIL | UND | 1 | 1261044.6416 | 012
TPT-220138023-075-1300 | Transformador de potencia 220/138/23 kV, 75 MVA (ONAF), 1300 kVp BIL | UND | 1 | 1217067.4936 | 012
TPT-220138023-070-1300 | Transformador de potencia 220/138/23 kV, 70 MVA (ONAF), 1300 kVp BIL | UND | 1 | 1171749.8059 | 012
TPT-220138023-065-1300 | Transformador de potencia 220/138/23 kV, 65 MVA (ONAF), 1300 kVp BIL | UND | 1 | 1124950.2444 | 012
TPT-220138023-060-1300 | Transformador de potencia 220/138/23 kV, 60 MVA (ONAF), 1300 kVp BIL | UND | 1 | 1076500.3019 | 012
TPT-220138023-055-1300 | Transformador de potencia 220/138/23 kV, 55 MVA (ONAF), 1300 kVp BIL | UND | 1 | 1026196.3071 | 012
TPT-220138023-050-1300 | Transformador de potencia 220/138/23 kV, 50 MVA (ONAF), 1300 kVp BIL | UND | 1 | 973788.117 | 012
TPT-220138023-045-1300 | Transformador de potencia 220/138/23 kV, 45 MVA (ONAF), 1300 kVp BIL | UND | 1 | 918962.6297 | 012
TPT-220138023-040-1300 | Transformador de potencia 220/138/23 kV, 40 MVA (ONAF), 1300 kVp BIL | UND | 1 | 861318.873 | 012
TPT-220138023-035-1300 | Transformador de potencia 220/138/23 kV, 35 MVA (ONAF), 1300 kVp BIL | UND | 1 | 800328.7028 | 012
TPT-220138023-030-1300 | Transformador de potencia 220/138/23 kV, 30 MVA (ONAF), 1300 kVp BIL | UND | 1 | 735271.3744 | 012
TPT-220138023-025-1300 | Transformador de potencia 220/138/23 kV, 25 MVA (ONAF), 1300 kVp BIL | UND | 1 | 665116.8847 | 012
TPT-220138023-020-1300 | Transformador de potencia 220/138/23 kV, 20 MVA (ONAF), 1300 kVp BIL | UND | 1 | 588298.1272 | 012
TPT-220060010-300-1300 | Transformador de potencia 220/60/10 kV, 300 MVA (ONAF), 1300 kVp BIL | UND | 0 | 2569904.0013 | 012
TPT-220060010-240-1300 | Transformador de potencia 220/60/10 kV, 240 MVA (ONAF), 1300 kVp BIL | UND | 0 | 2273088.7545 | 012
TPT-220060010-180-1300 | Transformador de potencia 220/60/10 kV, 180 MVA (ONAF), 1300 kVp BIL | UND | 0 | 1940439.418 | 012
TPT-220060010-120-1300 | Transformador de potencia 220/60/10 kV, 120 MVA (ONAF), 1300 kVp BIL | UND | 0 | 1552565.3729 | 012
TPT-220060010-115-1300 | Transformador de potencia 220/60/10 kV, 115 MVA (ONAF), 1300 kVp BIL | UND | 0 | 1516645.2968 | 012
TPT-220060010-110-1300 | Transformador de potencia 220/60/10 kV, 110 MVA (ONAF), 1300 kVp BIL | UND | 0 | 1480015.2396 | 012
TPT-220060010-105-1300 | Transformador de potencia 220/60/10 kV, 105 MVA (ONAF), 1300 kVp BIL | UND | 0 | 1442627.893 | 012
TPT-220060010-100-1300 | Transformador de potencia 220/60/10 kV, 100 MVA (ONAF), 1300 kVp BIL | UND | 0 | 1404430.3642 | 012
TPT-220060010-095-1300 | Transformador de potencia 220/60/10 kV, 95 MVA (ONAF), 1300 kVp BIL | UND | 1 | 1365363.2001 | 012
TPT-220060010-090-1300 | Transformador de potencia 220/60/10 kV, 90 MVA (ONAF), 1300 kVp BIL | UND | 1 | 1325359.1804 | 012
TPT-220060010-085-1300 | Transformador de potencia 220/60/10 kV, 85 MVA (ONAF), 1300 kVp BIL | UND | 1 | 1284341.8069 | 012
TPT-220060010-080-1300 | Transformador de potencia 220/60/10 kV, 80 MVA (ONAF), 1300 kVp BIL | UND | 1 | 1242223.3927 | 012
TPT-220060010-075-1300 | Transformador de potencia 220/60/10 kV, 75 MVA (ONAF), 1300 kVp BIL | UND | 1 | 1198902.6091 | 012
TPT-220060010-070-1300 | Transformador de potencia 220/60/10 kV, 70 MVA (ONAF), 1300 kVp BIL | UND | 1 | 1154261.2936 | 012
TPT-220060010-065-1300 | Transformador de potencia 220/60/10 kV, 65 MVA (ONAF), 1300 kVp BIL | UND | 1 | 1108160.2214 | 012
TPT-220060010-060-1300 | Transformador de potencia 220/60/10 kV, 60 MVA (ONAF), 1300 kVp BIL | UND | 1 | 1060433.4003 | 012
TPT-220060010-055-1300 | Transformador de potencia 220/60/10 kV, 55 MVA (ONAF), 1300 kVp BIL | UND | 1 | 1010880.1989 | 012
TPT-220060010-050-1300 | Transformador de potencia 220/60/10 kV, 50 MVA (ONAF), 1300 kVp BIL | UND | 1 | 959254.2077 | 012
TPT-220060010-045-1300 | Transformador de potencia 220/60/10 kV, 45 MVA (ONAF), 1300 kVp BIL | UND | 1 | 905246.9975 | 012
TPT-220060010-040-1300 | Transformador de potencia 220/60/10 kV, 40 MVA (ONAF), 1300 kVp BIL | UND | 1 | 848463.5812 | 012
TPT-220060010-035-1300 | Transformador de potencia 220/60/10 kV, 35 MVA (ONAF), 1300 kVp BIL | UND | 1 | 788383.6969 | 012
TPT-220060010-030-1300 | Transformador de potencia 220/60/10 kV, 30 MVA (ONAF), 1300 kVp BIL | UND | 1 | 724297.3572 | 012
TPT-220060010-025-1300 | Transformador de potencia 220/60/10 kV, 25 MVA (ONAF), 1300 kVp BIL | UND | 1 | 655189.9321 | 012
TPT-220060010-020-1300 | Transformador de potencia 220/60/10 kV, 20 MVA (ONAF), 1300 kVp BIL | UND | 1 | 579517.7041 | 012
TPT-220060023-300-1300 | Transformador de potencia 220/60/23 kV, 300 MVA (ONAF), 1300 kVp BIL | UND | 0 | 2582818.0917 | 012
TPT-220060023-240-1300 | Transformador de potencia 220/60/23 kV, 240 MVA (ONAF), 1300 kVp BIL | UND | 0 | 2284511.311 | 012
TPT-220060023-180-1300 | Transformador de potencia 220/60/23 kV, 180 MVA (ONAF), 1300 kVp BIL | UND | 0 | 1950190.3698 | 012
TPT-220060023-120-1300 | Transformador de potencia 220/60/23 kV, 120 MVA (ONAF), 1300 kVp BIL | UND | 0 | 1560367.2089 | 012
TPT-220060023-115-1300 | Transformador de potencia 220/60/23 kV, 115 MVA (ONAF), 1300 kVp BIL | UND | 0 | 1524266.6299 | 012
TPT-220060023-110-1300 | Transformador de potencia 220/60/23 kV, 110 MVA (ONAF), 1300 kVp BIL | UND | 0 | 1487452.5021 | 012
TPT-220060023-105-1300 | Transformador de potencia 220/60/23 kV, 105 MVA (ONAF), 1300 kVp BIL | UND | 0 | 1449877.2794 | 012
TPT-220060023-100-1300 | Transformador de potencia 220/60/23 kV, 100 MVA (ONAF), 1300 kVp BIL | UND | 0 | 1411487.8032 | 012
TPT-220060023-095-1300 | Transformador de potencia 220/60/23 kV, 95 MVA (ONAF), 1300 kVp BIL | UND | 1 | 1372224.3218 | 012
TPT-220060023-090-1300 | Transformador de potencia 220/60/23 kV, 90 MVA (ONAF), 1300 kVp BIL | UND | 1 | 1332019.2768 | 012
TPT-220060023-085-1300 | Transformador de potencia 220/60/23 kV, 85 MVA (ONAF), 1300 kVp BIL | UND | 1 | 1290795.7859 | 012
TPT-220060023-080-1300 | Transformador de potencia 220/60/23 kV, 80 MVA (ONAF), 1300 kVp BIL | UND | 1 | 1248465.7213 | 012
TPT-220060023-075-1300 | Transformador de potencia 220/60/23 kV, 75 MVA (ONAF), 1300 kVp BIL | UND | 1 | 1204927.2454 | 012
TPT-220060023-070-1300 | Transformador de potencia 220/60/23 kV, 70 MVA (ONAF), 1300 kVp BIL | UND | 1 | 1160061.6016 | 012
TPT-220060023-065-1300 | Transformador de potencia 220/60/23 kV, 65 MVA (ONAF), 1300 kVp BIL | UND | 1 | 1113728.8657 | 012
TPT-220060023-060-1300 | Transformador de potencia 220/60/23 kV, 60 MVA (ONAF), 1300 kVp BIL | UND | 1 | 1065762.2114 | 012
TPT-220060023-055-1300 | Transformador de potencia 220/60/23 kV, 55 MVA (ONAF), 1300 kVp BIL | UND | 1 | 1015959.9989 | 012
TPT-220060023-050-1300 | Transformador de potencia 220/60/23 kV, 50 MVA (ONAF), 1300 kVp BIL | UND | 1 | 964074.5806 | 012
TPT-220060023-045-1300 | Transformador de potencia 220/60/23 kV, 45 MVA (ONAF), 1300 kVp BIL | UND | 1 | 909795.9774 | 012
TPT-220060023-040-1300 | Transformador de potencia 220/60/23 kV, 40 MVA (ONAF), 1300 kVp BIL | UND | 1 | 852727.2172 | 012
TPT-220060023-035-1300 | Transformador de potencia 220/60/23 kV, 35 MVA (ONAF), 1300 kVp BIL | UND | 1 | 792345.424 | 012
TPT-220060023-030-1300 | Transformador de potencia 220/60/23 kV, 30 MVA (ONAF), 1300 kVp BIL | UND | 1 | 727937.0424 | 012
TPT-220060023-025-1300 | Transformador de potencia 220/60/23 kV, 25 MVA (ONAF), 1300 kVp BIL | UND | 1 | 658482.3438 | 012
TPT-220060023-020-1300 | Transformador de potencia 220/60/23 kV, 20 MVA (ONAF), 1300 kVp BIL | UND | 1 | 582429.8534 | 012
TPD-220060-300-1300 | Transformador de potencia 220/60 kV, 300 MVA (ONAF), 1300 kVp BIL | UND | 0 | 2141586.6677 | 012
TPD-220060-240-1300 | Transformador de potencia 220/60 kV, 240 MVA (ONAF), 1300 kVp BIL | UND | 0 | 1894240.6287 | 012
TPD-220060-180-1300 | Transformador de potencia 220/60 kV, 180 MVA (ONAF), 1300 kVp BIL | UND | 0 | 1617032.8483 | 012
TPD-220060-120-1300 | Transformador de potencia 220/60 kV, 120 MVA (ONAF), 1300 kVp BIL | UND | 0 | 1293804.4774 | 012
TPD-220060-115-1300 | Transformador de potencia 220/60 kV, 115 MVA (ONAF), 1300 kVp BIL | UND | 0 | 1263871.0806 | 012
TPD-220060-110-1300 | Transformador de potencia 220/60 kV, 110 MVA (ONAF), 1300 kVp BIL | UND | 0 | 1233346.033 | 012
TPD-220060-105-1300 | Transformador de potencia 220/60 kV, 105 MVA (ONAF), 1300 kVp BIL | UND | 0 | 1202189.9109 | 012
TPD-220060-100-1300 | Transformador de potencia 220/60 kV, 100 MVA (ONAF), 1300 kVp BIL | UND | 0 | 1170358.6368 | 012
TPD-220060-095-1300 | Transformador de potencia 220/60 kV, 95 MVA (ONAF), 1300 kVp BIL | UND | 1 | 1137802.6668 | 012
TPD-220060-090-1300 | Transformador de potencia 220/60 kV, 90 MVA (ONAF), 1300 kVp BIL | UND | 1 | 1104465.9837 | 012
TPD-220060-085-1300 | Transformador de potencia 220/60 kV, 85 MVA (ONAF), 1300 kVp BIL | UND | 1 | 1070284.8391 | 012
TPD-220060-080-1300 | Transformador de potencia 220/60 kV, 80 MVA (ONAF), 1300 kVp BIL | UND | 1 | 1035186.1606 | 012
TPD-220060-075-1300 | Transformador de potencia 220/60 kV, 75 MVA (ONAF), 1300 kVp BIL | UND | 1 | 999085.5076 | 012
TPD-220060-070-1300 | Transformador de potencia 220/60 kV, 70 MVA (ONAF), 1300 kVp BIL | UND | 1 | 961884.4113 | 012
TPD-220060-065-1300 | Transformador de potencia 220/60 kV, 65 MVA (ONAF), 1300 kVp BIL | UND | 1 | 923466.8511 | 012
TPD-220060-060-1300 | Transformador de potencia 220/60 kV, 60 MVA (ONAF), 1300 kVp BIL | UND | 1 | 883694.5003 | 012
TPD-220060-055-1300 | Transformador de potencia 220/60 kV, 55 MVA (ONAF), 1300 kVp BIL | UND | 1 | 842400.1658 | 012
TPD-220060-050-1300 | Transformador de potencia 220/60 kV, 50 MVA (ONAF), 1300 kVp BIL | UND | 1 | 799378.5064 | 012
TPD-220060-045-1300 | Transformador de potencia 220/60 kV, 45 MVA (ONAF), 1300 kVp BIL | UND | 1 | 754372.4979 | 012
TPD-220060-040-1300 | Transformador de potencia 220/60 kV, 40 MVA (ONAF), 1300 kVp BIL | UND | 1 | 707052.9843 | 012
TPD-220060-035-1300 | Transformador de potencia 220/60 kV, 35 MVA (ONAF), 1300 kVp BIL | UND | 1 | 656986.4141 | 012
TPD-220060-030-1300 | Transformador de potencia 220/60 kV, 30 MVA (ONAF), 1300 kVp BIL | UND | 1 | 603581.131 | 012
TPD-220060-025-1300 | Transformador de potencia 220/60 kV, 25 MVA (ONAF), 1300 kVp BIL | UND | 1 | 545991.6101 | 012
TPD-220060-020-1300 | Transformador de potencia 220/60 kV, 20 MVA (ONAF), 1300 kVp BIL | UND | 1 | 482931.4201 | 012
TPD-220023-300-1300 | Transformador de potencia 220/23 kV, 300 MVA (ONAF), 1300 kVp BIL | UND | 0 | 2109623.219 | 012
TPD-220023-240-1300 | Transformador de potencia 220/23 kV, 240 MVA (ONAF), 1300 kVp BIL | UND | 0 | 1865968.8506 | 012
TPD-220023-180-1300 | Transformador de potencia 220/23 kV, 180 MVA (ONAF), 1300 kVp BIL | UND | 0 | 1592898.4309 | 012
TPD-220023-120-1300 | Transformador de potencia 220/23 kV, 120 MVA (ONAF), 1300 kVp BIL | UND | 0 | 1274494.2839 | 012
TPD-220023-115-1300 | Transformador de potencia 220/23 kV, 115 MVA (ONAF), 1300 kVp BIL | UND | 0 | 1245007.6468 | 012
TPD-220023-110-1300 | Transformador de potencia 220/23 kV, 110 MVA (ONAF), 1300 kVp BIL | UND | 0 | 1214938.1893 | 012
TPD-220023-105-1300 | Transformador de potencia 220/23 kV, 105 MVA (ONAF), 1300 kVp BIL | UND | 0 | 1184247.0762 | 012
TPD-220023-100-1300 | Transformador de potencia 220/23 kV, 100 MVA (ONAF), 1300 kVp BIL | UND | 0 | 1152890.8879 | 012
TPD-220023-095-1300 | Transformador de potencia 220/23 kV, 95 MVA (ONAF), 1300 kVp BIL | UND | 1 | 1120820.8198 | 012
TPD-220023-090-1300 | Transformador de potencia 220/23 kV, 90 MVA (ONAF), 1300 kVp BIL | UND | 1 | 1087981.6908 | 012
TPD-220023-085-1300 | Transformador de potencia 220/23 kV, 85 MVA (ONAF), 1300 kVp BIL | UND | 1 | 1054310.7041 | 012
TPD-220023-080-1300 | Transformador de potencia 220/23 kV, 80 MVA (ONAF), 1300 kVp BIL | UND | 1 | 1019735.8777 | 012
TPD-220023-075-1300 | Transformador de potencia 220/23 kV, 75 MVA (ONAF), 1300 kVp BIL | UND | 1 | 984174.0315 | 012
TPD-220023-070-1300 | Transformador de potencia 220/23 kV, 70 MVA (ONAF), 1300 kVp BIL | UND | 1 | 947528.1662 | 012
TPD-220023-065-1300 | Transformador de potencia 220/23 kV, 65 MVA (ONAF), 1300 kVp BIL | UND | 1 | 909683.993 | 012
TPD-220023-060-1300 | Transformador de potencia 220/23 kV, 60 MVA (ONAF), 1300 kVp BIL | UND | 1 | 870505.2494 | 012
TPD-220023-055-1300 | Transformador de potencia 220/23 kV, 55 MVA (ONAF), 1300 kVp BIL | UND | 1 | 829827.238 | 012
TPD-220023-050-1300 | Transformador de potencia 220/23 kV, 50 MVA (ONAF), 1300 kVp BIL | UND | 1 | 787447.6823 | 012
TPD-220023-045-1300 | Transformador de potencia 220/23 kV, 45 MVA (ONAF), 1300 kVp BIL | UND | 1 | 743113.3941 | 012
TPD-220023-040-1300 | Transformador de potencia 220/23 kV, 40 MVA (ONAF), 1300 kVp BIL | UND | 1 | 696500.1301 | 012
TPD-220023-035-1300 | Transformador de potencia 220/23 kV, 35 MVA (ONAF), 1300 kVp BIL | UND | 1 | 647180.8097 | 012
TPD-220023-030-1300 | Transformador de potencia 220/23 kV, 30 MVA (ONAF), 1300 kVp BIL | UND | 1 | 594572.6072 | 012
TPD-220023-025-1300 | Transformador de potencia 220/23 kV, 25 MVA (ONAF), 1300 kVp BIL | UND | 1 | 537842.617 | 012
TPD-220023-020-1300 | Transformador de potencia 220/23 kV, 20 MVA (ONAF), 1300 kVp BIL | UND | 1 | 475723.6083 | 012
TPD-220010-300-1300 | Transformador de potencia 220/10 kV, 300 MVA (ONAF), 1300 kVp BIL | UND | 0 | 2099075.1029 | 012
TPD-220010-240-1300 | Transformador de potencia 220/10 kV, 240 MVA (ONAF), 1300 kVp BIL | UND | 0 | 1856639.0063 | 012
TPD-220010-180-1300 | Transformador de potencia 220/10 kV, 180 MVA (ONAF), 1300 kVp BIL | UND | 0 | 1584933.9388 | 012
TPD-220010-120-1300 | Transformador de potencia 220/10 kV, 120 MVA (ONAF), 1300 kVp BIL | UND | 0 | 1268121.8124 | 012
TPD-220010-115-1300 | Transformador de potencia 220/10 kV, 115 MVA (ONAF), 1300 kVp BIL | UND | 0 | 1238782.6086 | 012
TPD-220010-110-1300 | Transformador de potencia 220/10 kV, 110 MVA (ONAF), 1300 kVp BIL | UND | 0 | 1208863.4983 | 012
TPD-220010-105-1300 | Transformador de potencia 220/10 kV, 105 MVA (ONAF), 1300 kVp BIL | UND | 0 | 1178325.8408 | 012
TPD-220010-100-1300 | Transformador de potencia 220/10 kV, 100 MVA (ONAF), 1300 kVp BIL | UND | 0 | 1147126.4335 | 012
TPD-220010-095-1300 | Transformador de potencia 220/10 kV, 95 MVA (ONAF), 1300 kVp BIL | UND | 1 | 1115216.7157 | 012
TPD-220010-090-1300 | Transformador de potencia 220/10 kV, 90 MVA (ONAF), 1300 kVp BIL | UND | 1 | 1082541.7823 | 012
TPD-220010-085-1300 | Transformador de potencia 220/10 kV, 85 MVA (ONAF), 1300 kVp BIL | UND | 1 | 1049039.1506 | 012
TPD-220010-080-1300 | Transformador de potencia 220/10 kV, 80 MVA (ONAF), 1300 kVp BIL | UND | 1 | 1014637.1983 | 012
TPD-220010-075-1300 | Transformador de potencia 220/10 kV, 75 MVA (ONAF), 1300 kVp BIL | UND | 1 | 979253.1614 | 012
TPD-220010-070-1300 | Transformador de potencia 220/10 kV, 70 MVA (ONAF), 1300 kVp BIL | UND | 1 | 942790.5254 | 012
TPD-220010-065-1300 | Transformador de potencia 220/10 kV, 65 MVA (ONAF), 1300 kVp BIL | UND | 1 | 905135.573 | 012
TPD-220010-060-1300 | Transformador de potencia 220/10 kV, 60 MVA (ONAF), 1300 kVp BIL | UND | 1 | 866152.7231 | 012
TPD-220010-055-1300 | Transformador de potencia 220/10 kV, 55 MVA (ONAF), 1300 kVp BIL | UND | 1 | 825678.1018 | 012
TPD-220010-050-1300 | Transformador de potencia 220/10 kV, 50 MVA (ONAF), 1300 kVp BIL | UND | 1 | 783510.4438 | 012
TPD-220010-045-1300 | Transformador de potencia 220/10 kV, 45 MVA (ONAF), 1300 kVp BIL | UND | 1 | 739397.8271 | 012
TPD-220010-040-1300 | Transformador de potencia 220/10 kV, 40 MVA (ONAF), 1300 kVp BIL | UND | 1 | 693017.6295 | 012
TPD-220010-035-1300 | Transformador de potencia 220/10 kV, 35 MVA (ONAF), 1300 kVp BIL | UND | 1 | 643944.9057 | 012
TPD-220010-030-1300 | Transformador de potencia 220/10 kV, 30 MVA (ONAF), 1300 kVp BIL | UND | 1 | 591599.7442 | 012
TPD-220010-025-1300 | Transformador de potencia 220/10 kV, 25 MVA (ONAF), 1300 kVp BIL | UND | 1 | 535153.4039 | 012
TPD-220010-020-1300 | Transformador de potencia 220/10 kV, 20 MVA (ONAF), 1300 kVp BIL | UND | 1 | 473344.9902 | 012
TPT-220138010-300-1425 | Transformador de potencia 220/138/10 kV, 300 MVA (ONAF), 1425 kVp BIL | UND | 0 | 2646695.059 | 012
TPT-220138010-240-1425 | Transformador de potencia 220/138/10 kV, 240 MVA (ONAF), 1425 kVp BIL | UND | 0 | 2341010.704 | 012
TPT-220138010-180-1425 | Transformador de potencia 220/138/10 kV, 180 MVA (ONAF), 1425 kVp BIL | UND | 0 | 1998421.5042 | 012
TPT-220138010-120-1425 | Transformador de potencia 220/138/10 kV, 120 MVA (ONAF), 1425 kVp BIL | UND | 0 | 1598957.4316 | 012
TPT-220138010-115-1425 | Transformador de potencia 220/138/10 kV, 115 MVA (ONAF), 1425 kVp BIL | UND | 0 | 1561964.0311 | 012
TPT-220138010-110-1425 | Transformador de potencia 220/138/10 kV, 110 MVA (ONAF), 1425 kVp BIL | UND | 0 | 1524239.4346 | 012
TPT-220138010-105-1425 | Transformador de potencia 220/138/10 kV, 105 MVA (ONAF), 1425 kVp BIL | UND | 0 | 1485734.9203 | 012
TPT-220138010-100-1425 | Transformador de potencia 220/138/10 kV, 100 MVA (ONAF), 1425 kVp BIL | UND | 0 | 1446396.0147 | 012
TPT-220138010-095-1425 | Transformador de potencia 220/138/10 kV, 95 MVA (ONAF), 1425 kVp BIL | UND | 1 | 1406161.4885 | 012
TPT-220138010-090-1425 | Transformador de potencia 220/138/10 kV, 90 MVA (ONAF), 1425 kVp BIL | UND | 1 | 1364962.1124 | 012
TPT-220138010-085-1425 | Transformador de potencia 220/138/10 kV, 85 MVA (ONAF), 1425 kVp BIL | UND | 1 | 1322719.1027 | 012
TPT-220138010-080-1425 | Transformador de potencia 220/138/10 kV, 80 MVA (ONAF), 1425 kVp BIL | UND | 1 | 1279342.1521 | 012
TPT-220138010-075-1425 | Transformador de potencia 220/138/10 kV, 75 MVA (ONAF), 1425 kVp BIL | UND | 1 | 1234726.9043 | 012
TPT-220138010-070-1425 | Transformador de potencia 220/138/10 kV, 70 MVA (ONAF), 1425 kVp BIL | UND | 1 | 1188751.6658 | 012
TPT-220138010-065-1425 | Transformador de potencia 220/138/10 kV, 65 MVA (ONAF), 1425 kVp BIL | UND | 1 | 1141273.0519 | 012
TPT-220138010-060-1425 | Transformador de potencia 220/138/10 kV, 60 MVA (ONAF), 1425 kVp BIL | UND | 1 | 1092120.1102 | 012
TPT-220138010-055-1425 | Transformador de potencia 220/138/10 kV, 55 MVA (ONAF), 1425 kVp BIL | UND | 1 | 1041086.2143 | 012
TPT-220138010-050-1425 | Transformador de potencia 220/138/10 kV, 50 MVA (ONAF), 1425 kVp BIL | UND | 1 | 987917.5917 | 012
TPT-220138010-045-1425 | Transformador de potencia 220/138/10 kV, 45 MVA (ONAF), 1425 kVp BIL | UND | 1 | 932296.5972 | 012
TPT-220138010-040-1425 | Transformador de potencia 220/138/10 kV, 40 MVA (ONAF), 1425 kVp BIL | UND | 1 | 873816.441 | 012
TPT-220138010-035-1425 | Transformador de potencia 220/138/10 kV, 35 MVA (ONAF), 1425 kVp BIL | UND | 1 | 811941.3154 | 012
TPT-220138010-030-1425 | Transformador de potencia 220/138/10 kV, 30 MVA (ONAF), 1425 kVp BIL | UND | 1 | 745940.0179 | 012
TPT-220138010-025-1425 | Transformador de potencia 220/138/10 kV, 25 MVA (ONAF), 1425 kVp BIL | UND | 1 | 674767.6003 | 012
TPT-220138010-020-1425 | Transformador de potencia 220/138/10 kV, 20 MVA (ONAF), 1425 kVp BIL | UND | 1 | 596834.2177 | 012
TPT-220138023-300-1425 | Transformador de potencia 220/138/23 kV, 300 MVA (ONAF), 1425 kVp BIL | UND | 0 | 2659995.0342 | 012
TPT-220138023-240-1425 | Transformador de potencia 220/138/23 kV, 240 MVA (ONAF), 1425 kVp BIL | UND | 0 | 2352774.5769 | 012
TPT-220138023-180-1425 | Transformador de potencia 220/138/23 kV, 180 MVA (ONAF), 1425 kVp BIL | UND | 0 | 2008463.8233 | 012
TPT-220138023-120-1425 | Transformador de potencia 220/138/23 kV, 120 MVA (ONAF), 1425 kVp BIL | UND | 0 | 1606992.3935 | 012
TPT-220138023-115-1425 | Transformador de potencia 220/138/23 kV, 115 MVA (ONAF), 1425 kVp BIL | UND | 0 | 1569813.0965 | 012
TPT-220138023-110-1425 | Transformador de potencia 220/138/23 kV, 110 MVA (ONAF), 1425 kVp BIL | UND | 0 | 1531898.9293 | 012
TPT-220138023-105-1425 | Transformador de potencia 220/138/23 kV, 105 MVA (ONAF), 1425 kVp BIL | UND | 0 | 1493200.9249 | 012
TPT-220138023-100-1425 | Transformador de potencia 220/138/23 kV, 100 MVA (ONAF), 1425 kVp BIL | UND | 0 | 1453664.3364 | 012
TPT-220138023-095-1425 | Transformador de potencia 220/138/23 kV, 95 MVA (ONAF), 1425 kVp BIL | UND | 1 | 1413227.6266 | 012
TPT-220138023-090-1425 | Transformador de potencia 220/138/23 kV, 90 MVA (ONAF), 1425 kVp BIL | UND | 1 | 1371821.2185 | 012
TPT-220138023-085-1425 | Transformador de potencia 220/138/23 kV, 85 MVA (ONAF), 1425 kVp BIL | UND | 1 | 1329365.9323 | 012
TPT-220138023-080-1425 | Transformador de potencia 220/138/23 kV, 80 MVA (ONAF), 1425 kVp BIL | UND | 1 | 1285771.0071 | 012
TPT-220138023-075-1425 | Transformador de potencia 220/138/23 kV, 75 MVA (ONAF), 1425 kVp BIL | UND | 1 | 1240931.5621 | 012
TPT-220138023-070-1425 | Transformador de potencia 220/138/23 kV, 70 MVA (ONAF), 1425 kVp BIL | UND | 1 | 1194725.2923 | 012
TPT-220138023-065-1425 | Transformador de potencia 220/138/23 kV, 65 MVA (ONAF), 1425 kVp BIL | UND | 1 | 1147008.0923 | 012
TPT-220138023-060-1425 | Transformador de potencia 220/138/23 kV, 60 MVA (ONAF), 1425 kVp BIL | UND | 1 | 1097608.1509 | 012
TPT-220138023-055-1425 | Transformador de potencia 220/138/23 kV, 55 MVA (ONAF), 1425 kVp BIL | UND | 1 | 1046317.8033 | 012
TPT-220138023-050-1425 | Transformador de potencia 220/138/23 kV, 50 MVA (ONAF), 1425 kVp BIL | UND | 1 | 992882.0017 | 012
TPT-220138023-045-1425 | Transformador de potencia 220/138/23 kV, 45 MVA (ONAF), 1425 kVp BIL | UND | 1 | 936981.5047 | 012
TPT-220138023-040-1425 | Transformador de potencia 220/138/23 kV, 40 MVA (ONAF), 1425 kVp BIL | UND | 1 | 878207.4783 | 012
TPT-220138023-035-1425 | Transformador de potencia 220/138/23 kV, 35 MVA (ONAF), 1425 kVp BIL | UND | 1 | 816021.4225 | 012
TPT-220138023-030-1425 | Transformador de potencia 220/138/23 kV, 30 MVA (ONAF), 1425 kVp BIL | UND | 1 | 749688.4602 | 012
TPT-220138023-025-1425 | Transformador de potencia 220/138/23 kV, 25 MVA (ONAF), 1425 kVp BIL | UND | 1 | 678158.3923 | 012
TPT-220138023-020-1425 | Transformador de potencia 220/138/23 kV, 20 MVA (ONAF), 1425 kVp BIL | UND | 1 | 599833.3846 | 012
TPT-220060010-300-1425 | Transformador de potencia 220/60/10 kV, 300 MVA (ONAF), 1425 kVp BIL | UND | 0 | 2620294.2758 | 012
TPT-220060010-240-1425 | Transformador de potencia 220/60/10 kV, 240 MVA (ONAF), 1425 kVp BIL | UND | 0 | 2317659.1222 | 012
TPT-220060010-180-1425 | Transformador de potencia 220/60/10 kV, 180 MVA (ONAF), 1425 kVp BIL | UND | 0 | 1978487.2497 | 012
TPT-220060010-120-1425 | Transformador de potencia 220/60/10 kV, 120 MVA (ONAF), 1425 kVp BIL | UND | 0 | 1583007.8312 | 012
TPT-220060010-115-1425 | Transformador de potencia 220/60/10 kV, 115 MVA (ONAF), 1425 kVp BIL | UND | 0 | 1546383.4399 | 012
TPT-220060010-110-1425 | Transformador de potencia 220/60/10 kV, 110 MVA (ONAF), 1425 kVp BIL | UND | 0 | 1509035.1463 | 012
TPT-220060010-105-1425 | Transformador de potencia 220/60/10 kV, 105 MVA (ONAF), 1425 kVp BIL | UND | 0 | 1470914.7145 | 012
TPT-220060010-100-1425 | Transformador de potencia 220/60/10 kV, 100 MVA (ONAF), 1425 kVp BIL | UND | 0 | 1431968.2145 | 012
TPT-220060010-095-1425 | Transformador de potencia 220/60/10 kV, 95 MVA (ONAF), 1425 kVp BIL | UND | 1 | 1392135.0276 | 012
TPT-220060010-090-1425 | Transformador de potencia 220/60/10 kV, 90 MVA (ONAF), 1425 kVp BIL | UND | 1 | 1351346.6153 | 012
TPT-220060010-085-1425 | Transformador de potencia 220/60/10 kV, 85 MVA (ONAF), 1425 kVp BIL | UND | 1 | 1309524.9796 | 012
TPT-220060010-080-1425 | Transformador de potencia 220/60/10 kV, 80 MVA (ONAF), 1425 kVp BIL | UND | 1 | 1266580.7141 | 012
TPT-220060010-075-1425 | Transformador de potencia 220/60/10 kV, 75 MVA (ONAF), 1425 kVp BIL | UND | 1 | 1222410.5034 | 012
TPT-220060010-070-1425 | Transformador de potencia 220/60/10 kV, 70 MVA (ONAF), 1425 kVp BIL | UND | 1 | 1176893.8679 | 012
TPT-220060010-065-1425 | Transformador de potencia 220/60/10 kV, 65 MVA (ONAF), 1425 kVp BIL | UND | 1 | 1129888.8532 | 012
TPT-220060010-060-1425 | Transformador de potencia 220/60/10 kV, 60 MVA (ONAF), 1425 kVp BIL | UND | 1 | 1081226.2121 | 012
TPT-220060010-055-1425 | Transformador de potencia 220/60/10 kV, 55 MVA (ONAF), 1425 kVp BIL | UND | 1 | 1030701.3793 | 012
TPT-220060010-050-1425 | Transformador de potencia 220/60/10 kV, 50 MVA (ONAF), 1425 kVp BIL | UND | 1 | 978063.1137 | 012
TPT-220060010-045-1425 | Transformador de potencia 220/60/10 kV, 45 MVA (ONAF), 1425 kVp BIL | UND | 1 | 922996.9387 | 012
TPT-220060010-040-1425 | Transformador de potencia 220/60/10 kV, 40 MVA (ONAF), 1425 kVp BIL | UND | 1 | 865100.122 | 012
TPT-220060010-035-1425 | Transformador de potencia 220/60/10 kV, 35 MVA (ONAF), 1425 kVp BIL | UND | 1 | 803842.2008 | 012
TPT-220060010-030-1425 | Transformador de potencia 220/60/10 kV, 30 MVA (ONAF), 1425 kVp BIL | UND | 1 | 738499.2662 | 012
TPT-220060010-025-1425 | Transformador de potencia 220/60/10 kV, 25 MVA (ONAF), 1425 kVp BIL | UND | 1 | 668036.7935 | 012
TPT-220060010-020-1425 | Transformador de potencia 220/60/10 kV, 20 MVA (ONAF), 1425 kVp BIL | UND | 1 | 590880.7964 | 012
TPT-220060023-300-1425 | Transformador de potencia 220/60/23 kV, 300 MVA (ONAF), 1425 kVp BIL | UND | 0 | 2633461.5837 | 012
TPT-220060023-240-1425 | Transformador de potencia 220/60/23 kV, 240 MVA (ONAF), 1425 kVp BIL | UND | 0 | 2329305.6505 | 012
TPT-220060023-180-1425 | Transformador de potencia 220/60/23 kV, 180 MVA (ONAF), 1425 kVp BIL | UND | 0 | 1988429.3967 | 012
TPT-220060023-120-1425 | Transformador de potencia 220/60/23 kV, 120 MVA (ONAF), 1425 kVp BIL | UND | 0 | 1590962.6444 | 012
TPT-220060023-115-1425 | Transformador de potencia 220/60/23 kV, 115 MVA (ONAF), 1425 kVp BIL | UND | 0 | 1554154.2109 | 012
TPT-220060023-110-1425 | Transformador de potencia 220/60/23 kV, 110 MVA (ONAF), 1425 kVp BIL | UND | 0 | 1516618.2374 | 012
TPT-220060023-105-1425 | Transformador de potencia 220/60/23 kV, 105 MVA (ONAF), 1425 kVp BIL | UND | 0 | 1478306.2457 | 012
TPT-220060023-100-1425 | Transformador de potencia 220/60/23 kV, 100 MVA (ONAF), 1425 kVp BIL | UND | 0 | 1439164.0347 | 012
TPT-220060023-095-1425 | Transformador de potencia 220/60/23 kV, 95 MVA (ONAF), 1425 kVp BIL | UND | 1 | 1399130.681 | 012
TPT-220060023-090-1425 | Transformador de potencia 220/60/23 kV, 90 MVA (ONAF), 1425 kVp BIL | UND | 1 | 1358137.3018 | 012
TPT-220060023-085-1425 | Transformador de potencia 220/60/23 kV, 85 MVA (ONAF), 1425 kVp BIL | UND | 1 | 1316105.5072 | 012
TPT-220060023-080-1425 | Transformador de potencia 220/60/23 kV, 80 MVA (ONAF), 1425 kVp BIL | UND | 1 | 1272945.4413 | 012
TPT-220060023-075-1425 | Transformador de potencia 220/60/23 kV, 75 MVA (ONAF), 1425 kVp BIL | UND | 1 | 1228553.2698 | 012
TPT-220060023-070-1425 | Transformador de potencia 220/60/23 kV, 70 MVA (ONAF), 1425 kVp BIL | UND | 1 | 1182807.9075 | 012
TPT-220060023-065-1425 | Transformador de potencia 220/60/23 kV, 65 MVA (ONAF), 1425 kVp BIL | UND | 1 | 1135566.6866 | 012
TPT-220060023-060-1425 | Transformador de potencia 220/60/23 kV, 60 MVA (ONAF), 1425 kVp BIL | UND | 1 | 1086659.5096 | 012
TPT-220060023-055-1425 | Transformador de potencia 220/60/23 kV, 55 MVA (ONAF), 1425 kVp BIL | UND | 1 | 1035880.7832 | 012
TPT-220060023-050-1425 | Transformador de potencia 220/60/23 kV, 50 MVA (ONAF), 1425 kVp BIL | UND | 1 | 982978.0037 | 012
TPT-220060023-045-1425 | Transformador de potencia 220/60/23 kV, 45 MVA (ONAF), 1425 kVp BIL | UND | 1 | 927635.1142 | 012
TPT-220060023-040-1425 | Transformador de potencia 220/60/23 kV, 40 MVA (ONAF), 1425 kVp BIL | UND | 1 | 869447.3588 | 012
TPT-220060023-035-1425 | Transformador de potencia 220/60/23 kV, 35 MVA (ONAF), 1425 kVp BIL | UND | 1 | 807881.6088 | 012
TPT-220060023-030-1425 | Transformador de potencia 220/60/23 kV, 30 MVA (ONAF), 1425 kVp BIL | UND | 1 | 742210.3178 | 012
TPT-220060023-025-1425 | Transformador de potencia 220/60/23 kV, 25 MVA (ONAF), 1425 kVp BIL | UND | 1 | 671393.7623 | 012
TPT-220060023-020-1425 | Transformador de potencia 220/60/23 kV, 20 MVA (ONAF), 1425 kVp BIL | UND | 1 | 593850.0466 | 012
TPD-220060-300-1425 | Transformador de potencia 220/60 kV, 300 MVA (ONAF), 1425 kVp BIL | UND | 0 | 2183578.5632 | 012
TPD-220060-240-1425 | Transformador de potencia 220/60 kV, 240 MVA (ONAF), 1425 kVp BIL | UND | 0 | 1931382.6019 | 012
TPD-220060-180-1425 | Transformador de potencia 220/60 kV, 180 MVA (ONAF), 1425 kVp BIL | UND | 0 | 1648739.3748 | 012
TPD-220060-120-1425 | Transformador de potencia 220/60 kV, 120 MVA (ONAF), 1425 kVp BIL | UND | 0 | 1319173.1927 | 012
TPD-220060-115-1425 | Transformador de potencia 220/60 kV, 115 MVA (ONAF), 1425 kVp BIL | UND | 0 | 1288652.8665 | 012
TPD-220060-110-1425 | Transformador de potencia 220/60 kV, 110 MVA (ONAF), 1425 kVp BIL | UND | 0 | 1257529.2885 | 012
TPD-220060-105-1425 | Transformador de potencia 220/60 kV, 105 MVA (ONAF), 1425 kVp BIL | UND | 0 | 1225762.262 | 012
TPD-220060-100-1425 | Transformador de potencia 220/60 kV, 100 MVA (ONAF), 1425 kVp BIL | UND | 0 | 1193306.8454 | 012
TPD-220060-095-1425 | Transformador de potencia 220/60 kV, 95 MVA (ONAF), 1425 kVp BIL | UND | 1 | 1160112.523 | 012
TPD-220060-090-1425 | Transformador de potencia 220/60 kV, 90 MVA (ONAF), 1425 kVp BIL | UND | 1 | 1126122.1794 | 012
TPD-220060-085-1425 | Transformador de potencia 220/60 kV, 85 MVA (ONAF), 1425 kVp BIL | UND | 1 | 1091270.8164 | 012
TPD-220060-080-1425 | Transformador de potencia 220/60 kV, 80 MVA (ONAF), 1425 kVp BIL | UND | 1 | 1055483.9284 | 012
TPD-220060-075-1425 | Transformador de potencia 220/60 kV, 75 MVA (ONAF), 1425 kVp BIL | UND | 1 | 1018675.4195 | 012
TPD-220060-070-1425 | Transformador de potencia 220/60 kV, 70 MVA (ONAF), 1425 kVp BIL | UND | 1 | 980744.89 | 012
TPD-220060-065-1425 | Transformador de potencia 220/60 kV, 65 MVA (ONAF), 1425 kVp BIL | UND | 1 | 941574.0443 | 012
TPD-220060-060-1425 | Transformador de potencia 220/60 kV, 60 MVA (ONAF), 1425 kVp BIL | UND | 1 | 901021.8434 | 012
TPD-220060-055-1425 | Transformador de potencia 220/60 kV, 55 MVA (ONAF), 1425 kVp BIL | UND | 1 | 858917.8161 | 012
TPD-220060-050-1425 | Transformador de potencia 220/60 kV, 50 MVA (ONAF), 1425 kVp BIL | UND | 1 | 815052.5947 | 012
TPD-220060-045-1425 | Transformador de potencia 220/60 kV, 45 MVA (ONAF), 1425 kVp BIL | UND | 1 | 769164.1156 | 012
TPD-220060-040-1425 | Transformador de potencia 220/60 kV, 40 MVA (ONAF), 1425 kVp BIL | UND | 1 | 720916.7683 | 012
TPD-220060-035-1425 | Transformador de potencia 220/60 kV, 35 MVA (ONAF), 1425 kVp BIL | UND | 1 | 669868.5006 | 012
TPD-220060-030-1425 | Transformador de potencia 220/60 kV, 30 MVA (ONAF), 1425 kVp BIL | UND | 1 | 615416.0552 | 012
TPD-220060-025-1425 | Transformador de potencia 220/60 kV, 25 MVA (ONAF), 1425 kVp BIL | UND | 1 | 556697.3279 | 012
TPD-220060-020-1425 | Transformador de potencia 220/60 kV, 20 MVA (ONAF), 1425 kVp BIL | UND | 1 | 492400.6636 | 012
TPD-220023-300-1425 | Transformador de potencia 220/23 kV, 300 MVA (ONAF), 1425 kVp BIL | UND | 0 | 2150988.3802 | 012
TPD-220023-240-1425 | Transformador de potencia 220/23 kV, 240 MVA (ONAF), 1425 kVp BIL | UND | 0 | 1902556.4751 | 012
TPD-220023-180-1425 | Transformador de potencia 220/23 kV, 180 MVA (ONAF), 1425 kVp BIL | UND | 0 | 1624131.7335 | 012
TPD-220023-120-1425 | Transformador de potencia 220/23 kV, 120 MVA (ONAF), 1425 kVp BIL | UND | 0 | 1299484.3679 | 012
TPD-220023-115-1425 | Transformador de potencia 220/23 kV, 115 MVA (ONAF), 1425 kVp BIL | UND | 0 | 1269419.5614 | 012
TPD-220023-110-1425 | Transformador de potencia 220/23 kV, 110 MVA (ONAF), 1425 kVp BIL | UND | 0 | 1238760.5067 | 012
TPD-220023-105-1425 | Transformador de potencia 220/23 kV, 105 MVA (ONAF), 1425 kVp BIL | UND | 0 | 1207467.6071 | 012
TPD-220023-100-1425 | Transformador de potencia 220/23 kV, 100 MVA (ONAF), 1425 kVp BIL | UND | 0 | 1175496.5916 | 012
TPD-220023-095-1425 | Transformador de potencia 220/23 kV, 95 MVA (ONAF), 1425 kVp BIL | UND | 1 | 1142797.6986 | 012
TPD-220023-090-1425 | Transformador de potencia 220/23 kV, 90 MVA (ONAF), 1425 kVp BIL | UND | 1 | 1109314.6651 | 012
TPD-220023-085-1425 | Transformador de potencia 220/23 kV, 85 MVA (ONAF), 1425 kVp BIL | UND | 1 | 1074983.463 | 012
TPD-220023-080-1425 | Transformador de potencia 220/23 kV, 80 MVA (ONAF), 1425 kVp BIL | UND | 1 | 1039730.6989 | 012
TPD-220023-075-1425 | Transformador de potencia 220/23 kV, 75 MVA (ONAF), 1425 kVp BIL | UND | 1 | 1003471.5616 | 012
TPD-220023-070-1425 | Transformador de potencia 220/23 kV, 70 MVA (ONAF), 1425 kVp BIL | UND | 1 | 966107.1499 | 012
TPD-220023-065-1425 | Transformador de potencia 220/23 kV, 65 MVA (ONAF), 1425 kVp BIL | UND | 1 | 927520.934 | 012
TPD-220023-060-1425 | Transformador de potencia 220/23 kV, 60 MVA (ONAF), 1425 kVp BIL | UND | 1 | 887573.9798 | 012
TPD-220023-055-1425 | Transformador de potencia 220/23 kV, 55 MVA (ONAF), 1425 kVp BIL | UND | 1 | 846098.3603 | 012
TPD-220023-050-1425 | Transformador de potencia 220/23 kV, 50 MVA (ONAF), 1425 kVp BIL | UND | 1 | 802887.8329 | 012
TPD-220023-045-1425 | Transformador de potencia 220/23 kV, 45 MVA (ONAF), 1425 kVp BIL | UND | 1 | 757684.245 | 012
TPD-220023-040-1425 | Transformador de potencia 220/23 kV, 40 MVA (ONAF), 1425 kVp BIL | UND | 1 | 710156.9954 | 012
TPD-220023-035-1425 | Transformador de potencia 220/23 kV, 35 MVA (ONAF), 1425 kVp BIL | UND | 1 | 659870.6295 | 012
TPD-220023-030-1425 | Transformador de potencia 220/23 kV, 30 MVA (ONAF), 1425 kVp BIL | UND | 1 | 606230.8936 | 012
TPD-220023-025-1425 | Transformador de potencia 220/23 kV, 25 MVA (ONAF), 1425 kVp BIL | UND | 1 | 548388.5507 | 012
TPD-220023-020-1425 | Transformador de potencia 220/23 kV, 20 MVA (ONAF), 1425 kVp BIL | UND | 1 | 485051.5222 | 012
TPD-220010-300-1425 | Transformador de potencia 220/10 kV, 300 MVA (ONAF), 1425 kVp BIL | UND | 0 | 2140233.4383 | 012
TPD-220010-240-1425 | Transformador de potencia 220/10 kV, 240 MVA (ONAF), 1425 kVp BIL | UND | 0 | 1893043.6927 | 012
TPD-220010-180-1425 | Transformador de potencia 220/10 kV, 180 MVA (ONAF), 1425 kVp BIL | UND | 0 | 1616011.0748 | 012
TPD-220010-120-1425 | Transformador de potencia 220/10 kV, 120 MVA (ONAF), 1425 kVp BIL | UND | 0 | 1292986.946 | 012
TPD-220010-115-1425 | Transformador de potencia 220/10 kV, 115 MVA (ONAF), 1425 kVp BIL | UND | 0 | 1263072.4636 | 012
TPD-220010-110-1425 | Transformador de potencia 220/10 kV, 110 MVA (ONAF), 1425 kVp BIL | UND | 0 | 1232566.7042 | 012
TPD-220010-105-1425 | Transformador de potencia 220/10 kV, 105 MVA (ONAF), 1425 kVp BIL | UND | 0 | 1201430.269 | 012
TPD-220010-100-1425 | Transformador de potencia 220/10 kV, 100 MVA (ONAF), 1425 kVp BIL | UND | 0 | 1169619.1086 | 012
TPD-220010-095-1425 | Transformador de potencia 220/10 kV, 95 MVA (ONAF), 1425 kVp BIL | UND | 1 | 1137083.7101 | 012
TPD-220010-090-1425 | Transformador de potencia 220/10 kV, 90 MVA (ONAF), 1425 kVp BIL | UND | 1 | 1103768.0918 | 012
TPD-220010-085-1425 | Transformador de potencia 220/10 kV, 85 MVA (ONAF), 1425 kVp BIL | UND | 1 | 1069608.5457 | 012
TPD-220010-080-1425 | Transformador de potencia 220/10 kV, 80 MVA (ONAF), 1425 kVp BIL | UND | 1 | 1034532.0454 | 012
TPD-220010-075-1425 | Transformador de potencia 220/10 kV, 75 MVA (ONAF), 1425 kVp BIL | UND | 1 | 998454.2037 | 012
TPD-220010-070-1425 | Transformador de potencia 220/10 kV, 70 MVA (ONAF), 1425 kVp BIL | UND | 1 | 961276.6141 | 012
TPD-220010-065-1425 | Transformador de potencia 220/10 kV, 65 MVA (ONAF), 1425 kVp BIL | UND | 1 | 922883.3293 | 012
TPD-220010-060-1425 | Transformador de potencia 220/10 kV, 60 MVA (ONAF), 1425 kVp BIL | UND | 1 | 883136.1099 | 012
TPD-220010-055-1425 | Transformador de potencia 220/10 kV, 55 MVA (ONAF), 1425 kVp BIL | UND | 1 | 841867.8685 | 012
TPD-220010-050-1425 | Transformador de potencia 220/10 kV, 50 MVA (ONAF), 1425 kVp BIL | UND | 1 | 798873.3937 | 012
TPD-220010-045-1425 | Transformador de potencia 220/10 kV, 45 MVA (ONAF), 1425 kVp BIL | UND | 1 | 753895.8238 | 012
TPD-220010-040-1425 | Transformador de potencia 220/10 kV, 40 MVA (ONAF), 1425 kVp BIL | UND | 1 | 706606.2104 | 012
TPD-220010-035-1425 | Transformador de potencia 220/10 kV, 35 MVA (ONAF), 1425 kVp BIL | UND | 1 | 656571.2764 | 012
TPD-220010-030-1425 | Transformador de potencia 220/10 kV, 30 MVA (ONAF), 1425 kVp BIL | UND | 1 | 603199.7391 | 012
TPD-220010-025-1425 | Transformador de potencia 220/10 kV, 25 MVA (ONAF), 1425 kVp BIL | UND | 1 | 545646.6079 | 012
TPD-220010-020-1425 | Transformador de potencia 220/10 kV, 20 MVA (ONAF), 1425 kVp BIL | UND | 1 | 482626.2646 | 012
TPT-220138010-300-1550 | Transformador de potencia 220/138/10 kV, 300 MVA (ONAF), 1550 kVp BIL | UND | 0 | 2723042.0319 | 012
TPT-220138010-240-1550 | Transformador de potencia 220/138/10 kV, 240 MVA (ONAF), 1550 kVp BIL | UND | 0 | 2408539.8589 | 012
TPT-220138010-180-1550 | Transformador de potencia 220/138/10 kV, 180 MVA (ONAF), 1550 kVp BIL | UND | 0 | 2056068.2784 | 012
TPT-220138010-120-1550 | Transformador de potencia 220/138/10 kV, 120 MVA (ONAF), 1550 kVp BIL | UND | 0 | 1645081.2036 | 012
TPT-220138010-115-1550 | Transformador de potencia 220/138/10 kV, 115 MVA (ONAF), 1550 kVp BIL | UND | 0 | 1607020.6858 | 012
TPT-220138010-110-1550 | Transformador de potencia 220/138/10 kV, 110 MVA (ONAF), 1550 kVp BIL | UND | 0 | 1568207.8798 | 012
TPT-220138010-105-1550 | Transformador de potencia 220/138/10 kV, 105 MVA (ONAF), 1550 kVp BIL | UND | 0 | 1528592.6584 | 012
TPT-220138010-100-1550 | Transformador de potencia 220/138/10 kV, 100 MVA (ONAF), 1550 kVp BIL | UND | 0 | 1488118.9767 | 012
TPT-220138010-095-1550 | Transformador de potencia 220/138/10 kV, 95 MVA (ONAF), 1550 kVp BIL | UND | 1 | 1446723.8391 | 012
TPT-220138010-090-1550 | Transformador de potencia 220/138/10 kV, 90 MVA (ONAF), 1550 kVp BIL | UND | 1 | 1404336.0195 | 012
TPT-220138010-085-1550 | Transformador de potencia 220/138/10 kV, 85 MVA (ONAF), 1550 kVp BIL | UND | 1 | 1360874.4614 | 012
TPT-220138010-080-1550 | Transformador de potencia 220/138/10 kV, 80 MVA (ONAF), 1550 kVp BIL | UND | 1 | 1316246.2526 | 012
TPT-220138010-075-1550 | Transformador de potencia 220/138/10 kV, 75 MVA (ONAF), 1550 kVp BIL | UND | 1 | 1270344.0265 | 012
TPT-220138010-070-1550 | Transformador de potencia 220/138/10 kV, 70 MVA (ONAF), 1550 kVp BIL | UND | 1 | 1223042.5792 | 012
TPT-220138010-065-1550 | Transformador de potencia 220/138/10 kV, 65 MVA (ONAF), 1550 kVp BIL | UND | 1 | 1174194.3899 | 012
TPT-220138010-060-1550 | Transformador de potencia 220/138/10 kV, 60 MVA (ONAF), 1550 kVp BIL | UND | 1 | 1123623.5749 | 012
TPT-220138010-055-1550 | Transformador de potencia 220/138/10 kV, 55 MVA (ONAF), 1550 kVp BIL | UND | 1 | 1071117.5474 | 012
TPT-220138010-050-1550 | Transformador de potencia 220/138/10 kV, 50 MVA (ONAF), 1550 kVp BIL | UND | 1 | 1016415.2145 | 012
TPT-220138010-045-1550 | Transformador de potencia 220/138/10 kV, 45 MVA (ONAF), 1550 kVp BIL | UND | 1 | 959189.7683 | 012
TPT-220138010-040-1550 | Transformador de potencia 220/138/10 kV, 40 MVA (ONAF), 1550 kVp BIL | UND | 1 | 899022.6844 | 012
TPT-220138010-035-1550 | Transformador de potencia 220/138/10 kV, 35 MVA (ONAF), 1550 kVp BIL | UND | 1 | 835362.6995 | 012
TPT-220138010-030-1550 | Transformador de potencia 220/138/10 kV, 30 MVA (ONAF), 1550 kVp BIL | UND | 1 | 767457.5184 | 012
TPT-220138010-025-1550 | Transformador de potencia 220/138/10 kV, 25 MVA (ONAF), 1550 kVp BIL | UND | 1 | 694232.0503 | 012
TPT-220138010-020-1550 | Transformador de potencia 220/138/10 kV, 20 MVA (ONAF), 1550 kVp BIL | UND | 1 | 614050.5893 | 012
TPT-220138023-300-1550 | Transformador de potencia 220/138/23 kV, 300 MVA (ONAF), 1550 kVp BIL | UND | 0 | 2736725.6602 | 012
TPT-220138023-240-1550 | Transformador de potencia 220/138/23 kV, 240 MVA (ONAF), 1550 kVp BIL | UND | 0 | 2420643.0743 | 012
TPT-220138023-180-1550 | Transformador de potencia 220/138/23 kV, 180 MVA (ONAF), 1550 kVp BIL | UND | 0 | 2066400.2798 | 012
TPT-220138023-120-1550 | Transformador de potencia 220/138/23 kV, 120 MVA (ONAF), 1550 kVp BIL | UND | 0 | 1653347.9434 | 012
TPT-220138023-115-1550 | Transformador de potencia 220/138/23 kV, 115 MVA (ONAF), 1550 kVp BIL | UND | 0 | 1615096.1666 | 012
TPT-220138023-110-1550 | Transformador de potencia 220/138/23 kV, 110 MVA (ONAF), 1550 kVp BIL | UND | 0 | 1576088.3214 | 012
TPT-220138023-105-1550 | Transformador de potencia 220/138/23 kV, 105 MVA (ONAF), 1550 kVp BIL | UND | 0 | 1536274.0285 | 012
TPT-220138023-100-1550 | Transformador de potencia 220/138/23 kV, 100 MVA (ONAF), 1550 kVp BIL | UND | 0 | 1495596.9615 | 012
TPT-220138023-095-1550 | Transformador de potencia 220/138/23 kV, 95 MVA (ONAF), 1550 kVp BIL | UND | 1 | 1453993.8081 | 012
TPT-220138023-090-1550 | Transformador de potencia 220/138/23 kV, 90 MVA (ONAF), 1550 kVp BIL | UND | 1 | 1411392.9844 | 012
TPT-220138023-085-1550 | Transformador de potencia 220/138/23 kV, 85 MVA (ONAF), 1550 kVp BIL | UND | 1 | 1367713.0265 | 012
TPT-220138023-080-1550 | Transformador de potencia 220/138/23 kV, 80 MVA (ONAF), 1550 kVp BIL | UND | 1 | 1322860.5554 | 012
TPT-220138023-075-1550 | Transformador de potencia 220/138/23 kV, 75 MVA (ONAF), 1550 kVp BIL | UND | 1 | 1276727.6649 | 012
TPT-220138023-070-1550 | Transformador de potencia 220/138/23 kV, 70 MVA (ONAF), 1550 kVp BIL | UND | 1 | 1229188.5219 | 012
TPT-220138023-065-1550 | Transformador de potencia 220/138/23 kV, 65 MVA (ONAF), 1550 kVp BIL | UND | 1 | 1180094.8642 | 012
TPT-220138023-060-1550 | Transformador de potencia 220/138/23 kV, 60 MVA (ONAF), 1550 kVp BIL | UND | 1 | 1129269.9245 | 012
TPT-220138023-055-1550 | Transformador de potencia 220/138/23 kV, 55 MVA (ONAF), 1550 kVp BIL | UND | 1 | 1076500.0476 | 012
TPT-220138023-050-1550 | Transformador de potencia 220/138/23 kV, 50 MVA (ONAF), 1550 kVp BIL | UND | 1 | 1021522.8287 | 012
TPT-220138023-045-1550 | Transformador de potencia 220/138/23 kV, 45 MVA (ONAF), 1550 kVp BIL | UND | 1 | 964009.8174 | 012
TPT-220138023-040-1550 | Transformador de potencia 220/138/23 kV, 40 MVA (ONAF), 1550 kVp BIL | UND | 1 | 903540.3864 | 012
TPT-220138023-035-1550 | Transformador de potencia 220/138/23 kV, 35 MVA (ONAF), 1550 kVp BIL | UND | 1 | 839560.502 | 012
TPT-220138023-030-1550 | Transformador de potencia 220/138/23 kV, 30 MVA (ONAF), 1550 kVp BIL | UND | 1 | 771314.0888 | 012
TPT-220138023-025-1550 | Transformador de potencia 220/138/23 kV, 25 MVA (ONAF), 1550 kVp BIL | UND | 1 | 697720.6536 | 012
TPT-220138023-020-1550 | Transformador de potencia 220/138/23 kV, 20 MVA (ONAF), 1550 kVp BIL | UND | 1 | 617136.2707 | 012
TPT-220060010-300-1550 | Transformador de potencia 220/60/10 kV, 300 MVA (ONAF), 1550 kVp BIL | UND | 0 | 2695879.6876 | 012
TPT-220060010-240-1550 | Transformador de potencia 220/60/10 kV, 240 MVA (ONAF), 1550 kVp BIL | UND | 0 | 2384514.6738 | 012
TPT-220060010-180-1550 | Transformador de potencia 220/60/10 kV, 180 MVA (ONAF), 1550 kVp BIL | UND | 0 | 2035558.9973 | 012
TPT-220060010-120-1550 | Transformador de potencia 220/60/10 kV, 120 MVA (ONAF), 1550 kVp BIL | UND | 0 | 1628671.5186 | 012
TPT-220060010-115-1550 | Transformador de potencia 220/60/10 kV, 115 MVA (ONAF), 1550 kVp BIL | UND | 0 | 1590990.6545 | 012
TPT-220060010-110-1550 | Transformador de potencia 220/60/10 kV, 110 MVA (ONAF), 1550 kVp BIL | UND | 0 | 1552565.0062 | 012
TPT-220060010-105-1550 | Transformador de potencia 220/60/10 kV, 105 MVA (ONAF), 1550 kVp BIL | UND | 0 | 1513344.9466 | 012
TPT-220060010-100-1550 | Transformador de potencia 220/60/10 kV, 100 MVA (ONAF), 1550 kVp BIL | UND | 0 | 1473274.9899 | 012
TPT-220060010-095-1550 | Transformador de potencia 220/60/10 kV, 95 MVA (ONAF), 1550 kVp BIL | UND | 1 | 1432292.7688 | 012
TPT-220060010-090-1550 | Transformador de potencia 220/60/10 kV, 90 MVA (ONAF), 1550 kVp BIL | UND | 1 | 1390327.7677 | 012
TPT-220060010-085-1550 | Transformador de potencia 220/60/10 kV, 85 MVA (ONAF), 1550 kVp BIL | UND | 1 | 1347299.7387 | 012
TPT-220060010-080-1550 | Transformador de potencia 220/60/10 kV, 80 MVA (ONAF), 1550 kVp BIL | UND | 1 | 1303116.6963 | 012
TPT-220060010-075-1550 | Transformador de potencia 220/60/10 kV, 75 MVA (ONAF), 1550 kVp BIL | UND | 1 | 1257672.3449 | 012
TPT-220060010-070-1550 | Transformador de potencia 220/60/10 kV, 70 MVA (ONAF), 1550 kVp BIL | UND | 1 | 1210842.7295 | 012
TPT-220060010-065-1550 | Transformador de potencia 220/60/10 kV, 65 MVA (ONAF), 1550 kVp BIL | UND | 1 | 1162481.8009 | 012
TPT-220060010-060-1550 | Transformador de potencia 220/60/10 kV, 60 MVA (ONAF), 1550 kVp BIL | UND | 1 | 1112415.4297 | 012
TPT-220060010-055-1550 | Transformador de potencia 220/60/10 kV, 55 MVA (ONAF), 1550 kVp BIL | UND | 1 | 1060433.1499 | 012
TPT-220060010-050-1550 | Transformador de potencia 220/60/10 kV, 50 MVA (ONAF), 1550 kVp BIL | UND | 1 | 1006276.4727 | 012
TPT-220060010-045-1550 | Transformador de potencia 220/60/10 kV, 45 MVA (ONAF), 1550 kVp BIL | UND | 1 | 949621.8504 | 012
TPT-220060010-040-1550 | Transformador de potencia 220/60/10 kV, 40 MVA (ONAF), 1550 kVp BIL | UND | 1 | 890054.9332 | 012
TPT-220060010-035-1550 | Transformador de potencia 220/60/10 kV, 35 MVA (ONAF), 1550 kVp BIL | UND | 1 | 827029.9566 | 012
TPT-220060010-030-1550 | Transformador de potencia 220/60/10 kV, 30 MVA (ONAF), 1550 kVp BIL | UND | 1 | 759802.1296 | 012
TPT-220060010-025-1550 | Transformador de potencia 220/60/10 kV, 25 MVA (ONAF), 1550 kVp BIL | UND | 1 | 687307.0856 | 012
TPT-220060010-020-1550 | Transformador de potencia 220/60/10 kV, 20 MVA (ONAF), 1550 kVp BIL | UND | 1 | 607925.4347 | 012
TPT-220060023-300-1550 | Transformador de potencia 220/60/23 kV, 300 MVA (ONAF), 1550 kVp BIL | UND | 0 | 2709426.8217 | 012
TPT-220060023-240-1550 | Transformador de potencia 220/60/23 kV, 240 MVA (ONAF), 1550 kVp BIL | UND | 0 | 2396497.1596 | 012
TPT-220060023-180-1550 | Transformador de potencia 220/60/23 kV, 180 MVA (ONAF), 1550 kVp BIL | UND | 0 | 2045787.937 | 012
TPT-220060023-120-1550 | Transformador de potencia 220/60/23 kV, 120 MVA (ONAF), 1550 kVp BIL | UND | 0 | 1636855.7976 | 012
TPT-220060023-115-1550 | Transformador de potencia 220/60/23 kV, 115 MVA (ONAF), 1550 kVp BIL | UND | 0 | 1598985.5824 | 012
TPT-220060023-110-1550 | Transformador de potencia 220/60/23 kV, 110 MVA (ONAF), 1550 kVp BIL | UND | 0 | 1560366.8404 | 012
TPT-220060023-105-1550 | Transformador de potencia 220/60/23 kV, 105 MVA (ONAF), 1550 kVp BIL | UND | 0 | 1520949.6951 | 012
TPT-220060023-100-1550 | Transformador de potencia 220/60/23 kV, 100 MVA (ONAF), 1550 kVp BIL | UND | 0 | 1480678.3818 | 012
TPT-220060023-095-1550 | Transformador de potencia 220/60/23 kV, 95 MVA (ONAF), 1550 kVp BIL | UND | 1 | 1439490.2199 | 012
TPT-220060023-090-1550 | Transformador de potencia 220/60/23 kV, 90 MVA (ONAF), 1550 kVp BIL | UND | 1 | 1397314.3394 | 012
TPT-220060023-085-1550 | Transformador de potencia 220/60/23 kV, 85 MVA (ONAF), 1550 kVp BIL | UND | 1 | 1354070.0891 | 012
TPT-220060023-080-1550 | Transformador de potencia 220/60/23 kV, 80 MVA (ONAF), 1550 kVp BIL | UND | 1 | 1309665.0214 | 012
TPT-220060023-075-1550 | Transformador de potencia 220/60/23 kV, 75 MVA (ONAF), 1550 kVp BIL | UND | 1 | 1263992.3064 | 012
TPT-220060023-070-1550 | Transformador de potencia 220/60/23 kV, 70 MVA (ONAF), 1550 kVp BIL | UND | 1 | 1216927.3664 | 012
TPT-220060023-065-1550 | Transformador de potencia 220/60/23 kV, 65 MVA (ONAF), 1550 kVp BIL | UND | 1 | 1168323.4179 | 012
TPT-220060023-060-1550 | Transformador de potencia 220/60/23 kV, 60 MVA (ONAF), 1550 kVp BIL | UND | 1 | 1118005.457 | 012
TPT-220060023-055-1550 | Transformador de potencia 220/60/23 kV, 55 MVA (ONAF), 1550 kVp BIL | UND | 1 | 1065761.9597 | 012
TPT-220060023-050-1550 | Transformador de potencia 220/60/23 kV, 50 MVA (ONAF), 1550 kVp BIL | UND | 1 | 1011333.1384 | 012
TPT-220060023-045-1550 | Transformador de potencia 220/60/23 kV, 45 MVA (ONAF), 1550 kVp BIL | UND | 1 | 954393.8195 | 012
TPT-220060023-040-1550 | Transformador de potencia 220/60/23 kV, 40 MVA (ONAF), 1550 kVp BIL | UND | 1 | 894527.571 | 012
TPT-220060023-035-1550 | Transformador de potencia 220/60/23 kV, 35 MVA (ONAF), 1550 kVp BIL | UND | 1 | 831185.886 | 012
TPT-220060023-030-1550 | Transformador de potencia 220/60/23 kV, 30 MVA (ONAF), 1550 kVp BIL | UND | 1 | 763620.2308 | 012
TPT-220060023-025-1550 | Transformador de potencia 220/60/23 kV, 25 MVA (ONAF), 1550 kVp BIL | UND | 1 | 690760.89 | 012
TPT-220060023-020-1550 | Transformador de potencia 220/60/23 kV, 20 MVA (ONAF), 1550 kVp BIL | UND | 1 | 610980.3364 | 012
TPD-220060-300-1550 | Transformador de potencia 220/60 kV, 300 MVA (ONAF), 1550 kVp BIL | UND | 0 | 2246566.4063 | 012
TPD-220060-240-1550 | Transformador de potencia 220/60 kV, 240 MVA (ONAF), 1550 kVp BIL | UND | 0 | 1987095.5615 | 012
TPD-220060-180-1550 | Transformador de potencia 220/60 kV, 180 MVA (ONAF), 1550 kVp BIL | UND | 0 | 1696299.1644 | 012
TPD-220060-120-1550 | Transformador de potencia 220/60 kV, 120 MVA (ONAF), 1550 kVp BIL | UND | 0 | 1357226.2655 | 012
TPD-220060-115-1550 | Transformador de potencia 220/60 kV, 115 MVA (ONAF), 1550 kVp BIL | UND | 0 | 1325825.5454 | 012
TPD-220060-110-1550 | Transformador de potencia 220/60 kV, 110 MVA (ONAF), 1550 kVp BIL | UND | 0 | 1293804.1719 | 012
TPD-220060-105-1550 | Transformador de potencia 220/60 kV, 105 MVA (ONAF), 1550 kVp BIL | UND | 0 | 1261120.7888 | 012
TPD-220060-100-1550 | Transformador de potencia 220/60 kV, 100 MVA (ONAF), 1550 kVp BIL | UND | 0 | 1227729.1583 | 012
TPD-220060-095-1550 | Transformador de potencia 220/60 kV, 95 MVA (ONAF), 1550 kVp BIL | UND | 1 | 1193577.3073 | 012
TPD-220060-090-1550 | Transformador de potencia 220/60 kV, 90 MVA (ONAF), 1550 kVp BIL | UND | 1 | 1158606.4731 | 012
TPD-220060-085-1550 | Transformador de potencia 220/60 kV, 85 MVA (ONAF), 1550 kVp BIL | UND | 1 | 1122749.7822 | 012
TPD-220060-080-1550 | Transformador de potencia 220/60 kV, 80 MVA (ONAF), 1550 kVp BIL | UND | 1 | 1085930.5802 | 012
TPD-220060-075-1550 | Transformador de potencia 220/60 kV, 75 MVA (ONAF), 1550 kVp BIL | UND | 1 | 1048060.2874 | 012
TPD-220060-070-1550 | Transformador de potencia 220/60 kV, 70 MVA (ONAF), 1550 kVp BIL | UND | 1 | 1009035.6079 | 012
TPD-220060-065-1550 | Transformador de potencia 220/60 kV, 65 MVA (ONAF), 1550 kVp BIL | UND | 1 | 968734.834 | 012
TPD-220060-060-1550 | Transformador de potencia 220/60 kV, 60 MVA (ONAF), 1550 kVp BIL | UND | 1 | 927012.8581 | 012
TPD-220060-055-1550 | Transformador de potencia 220/60 kV, 55 MVA (ONAF), 1550 kVp BIL | UND | 1 | 883694.2916 | 012
TPD-220060-050-1550 | Transformador de potencia 220/60 kV, 50 MVA (ONAF), 1550 kVp BIL | UND | 1 | 838563.7273 | 012
TPD-220060-045-1550 | Transformador de potencia 220/60 kV, 45 MVA (ONAF), 1550 kVp BIL | UND | 1 | 791351.542 | 012
TPD-220060-040-1550 | Transformador de potencia 220/60 kV, 40 MVA (ONAF), 1550 kVp BIL | UND | 1 | 741712.4443 | 012
TPD-220060-035-1550 | Transformador de potencia 220/60 kV, 35 MVA (ONAF), 1550 kVp BIL | UND | 1 | 689191.6305 | 012
TPD-220060-030-1550 | Transformador de potencia 220/60 kV, 30 MVA (ONAF), 1550 kVp BIL | UND | 1 | 633168.4414 | 012
TPD-220060-025-1550 | Transformador de potencia 220/60 kV, 25 MVA (ONAF), 1550 kVp BIL | UND | 1 | 572755.9047 | 012
TPD-220060-020-1550 | Transformador de potencia 220/60 kV, 20 MVA (ONAF), 1550 kVp BIL | UND | 1 | 506604.5289 | 012
TPD-220023-300-1550 | Transformador de potencia 220/23 kV, 300 MVA (ONAF), 1550 kVp BIL | UND | 0 | 2213036.1219 | 012
TPD-220023-240-1550 | Transformador de potencia 220/23 kV, 240 MVA (ONAF), 1550 kVp BIL | UND | 0 | 1957437.9119 | 012
TPD-220023-180-1550 | Transformador de potencia 220/23 kV, 180 MVA (ONAF), 1550 kVp BIL | UND | 0 | 1670981.6874 | 012
TPD-220023-120-1550 | Transformador de potencia 220/23 kV, 120 MVA (ONAF), 1550 kVp BIL | UND | 0 | 1336969.4939 | 012
TPD-220023-115-1550 | Transformador de potencia 220/23 kV, 115 MVA (ONAF), 1550 kVp BIL | UND | 0 | 1306037.4334 | 012
TPD-220023-110-1550 | Transformador de potencia 220/23 kV, 110 MVA (ONAF), 1550 kVp BIL | UND | 0 | 1274493.9829 | 012
TPD-220023-105-1550 | Transformador de potencia 220/23 kV, 105 MVA (ONAF), 1550 kVp BIL | UND | 0 | 1242298.4034 | 012
TPD-220023-100-1550 | Transformador de potencia 220/23 kV, 100 MVA (ONAF), 1550 kVp BIL | UND | 0 | 1209405.1471 | 012
TPD-220023-095-1550 | Transformador de potencia 220/23 kV, 95 MVA (ONAF), 1550 kVp BIL | UND | 1 | 1175763.0168 | 012
TPD-220023-090-1550 | Transformador de potencia 220/23 kV, 90 MVA (ONAF), 1550 kVp BIL | UND | 1 | 1141314.1266 | 012
TPD-220023-085-1550 | Transformador de potencia 220/23 kV, 85 MVA (ONAF), 1550 kVp BIL | UND | 1 | 1105992.6014 | 012
TPD-220023-080-1550 | Transformador de potencia 220/23 kV, 80 MVA (ONAF), 1550 kVp BIL | UND | 1 | 1069722.9306 | 012
TPD-220023-075-1550 | Transformador de potencia 220/23 kV, 75 MVA (ONAF), 1550 kVp BIL | UND | 1 | 1032417.8566 | 012
TPD-220023-070-1550 | Transformador de potencia 220/23 kV, 70 MVA (ONAF), 1550 kVp BIL | UND | 1 | 993975.6254 | 012
TPD-220023-065-1550 | Transformador de potencia 220/23 kV, 65 MVA (ONAF), 1550 kVp BIL | UND | 1 | 954276.3456 | 012
TPD-220023-060-1550 | Transformador de potencia 220/23 kV, 60 MVA (ONAF), 1550 kVp BIL | UND | 1 | 913177.0753 | 012
TPD-220023-055-1550 | Transformador de potencia 220/23 kV, 55 MVA (ONAF), 1550 kVp BIL | UND | 1 | 870505.0438 | 012
TPD-220023-050-1550 | Transformador de potencia 220/23 kV, 50 MVA (ONAF), 1550 kVp BIL | UND | 1 | 826048.0588 | 012
TPD-220023-045-1550 | Transformador de potencia 220/23 kV, 45 MVA (ONAF), 1550 kVp BIL | UND | 1 | 779540.5213 | 012
TPD-220023-040-1550 | Transformador de potencia 220/23 kV, 40 MVA (ONAF), 1550 kVp BIL | UND | 1 | 730642.2934 | 012
TPD-220023-035-1550 | Transformador de potencia 220/23 kV, 35 MVA (ONAF), 1550 kVp BIL | UND | 1 | 678905.3592 | 012
TPD-220023-030-1550 | Transformador de potencia 220/23 kV, 30 MVA (ONAF), 1550 kVp BIL | UND | 1 | 623718.3232 | 012
TPD-220023-025-1550 | Transformador de potencia 220/23 kV, 25 MVA (ONAF), 1550 kVp BIL | UND | 1 | 564207.4512 | 012
TPD-220023-020-1550 | Transformador de potencia 220/23 kV, 20 MVA (ONAF), 1550 kVp BIL | UND | 1 | 499043.393 | 012
TPD-220010-300-1550 | Transformador de potencia 220/10 kV, 300 MVA (ONAF), 1550 kVp BIL | UND | 0 | 2201970.9413 | 012
TPD-220010-240-1550 | Transformador de potencia 220/10 kV, 240 MVA (ONAF), 1550 kVp BIL | UND | 0 | 1947650.7223 | 012
TPD-220010-180-1550 | Transformador de potencia 220/10 kV, 180 MVA (ONAF), 1550 kVp BIL | UND | 0 | 1662626.7789 | 012
TPD-220010-120-1550 | Transformador de potencia 220/10 kV, 120 MVA (ONAF), 1550 kVp BIL | UND | 0 | 1330284.6464 | 012
TPD-220010-115-1550 | Transformador de potencia 220/10 kV, 115 MVA (ONAF), 1550 kVp BIL | UND | 0 | 1299507.2462 | 012
TPD-220010-110-1550 | Transformador de potencia 220/10 kV, 110 MVA (ONAF), 1550 kVp BIL | UND | 0 | 1268121.513 | 012
TPD-220010-105-1550 | Transformador de potencia 220/10 kV, 105 MVA (ONAF), 1550 kVp BIL | UND | 0 | 1236086.9114 | 012
TPD-220010-100-1550 | Transformador de potencia 220/10 kV, 100 MVA (ONAF), 1550 kVp BIL | UND | 0 | 1203358.1214 | 012
TPD-220010-095-1550 | Transformador de potencia 220/10 kV, 95 MVA (ONAF), 1550 kVp BIL | UND | 1 | 1169884.2017 | 012
TPD-220010-090-1550 | Transformador de potencia 220/10 kV, 90 MVA (ONAF), 1550 kVp BIL | UND | 1 | 1135607.556 | 012
TPD-220010-085-1550 | Transformador de potencia 220/10 kV, 85 MVA (ONAF), 1550 kVp BIL | UND | 1 | 1100462.6384 | 012
TPD-220010-080-1550 | Transformador de potencia 220/10 kV, 80 MVA (ONAF), 1550 kVp BIL | UND | 1 | 1064374.3159 | 012
TPD-220010-075-1550 | Transformador de potencia 220/10 kV, 75 MVA (ONAF), 1550 kVp BIL | UND | 1 | 1027255.7673 | 012
TPD-220010-070-1550 | Transformador de potencia 220/10 kV, 70 MVA (ONAF), 1550 kVp BIL | UND | 1 | 989005.7472 | 012
TPD-220010-065-1550 | Transformador de potencia 220/10 kV, 65 MVA (ONAF), 1550 kVp BIL | UND | 1 | 949504.9638 | 012
TPD-220010-060-1550 | Transformador de potencia 220/10 kV, 60 MVA (ONAF), 1550 kVp BIL | UND | 1 | 908611.19 | 012
TPD-220010-055-1550 | Transformador de potencia 220/10 kV, 55 MVA (ONAF), 1550 kVp BIL | UND | 1 | 866152.5186 | 012
TPD-220010-050-1550 | Transformador de potencia 220/10 kV, 50 MVA (ONAF), 1550 kVp BIL | UND | 1 | 821917.8185 | 012
TPD-220010-045-1550 | Transformador de potencia 220/10 kV, 45 MVA (ONAF), 1550 kVp BIL | UND | 1 | 775642.8187 | 012
TPD-220010-040-1550 | Transformador de potencia 220/10 kV, 40 MVA (ONAF), 1550 kVp BIL | UND | 1 | 726989.0819 | 012
TPD-220010-035-1550 | Transformador de potencia 220/10 kV, 35 MVA (ONAF), 1550 kVp BIL | UND | 1 | 675510.8324 | 012
TPD-220010-030-1550 | Transformador de potencia 220/10 kV, 30 MVA (ONAF), 1550 kVp BIL | UND | 1 | 620599.7316 | 012
TPD-220010-025-1550 | Transformador de potencia 220/10 kV, 25 MVA (ONAF), 1550 kVp BIL | UND | 1 | 561386.4139 | 012
TPD-220010-020-1550 | Transformador de potencia 220/10 kV, 20 MVA (ONAF), 1550 kVp BIL | UND | 1 | 496548.176 | 012
TPT-138060023-100-0650 | Transformador de potencia 138/60/23 kV, 100 MVA (ONAF), 650 kVp BIL | UND | 0 | 1103808.8694 | 012
TPT-138060023-095-0650 | Transformador de potencia 138/60/23 kV, 95 MVA (ONAF), 650 kVp BIL | UND | 1 | 1084725.6384 | 012
TPT-138060023-090-0650 | Transformador de potencia 138/60/23 kV, 90 MVA (ONAF), 650 kVp BIL | UND | 1 | 1064967.4465 | 012
TPT-138060023-085-0650 | Transformador de potencia 138/60/23 kV, 85 MVA (ONAF), 650 kVp BIL | UND | 1 | 1044470.8268 | 012
TPT-138060023-080-0650 | Transformador de potencia 138/60/23 kV, 80 MVA (ONAF), 650 kVp BIL | UND | 1 | 1023162.1715 | 012
TPT-138060023-075-0650 | Transformador de potencia 138/60/23 kV, 75 MVA (ONAF), 650 kVp BIL | UND | 1 | 1000955.3587 | 012
TPT-138060023-070-0650 | Transformador de potencia 138/60/23 kV, 70 MVA (ONAF), 650 kVp BIL | UND | 1 | 977748.623 | 012
TPT-138060023-065-0650 | Transformador de potencia 138/60/23 kV, 65 MVA (ONAF), 650 kVp BIL | UND | 1 | 953420.3573 | 012
TPT-138060023-060-0650 | Transformador de potencia 138/60/23 kV, 60 MVA (ONAF), 650 kVp BIL | UND | 1 | 927823.3641 | 012
TPT-138060023-055-0650 | Transformador de potencia 138/60/23 kV, 55 MVA (ONAF), 650 kVp BIL | UND | 1 | 900776.8035 | 012
TPT-138060023-050-0650 | Transformador de potencia 138/60/23 kV, 50 MVA (ONAF), 650 kVp BIL | UND | 1 | 872054.6072 | 012
TPT-138060023-045-0650 | Transformador de potencia 138/60/23 kV, 45 MVA (ONAF), 650 kVp BIL | UND | 1 | 841368.2785 | 012
TPT-138060023-040-0650 | Transformador de potencia 138/60/23 kV, 40 MVA (ONAF), 650 kVp BIL | UND | 1 | 808340.3843 | 012
TPT-138060023-035-0650 | Transformador de potencia 138/60/23 kV, 35 MVA (ONAF), 650 kVp BIL | UND | 1 | 772461.8048 | 012
TPT-138060023-030-0650 | Transformador de potencia 138/60/23 kV, 30 MVA (ONAF), 650 kVp BIL | UND | 1 | 733018.7877 | 012
TPT-138060023-025-0650 | Transformador de potencia 138/60/23 kV, 25 MVA (ONAF), 650 kVp BIL | UND | 1 | 688959.1659 | 012
TPT-138060023-020-0650 | Transformador de potencia 138/60/23 kV, 20 MVA (ONAF), 650 kVp BIL | UND | 1 | 638622.2976 | 012
TPT-138060023-015-0650 | Transformador de potencia 138/60/23 kV, 15 MVA (ONAF), 650 kVp BIL | UND | 1 | 579115.1247 | 012
TPT-138060023-010-0650 | Transformador de potencia 138/60/23 kV, 10 MVA (ONAF), 650 kVp BIL | UND | 1 | 504537.9978 | 012
TPT-138060023-009-0650 | Transformador de potencia 138/60/23 kV, 9 MVA (ONAF), 650 kVp BIL | UND | 1 | 486784.0421 | 012
TPT-138060023-008-0650 | Transformador de potencia 138/60/23 kV, 8 MVA (ONAF), 650 kVp BIL | UND | 1 | 467675.3447 | 012
TPT-138060023-007-0650 | Transformador de potencia 138/60/23 kV, 7 MVA (ONAF), 650 kVp BIL | UND | 1 | 446917.348 | 012
TPT-138060023-006-0650 | Transformador de potencia 138/60/23 kV, 6 MVA (ONAF), 650 kVp BIL | UND | 1 | 424097.1018 | 012
TPT-138060023-005-0650 | Transformador de potencia 138/60/23 kV, 5 MVA (ONAF), 650 kVp BIL | UND | 1 | 398605.8617 | 012
TPT-138060023-003-0650 | Transformador de potencia 138/60/23 kV, 3 MVA (ONAF), 650 kVp BIL | UND | 1 | 335054.2306 | 012
TPT-138060010-100-0650 | Transformador de potencia 138/60/10 kV, 100 MVA (ONAF), 650 kVp BIL | UND | 0 | 1098289.825 | 012
TPT-138060010-095-0650 | Transformador de potencia 138/60/10 kV, 95 MVA (ONAF), 650 kVp BIL | UND | 1 | 1079302.0102 | 012
TPT-138060010-090-0650 | Transformador de potencia 138/60/10 kV, 90 MVA (ONAF), 650 kVp BIL | UND | 1 | 1059642.6092 | 012
TPT-138060010-085-0650 | Transformador de potencia 138/60/10 kV, 85 MVA (ONAF), 650 kVp BIL | UND | 1 | 1039248.4726 | 012
TPT-138060010-080-0650 | Transformador de potencia 138/60/10 kV, 80 MVA (ONAF), 650 kVp BIL | UND | 1 | 1018046.3607 | 012
TPT-138060010-075-0650 | Transformador de potencia 138/60/10 kV, 75 MVA (ONAF), 650 kVp BIL | UND | 1 | 995950.5819 | 012
TPT-138060010-070-0650 | Transformador de potencia 138/60/10 kV, 70 MVA (ONAF), 650 kVp BIL | UND | 1 | 972859.8799 | 012
TPT-138060010-065-0650 | Transformador de potencia 138/60/10 kV, 65 MVA (ONAF), 650 kVp BIL | UND | 1 | 948653.2555 | 012
TPT-138060010-060-0650 | Transformador de potencia 138/60/10 kV, 60 MVA (ONAF), 650 kVp BIL | UND | 1 | 923184.2472 | 012
TPT-138060010-055-0650 | Transformador de potencia 138/60/10 kV, 55 MVA (ONAF), 650 kVp BIL | UND | 1 | 896272.9195 | 012
TPT-138060010-050-0650 | Transformador de potencia 138/60/10 kV, 50 MVA (ONAF), 650 kVp BIL | UND | 1 | 867694.3342 | 012
TPT-138060010-045-0650 | Transformador de potencia 138/60/10 kV, 45 MVA (ONAF), 650 kVp BIL | UND | 1 | 837161.4371 | 012
TPT-138060010-040-0650 | Transformador de potencia 138/60/10 kV, 40 MVA (ONAF), 650 kVp BIL | UND | 1 | 804298.6823 | 012
TPT-138060010-035-0650 | Transformador de potencia 138/60/10 kV, 35 MVA (ONAF), 650 kVp BIL | UND | 1 | 768599.4958 | 012
TPT-138060010-030-0650 | Transformador de potencia 138/60/10 kV, 30 MVA (ONAF), 650 kVp BIL | UND | 1 | 729353.6938 | 012
TPT-138060010-025-0650 | Transformador de potencia 138/60/10 kV, 25 MVA (ONAF), 650 kVp BIL | UND | 1 | 685514.3701 | 012
TPT-138060010-020-0650 | Transformador de potencia 138/60/10 kV, 20 MVA (ONAF), 650 kVp BIL | UND | 1 | 635429.1861 | 012
TPT-138060010-015-0650 | Transformador de potencia 138/60/10 kV, 15 MVA (ONAF), 650 kVp BIL | UND | 1 | 576219.549 | 012
TPT-138060010-010-0650 | Transformador de potencia 138/60/10 kV, 10 MVA (ONAF), 650 kVp BIL | UND | 1 | 502015.3078 | 012
TPT-138060010-009-0650 | Transformador de potencia 138/60/10 kV, 9 MVA (ONAF), 650 kVp BIL | UND | 1 | 484350.1219 | 012
TPT-138060010-008-0650 | Transformador de potencia 138/60/10 kV, 8 MVA (ONAF), 650 kVp BIL | UND | 1 | 465336.9679 | 012
TPT-138060010-007-0650 | Transformador de potencia 138/60/10 kV, 7 MVA (ONAF), 650 kVp BIL | UND | 1 | 444682.7613 | 012
TPT-138060010-006-0650 | Transformador de potencia 138/60/10 kV, 6 MVA (ONAF), 650 kVp BIL | UND | 1 | 421976.6162 | 012
TPT-138060010-005-0650 | Transformador de potencia 138/60/10 kV, 5 MVA (ONAF), 650 kVp BIL | UND | 1 | 396612.8323 | 012
TPT-138060010-003-0650 | Transformador de potencia 138/60/10 kV, 3 MVA (ONAF), 650 kVp BIL | UND | 1 | 333378.9595 | 012
TPT-138033010-100-0650 | Transformador de potencia 138/33/10 kV, 100 MVA (ONAF), 650 kVp BIL | UND | 0 | 1087334.384 | 012
TPT-138033010-095-0650 | Transformador de potencia 138/33/10 kV, 95 MVA (ONAF), 650 kVp BIL | UND | 1 | 1068535.9727 | 012
TPT-138033010-090-0650 | Transformador de potencia 138/33/10 kV, 90 MVA (ONAF), 650 kVp BIL | UND | 1 | 1049072.6742 | 012
TPT-138033010-085-0650 | Transformador de potencia 138/33/10 kV, 85 MVA (ONAF), 650 kVp BIL | UND | 1 | 1028881.9691 | 012
TPT-138033010-080-0650 | Transformador de potencia 138/33/10 kV, 80 MVA (ONAF), 650 kVp BIL | UND | 1 | 1007891.3482 | 012
TPT-138033010-075-0650 | Transformador de potencia 138/33/10 kV, 75 MVA (ONAF), 650 kVp BIL | UND | 1 | 986015.9749 | 012
TPT-138033010-070-0650 | Transformador de potencia 138/33/10 kV, 70 MVA (ONAF), 650 kVp BIL | UND | 1 | 963155.6026 | 012
TPT-138033010-065-0650 | Transformador de potencia 138/33/10 kV, 65 MVA (ONAF), 650 kVp BIL | UND | 1 | 939190.4392 | 012
TPT-138033010-060-0650 | Transformador de potencia 138/33/10 kV, 60 MVA (ONAF), 650 kVp BIL | UND | 1 | 913975.4844 | 012
TPT-138033010-055-0650 | Transformador de potencia 138/33/10 kV, 55 MVA (ONAF), 650 kVp BIL | UND | 1 | 887332.5971 | 012
TPT-138033010-050-0650 | Transformador de potencia 138/33/10 kV, 50 MVA (ONAF), 650 kVp BIL | UND | 1 | 859039.0832 | 012
TPT-138033010-045-0650 | Transformador de potencia 138/33/10 kV, 45 MVA (ONAF), 650 kVp BIL | UND | 1 | 828810.7518 | 012
TPT-138033010-040-0650 | Transformador de potencia 138/33/10 kV, 40 MVA (ONAF), 650 kVp BIL | UND | 1 | 796275.803 | 012
TPT-138033010-035-0650 | Transformador de potencia 138/33/10 kV, 35 MVA (ONAF), 650 kVp BIL | UND | 1 | 760932.7158 | 012
TPT-138033010-030-0650 | Transformador de potencia 138/33/10 kV, 30 MVA (ONAF), 650 kVp BIL | UND | 1 | 722078.3907 | 012
TPT-138033010-025-0650 | Transformador de potencia 138/33/10 kV, 25 MVA (ONAF), 650 kVp BIL | UND | 1 | 678676.3642 | 012
TPT-138033010-020-0650 | Transformador de potencia 138/33/10 kV, 20 MVA (ONAF), 650 kVp BIL | UND | 1 | 629090.78 | 012
TPT-138033010-015-0650 | Transformador de potencia 138/33/10 kV, 15 MVA (ONAF), 650 kVp BIL | UND | 1 | 570471.759 | 012
TPT-138033010-010-0650 | Transformador de potencia 138/33/10 kV, 10 MVA (ONAF), 650 kVp BIL | UND | 1 | 497007.7051 | 012
TPT-138033010-009-0650 | Transformador de potencia 138/33/10 kV, 9 MVA (ONAF), 650 kVp BIL | UND | 1 | 479518.7294 | 012
TPT-138033010-008-0650 | Transformador de potencia 138/33/10 kV, 8 MVA (ONAF), 650 kVp BIL | UND | 1 | 460695.2317 | 012
TPT-138033010-007-0650 | Transformador de potencia 138/33/10 kV, 7 MVA (ONAF), 650 kVp BIL | UND | 1 | 440247.0507 | 012
TPT-138033010-006-0650 | Transformador de potencia 138/33/10 kV, 6 MVA (ONAF), 650 kVp BIL | UND | 1 | 417767.3995 | 012
TPT-138033010-005-0650 | Transformador de potencia 138/33/10 kV, 5 MVA (ONAF), 650 kVp BIL | UND | 1 | 392656.6193 | 012
TPT-138033010-003-0650 | Transformador de potencia 138/33/10 kV, 3 MVA (ONAF), 650 kVp BIL | UND | 1 | 330053.5044 | 012
TPT-138033023-100-0650 | Transformador de potencia 138/33/23 kV, 100 MVA (ONAF), 650 kVp BIL | UND | 0 | 1092798.3759 | 012
TPT-138033023-095-0650 | Transformador de potencia 138/33/23 kV, 95 MVA (ONAF), 650 kVp BIL | UND | 1 | 1073905.5002 | 012
TPT-138033023-090-0650 | Transformador de potencia 138/33/23 kV, 90 MVA (ONAF), 650 kVp BIL | UND | 1 | 1054344.3962 | 012
TPT-138033023-085-0650 | Transformador de potencia 138/33/23 kV, 85 MVA (ONAF), 650 kVp BIL | UND | 1 | 1034052.2303 | 012
TPT-138033023-080-0650 | Transformador de potencia 138/33/23 kV, 80 MVA (ONAF), 650 kVp BIL | UND | 1 | 1012956.1289 | 012
TPT-138033023-075-0650 | Transformador de potencia 138/33/23 kV, 75 MVA (ONAF), 650 kVp BIL | UND | 1 | 990970.829 | 012
TPT-138033023-070-0650 | Transformador de potencia 138/33/23 kV, 70 MVA (ONAF), 650 kVp BIL | UND | 1 | 967995.5805 | 012
TPT-138033023-065-0650 | Transformador de potencia 138/33/23 kV, 65 MVA (ONAF), 650 kVp BIL | UND | 1 | 943909.9892 | 012
TPT-138033023-060-0650 | Transformador de potencia 138/33/23 kV, 60 MVA (ONAF), 650 kVp BIL | UND | 1 | 918568.326 | 012
TPT-138033023-055-0650 | Transformador de potencia 138/33/23 kV, 55 MVA (ONAF), 650 kVp BIL | UND | 1 | 891791.5549 | 012
TPT-138033023-050-0650 | Transformador de potencia 138/33/23 kV, 50 MVA (ONAF), 650 kVp BIL | UND | 1 | 863355.8625 | 012
TPT-138033023-045-0650 | Transformador de potencia 138/33/23 kV, 45 MVA (ONAF), 650 kVp BIL | UND | 1 | 832975.6299 | 012
TPT-138033023-040-0650 | Transformador de potencia 138/33/23 kV, 40 MVA (ONAF), 650 kVp BIL | UND | 1 | 800277.1889 | 012
TPT-138033023-035-0650 | Transformador de potencia 138/33/23 kV, 35 MVA (ONAF), 650 kVp BIL | UND | 1 | 764756.4983 | 012
TPT-138033023-030-0650 | Transformador de potencia 138/33/23 kV, 30 MVA (ONAF), 650 kVp BIL | UND | 1 | 725706.9253 | 012
TPT-138033023-025-0650 | Transformador de potencia 138/33/23 kV, 25 MVA (ONAF), 650 kVp BIL | UND | 1 | 682086.7982 | 012
TPT-138033023-020-0650 | Transformador de potencia 138/33/23 kV, 20 MVA (ONAF), 650 kVp BIL | UND | 1 | 632252.0402 | 012
TPT-138033023-015-0650 | Transformador de potencia 138/33/23 kV, 15 MVA (ONAF), 650 kVp BIL | UND | 1 | 573338.4513 | 012
TPT-138033023-010-0650 | Transformador de potencia 138/33/23 kV, 10 MVA (ONAF), 650 kVp BIL | UND | 1 | 499505.2313 | 012
TPT-138033023-009-0650 | Transformador de potencia 138/33/23 kV, 9 MVA (ONAF), 650 kVp BIL | UND | 1 | 481928.3713 | 012
TPT-138033023-008-0650 | Transformador de potencia 138/33/23 kV, 8 MVA (ONAF), 650 kVp BIL | UND | 1 | 463010.2831 | 012
TPT-138033023-007-0650 | Transformador de potencia 138/33/23 kV, 7 MVA (ONAF), 650 kVp BIL | UND | 1 | 442459.3475 | 012
TPT-138033023-006-0650 | Transformador de potencia 138/33/23 kV, 6 MVA (ONAF), 650 kVp BIL | UND | 1 | 419866.7332 | 012
TPT-138033023-005-0650 | Transformador de potencia 138/33/23 kV, 5 MVA (ONAF), 650 kVp BIL | UND | 1 | 394629.7682 | 012
TPT-138033023-003-0650 | Transformador de potencia 138/33/23 kV, 3 MVA (ONAF), 650 kVp BIL | UND | 1 | 331712.0647 | 012
TPT-138023010-100-0650 | Transformador de potencia 138/23/10 kV, 100 MVA (ONAF), 650 kVp BIL | UND | 0 | 1092798.3759 | 012
TPT-138023010-095-0650 | Transformador de potencia 138/23/10 kV, 95 MVA (ONAF), 650 kVp BIL | UND | 1 | 1073905.5002 | 012
TPT-138023010-090-0650 | Transformador de potencia 138/23/10 kV, 90 MVA (ONAF), 650 kVp BIL | UND | 1 | 1054344.3962 | 012
TPT-138023010-085-0650 | Transformador de potencia 138/23/10 kV, 85 MVA (ONAF), 650 kVp BIL | UND | 1 | 1034052.2303 | 012
TPT-138023010-080-0650 | Transformador de potencia 138/23/10 kV, 80 MVA (ONAF), 650 kVp BIL | UND | 1 | 1012956.1289 | 012
TPT-138023010-075-0650 | Transformador de potencia 138/23/10 kV, 75 MVA (ONAF), 650 kVp BIL | UND | 1 | 990970.829 | 012
TPT-138023010-070-0650 | Transformador de potencia 138/23/10 kV, 70 MVA (ONAF), 650 kVp BIL | UND | 1 | 967995.5805 | 012
TPT-138023010-065-0650 | Transformador de potencia 138/23/10 kV, 65 MVA (ONAF), 650 kVp BIL | UND | 1 | 943909.9892 | 012
TPT-138023010-060-0650 | Transformador de potencia 138/23/10 kV, 60 MVA (ONAF), 650 kVp BIL | UND | 1 | 918568.326 | 012
TPT-138023010-055-0650 | Transformador de potencia 138/23/10 kV, 55 MVA (ONAF), 650 kVp BIL | UND | 1 | 891791.5549 | 012
TPT-138023010-050-0650 | Transformador de potencia 138/23/10 kV, 50 MVA (ONAF), 650 kVp BIL | UND | 1 | 863355.8625 | 012
TPT-138023010-045-0650 | Transformador de potencia 138/23/10 kV, 45 MVA (ONAF), 650 kVp BIL | UND | 1 | 832975.6299 | 012
TPT-138023010-040-0650 | Transformador de potencia 138/23/10 kV, 40 MVA (ONAF), 650 kVp BIL | UND | 1 | 800277.1889 | 012
TPT-138023010-035-0650 | Transformador de potencia 138/23/10 kV, 35 MVA (ONAF), 650 kVp BIL | UND | 1 | 764756.4983 | 012
TPT-138023010-030-0650 | Transformador de potencia 138/23/10 kV, 30 MVA (ONAF), 650 kVp BIL | UND | 1 | 725706.9253 | 012
TPT-138023010-025-0650 | Transformador de potencia 138/23/10 kV, 25 MVA (ONAF), 650 kVp BIL | UND | 1 | 682086.7982 | 012
TPT-138023010-020-0650 | Transformador de potencia 138/23/10 kV, 20 MVA (ONAF), 650 kVp BIL | UND | 1 | 632252.0402 | 012
TPT-138023010-015-0650 | Transformador de potencia 138/23/10 kV, 15 MVA (ONAF), 650 kVp BIL | UND | 1 | 573338.4513 | 012
TPT-138023010-010-0650 | Transformador de potencia 138/23/10 kV, 10 MVA (ONAF), 650 kVp BIL | UND | 1 | 499505.2313 | 012
TPT-138023010-009-0650 | Transformador de potencia 138/23/10 kV, 9 MVA (ONAF), 650 kVp BIL | UND | 1 | 481928.3713 | 012
TPT-138023010-008-0650 | Transformador de potencia 138/23/10 kV, 8 MVA (ONAF), 650 kVp BIL | UND | 1 | 463010.2831 | 012
TPT-138023010-007-0650 | Transformador de potencia 138/23/10 kV, 7 MVA (ONAF), 650 kVp BIL | UND | 1 | 442459.3475 | 012
TPT-138023010-006-0650 | Transformador de potencia 138/23/10 kV, 6 MVA (ONAF), 650 kVp BIL | UND | 1 | 419866.7332 | 012
TPT-138023010-005-0650 | Transformador de potencia 138/23/10 kV, 5 MVA (ONAF), 650 kVp BIL | UND | 1 | 394629.7682 | 012
TPT-138023010-003-0650 | Transformador de potencia 138/23/10 kV, 3 MVA (ONAF), 650 kVp BIL | UND | 1 | 331712.0647 | 012
TPD-138010-100-0650 | Transformador de potencia 138/10 kV, 100 MVA (ONAF), 650 kVp BIL | UND | 0 | 906111.9867 | 012
TPD-138010-095-0650 | Transformador de potencia 138/10 kV, 95 MVA (ONAF), 650 kVp BIL | UND | 1 | 890446.6439 | 012
TPD-138010-090-0650 | Transformador de potencia 138/10 kV, 90 MVA (ONAF), 650 kVp BIL | UND | 1 | 874227.2285 | 012
TPD-138010-085-0650 | Transformador de potencia 138/10 kV, 85 MVA (ONAF), 650 kVp BIL | UND | 1 | 857401.6409 | 012
TPD-138010-080-0650 | Transformador de potencia 138/10 kV, 80 MVA (ONAF), 650 kVp BIL | UND | 1 | 839909.4569 | 012
TPD-138010-075-0650 | Transformador de potencia 138/10 kV, 75 MVA (ONAF), 650 kVp BIL | UND | 1 | 821679.9791 | 012
TPD-138010-070-0650 | Transformador de potencia 138/10 kV, 70 MVA (ONAF), 650 kVp BIL | UND | 1 | 802629.6689 | 012
TPD-138010-065-0650 | Transformador de potencia 138/10 kV, 65 MVA (ONAF), 650 kVp BIL | UND | 1 | 782658.6994 | 012
TPD-138010-060-0650 | Transformador de potencia 138/10 kV, 60 MVA (ONAF), 650 kVp BIL | UND | 1 | 761646.237 | 012
TPD-138010-055-0650 | Transformador de potencia 138/10 kV, 55 MVA (ONAF), 650 kVp BIL | UND | 1 | 739443.8309 | 012
TPD-138010-050-0650 | Transformador de potencia 138/10 kV, 50 MVA (ONAF), 650 kVp BIL | UND | 1 | 715865.9027 | 012
TPD-138010-045-0650 | Transformador de potencia 138/10 kV, 45 MVA (ONAF), 650 kVp BIL | UND | 1 | 690675.6265 | 012
TPD-138010-040-0650 | Transformador de potencia 138/10 kV, 40 MVA (ONAF), 650 kVp BIL | UND | 1 | 663563.1691 | 012
TPD-138010-035-0650 | Transformador de potencia 138/10 kV, 35 MVA (ONAF), 650 kVp BIL | UND | 1 | 634110.5965 | 012
TPD-138010-030-0650 | Transformador de potencia 138/10 kV, 30 MVA (ONAF), 650 kVp BIL | UND | 1 | 601731.9922 | 012
TPD-138010-025-0650 | Transformador de potencia 138/10 kV, 25 MVA (ONAF), 650 kVp BIL | UND | 1 | 565563.6369 | 012
TPD-138010-020-0650 | Transformador de potencia 138/10 kV, 20 MVA (ONAF), 650 kVp BIL | UND | 1 | 524242.3167 | 012
TPD-138010-015-0650 | Transformador de potencia 138/10 kV, 15 MVA (ONAF), 650 kVp BIL | UND | 1 | 475393.1325 | 012
TPD-138010-010-0650 | Transformador de potencia 138/10 kV, 10 MVA (ONAF), 650 kVp BIL | UND | 1 | 414173.0876 | 012
TPD-138010-009-0650 | Transformador de potencia 138/10 kV, 9 MVA (ONAF), 650 kVp BIL | UND | 1 | 399598.9412 | 012
TPD-138010-008-0650 | Transformador de potencia 138/10 kV, 8 MVA (ONAF), 650 kVp BIL | UND | 1 | 383912.6931 | 012
TPD-138010-007-0650 | Transformador de potencia 138/10 kV, 7 MVA (ONAF), 650 kVp BIL | UND | 1 | 366872.5423 | 012
TPD-138010-006-0650 | Transformador de potencia 138/10 kV, 6 MVA (ONAF), 650 kVp BIL | UND | 1 | 348139.4996 | 012
TPD-138010-005-0650 | Transformador de potencia 138/10 kV, 5 MVA (ONAF), 650 kVp BIL | UND | 1 | 327213.8495 | 012
TPD-138010-003-0650 | Transformador de potencia 138/10 kV, 3 MVA (ONAF), 650 kVp BIL | UND | 1 | 275044.587 | 012
TPD-138023-100-0650 | Transformador de potencia 138/23 kV, 100 MVA (ONAF), 650 kVp BIL | UND | 0 | 910665.3133 | 012
TPD-138023-095-0650 | Transformador de potencia 138/23 kV, 95 MVA (ONAF), 650 kVp BIL | UND | 1 | 894921.2502 | 012
TPD-138023-090-0650 | Transformador de potencia 138/23 kV, 90 MVA (ONAF), 650 kVp BIL | UND | 1 | 878620.3301 | 012
TPD-138023-085-0650 | Transformador de potencia 138/23 kV, 85 MVA (ONAF), 650 kVp BIL | UND | 1 | 861710.1919 | 012
TPD-138023-080-0650 | Transformador de potencia 138/23 kV, 80 MVA (ONAF), 650 kVp BIL | UND | 1 | 844130.1074 | 012
TPD-138023-075-0650 | Transformador de potencia 138/23 kV, 75 MVA (ONAF), 650 kVp BIL | UND | 1 | 825809.0242 | 012
TPD-138023-070-0650 | Transformador de potencia 138/23 kV, 70 MVA (ONAF), 650 kVp BIL | UND | 1 | 806662.9838 | 012
TPD-138023-065-0650 | Transformador de potencia 138/23 kV, 65 MVA (ONAF), 650 kVp BIL | UND | 1 | 786591.6577 | 012
TPD-138023-060-0650 | Transformador de potencia 138/23 kV, 60 MVA (ONAF), 650 kVp BIL | UND | 1 | 765473.605 | 012
TPD-138023-055-0650 | Transformador de potencia 138/23 kV, 55 MVA (ONAF), 650 kVp BIL | UND | 1 | 743159.6291 | 012
TPD-138023-050-0650 | Transformador de potencia 138/23 kV, 50 MVA (ONAF), 650 kVp BIL | UND | 1 | 719463.2188 | 012
TPD-138023-045-0650 | Transformador de potencia 138/23 kV, 45 MVA (ONAF), 650 kVp BIL | UND | 1 | 694146.3583 | 012
TPD-138023-040-0650 | Transformador de potencia 138/23 kV, 40 MVA (ONAF), 650 kVp BIL | UND | 1 | 666897.6574 | 012
TPD-138023-035-0650 | Transformador de potencia 138/23 kV, 35 MVA (ONAF), 650 kVp BIL | UND | 1 | 637297.0819 | 012
TPD-138023-030-0650 | Transformador de potencia 138/23 kV, 30 MVA (ONAF), 650 kVp BIL | UND | 1 | 604755.7711 | 012
TPD-138023-025-0650 | Transformador de potencia 138/23 kV, 25 MVA (ONAF), 650 kVp BIL | UND | 1 | 568405.6652 | 012
TPD-138023-020-0650 | Transformador de potencia 138/23 kV, 20 MVA (ONAF), 650 kVp BIL | UND | 1 | 526876.7002 | 012
TPD-138023-015-0650 | Transformador de potencia 138/23 kV, 15 MVA (ONAF), 650 kVp BIL | UND | 1 | 477782.0427 | 012
TPD-138023-010-0650 | Transformador de potencia 138/23 kV, 10 MVA (ONAF), 650 kVp BIL | UND | 1 | 416254.3594 | 012
TPD-138023-009-0650 | Transformador de potencia 138/23 kV, 9 MVA (ONAF), 650 kVp BIL | UND | 1 | 401606.9761 | 012
TPD-138023-008-0650 | Transformador de potencia 138/23 kV, 8 MVA (ONAF), 650 kVp BIL | UND | 1 | 385841.9026 | 012
TPD-138023-007-0650 | Transformador de potencia 138/23 kV, 7 MVA (ONAF), 650 kVp BIL | UND | 1 | 368716.1229 | 012
TPD-138023-006-0650 | Transformador de potencia 138/23 kV, 6 MVA (ONAF), 650 kVp BIL | UND | 1 | 349888.9443 | 012
TPD-138023-005-0650 | Transformador de potencia 138/23 kV, 5 MVA (ONAF), 650 kVp BIL | UND | 1 | 328858.1402 | 012
TPD-138023-003-0650 | Transformador de potencia 138/23 kV, 3 MVA (ONAF), 650 kVp BIL | UND | 1 | 276426.7206 | 012
TPT-138060023-100-0850 | Transformador de potencia 138/60/23 kV, 100 MVA (ONAF), 850 kVp BIL | UND | 0 | 1125885.0468 | 012
TPT-138060023-095-0850 | Transformador de potencia 138/60/23 kV, 95 MVA (ONAF), 850 kVp BIL | UND | 1 | 1106420.1512 | 012
TPT-138060023-090-0850 | Transformador de potencia 138/60/23 kV, 90 MVA (ONAF), 850 kVp BIL | UND | 1 | 1086266.7954 | 012
TPT-138060023-085-0850 | Transformador de potencia 138/60/23 kV, 85 MVA (ONAF), 850 kVp BIL | UND | 1 | 1065360.2433 | 012
TPT-138060023-080-0850 | Transformador de potencia 138/60/23 kV, 80 MVA (ONAF), 850 kVp BIL | UND | 1 | 1043625.415 | 012
TPT-138060023-075-0850 | Transformador de potencia 138/60/23 kV, 75 MVA (ONAF), 850 kVp BIL | UND | 1 | 1020974.4659 | 012
TPT-138060023-070-0850 | Transformador de potencia 138/60/23 kV, 70 MVA (ONAF), 850 kVp BIL | UND | 1 | 997303.5955 | 012
TPT-138060023-065-0850 | Transformador de potencia 138/60/23 kV, 65 MVA (ONAF), 850 kVp BIL | UND | 1 | 972488.7644 | 012
TPT-138060023-060-0850 | Transformador de potencia 138/60/23 kV, 60 MVA (ONAF), 850 kVp BIL | UND | 1 | 946379.8313 | 012
TPT-138060023-055-0850 | Transformador de potencia 138/60/23 kV, 55 MVA (ONAF), 850 kVp BIL | UND | 1 | 918792.3395 | 012
TPT-138060023-050-0850 | Transformador de potencia 138/60/23 kV, 50 MVA (ONAF), 850 kVp BIL | UND | 1 | 889495.6994 | 012
TPT-138060023-045-0850 | Transformador de potencia 138/60/23 kV, 45 MVA (ONAF), 850 kVp BIL | UND | 1 | 858195.6441 | 012
TPT-138060023-040-0850 | Transformador de potencia 138/60/23 kV, 40 MVA (ONAF), 850 kVp BIL | UND | 1 | 824507.1919 | 012
TPT-138060023-035-0850 | Transformador de potencia 138/60/23 kV, 35 MVA (ONAF), 850 kVp BIL | UND | 1 | 787911.0409 | 012
TPT-138060023-030-0850 | Transformador de potencia 138/60/23 kV, 30 MVA (ONAF), 850 kVp BIL | UND | 1 | 747679.1635 | 012
TPT-138060023-025-0850 | Transformador de potencia 138/60/23 kV, 25 MVA (ONAF), 850 kVp BIL | UND | 1 | 702738.3492 | 012
TPT-138060023-020-0850 | Transformador de potencia 138/60/23 kV, 20 MVA (ONAF), 850 kVp BIL | UND | 1 | 651394.7436 | 012
TPT-138060023-015-0850 | Transformador de potencia 138/60/23 kV, 15 MVA (ONAF), 850 kVp BIL | UND | 1 | 590697.4272 | 012
TPT-138060023-010-0850 | Transformador de potencia 138/60/23 kV, 10 MVA (ONAF), 850 kVp BIL | UND | 1 | 514628.7577 | 012
TPT-138060023-009-0850 | Transformador de potencia 138/60/23 kV, 9 MVA (ONAF), 850 kVp BIL | UND | 1 | 496519.7229 | 012
TPT-138060023-008-0850 | Transformador de potencia 138/60/23 kV, 8 MVA (ONAF), 850 kVp BIL | UND | 1 | 477028.8516 | 012
TPT-138060023-007-0850 | Transformador de potencia 138/60/23 kV, 7 MVA (ONAF), 850 kVp BIL | UND | 1 | 455855.695 | 012
TPT-138060023-006-0850 | Transformador de potencia 138/60/23 kV, 6 MVA (ONAF), 850 kVp BIL | UND | 1 | 432579.0438 | 012
TPT-138060023-005-0850 | Transformador de potencia 138/60/23 kV, 5 MVA (ONAF), 850 kVp BIL | UND | 1 | 406577.9789 | 012
TPT-138060023-003-0850 | Transformador de potencia 138/60/23 kV, 3 MVA (ONAF), 850 kVp BIL | UND | 1 | 341755.3152 | 012
TPT-138060010-100-0850 | Transformador de potencia 138/60/10 kV, 100 MVA (ONAF), 850 kVp BIL | UND | 0 | 1120255.6215 | 012
TPT-138060010-095-0850 | Transformador de potencia 138/60/10 kV, 95 MVA (ONAF), 850 kVp BIL | UND | 1 | 1100888.0504 | 012
TPT-138060010-090-0850 | Transformador de potencia 138/60/10 kV, 90 MVA (ONAF), 850 kVp BIL | UND | 1 | 1080835.4614 | 012
TPT-138060010-085-0850 | Transformador de potencia 138/60/10 kV, 85 MVA (ONAF), 850 kVp BIL | UND | 1 | 1060033.4421 | 012
TPT-138060010-080-0850 | Transformador de potencia 138/60/10 kV, 80 MVA (ONAF), 850 kVp BIL | UND | 1 | 1038407.2879 | 012
TPT-138060010-075-0850 | Transformador de potencia 138/60/10 kV, 75 MVA (ONAF), 850 kVp BIL | UND | 1 | 1015869.5936 | 012
TPT-138060010-070-0850 | Transformador de potencia 138/60/10 kV, 70 MVA (ONAF), 850 kVp BIL | UND | 1 | 992317.0775 | 012
TPT-138060010-065-0850 | Transformador de potencia 138/60/10 kV, 65 MVA (ONAF), 850 kVp BIL | UND | 1 | 967626.3206 | 012
TPT-138060010-060-0850 | Transformador de potencia 138/60/10 kV, 60 MVA (ONAF), 850 kVp BIL | UND | 1 | 941647.9322 | 012
TPT-138060010-055-0850 | Transformador de potencia 138/60/10 kV, 55 MVA (ONAF), 850 kVp BIL | UND | 1 | 914198.3779 | 012
TPT-138060010-050-0850 | Transformador de potencia 138/60/10 kV, 50 MVA (ONAF), 850 kVp BIL | UND | 1 | 885048.2209 | 012
TPT-138060010-045-0850 | Transformador de potencia 138/60/10 kV, 45 MVA (ONAF), 850 kVp BIL | UND | 1 | 853904.6658 | 012
TPT-138060010-040-0850 | Transformador de potencia 138/60/10 kV, 40 MVA (ONAF), 850 kVp BIL | UND | 1 | 820384.656 | 012
TPT-138060010-035-0850 | Transformador de potencia 138/60/10 kV, 35 MVA (ONAF), 850 kVp BIL | UND | 1 | 783971.4857 | 012
TPT-138060010-030-0850 | Transformador de potencia 138/60/10 kV, 30 MVA (ONAF), 850 kVp BIL | UND | 1 | 743940.7677 | 012
TPT-138060010-025-0850 | Transformador de potencia 138/60/10 kV, 25 MVA (ONAF), 850 kVp BIL | UND | 1 | 699224.6575 | 012
TPT-138060010-020-0850 | Transformador de potencia 138/60/10 kV, 20 MVA (ONAF), 850 kVp BIL | UND | 1 | 648137.7698 | 012
TPT-138060010-015-0850 | Transformador de potencia 138/60/10 kV, 15 MVA (ONAF), 850 kVp BIL | UND | 1 | 587743.94 | 012
TPT-138060010-010-0850 | Transformador de potencia 138/60/10 kV, 10 MVA (ONAF), 850 kVp BIL | UND | 1 | 512055.614 | 012
TPT-138060010-009-0850 | Transformador de potencia 138/60/10 kV, 9 MVA (ONAF), 850 kVp BIL | UND | 1 | 494037.1243 | 012
TPT-138060010-008-0850 | Transformador de potencia 138/60/10 kV, 8 MVA (ONAF), 850 kVp BIL | UND | 1 | 474643.7073 | 012
TPT-138060010-007-0850 | Transformador de potencia 138/60/10 kV, 7 MVA (ONAF), 850 kVp BIL | UND | 1 | 453576.4165 | 012
TPT-138060010-006-0850 | Transformador de potencia 138/60/10 kV, 6 MVA (ONAF), 850 kVp BIL | UND | 1 | 430416.1486 | 012
TPT-138060010-005-0850 | Transformador de potencia 138/60/10 kV, 5 MVA (ONAF), 850 kVp BIL | UND | 1 | 404545.089 | 012
TPT-138060010-003-0850 | Transformador de potencia 138/60/10 kV, 3 MVA (ONAF), 850 kVp BIL | UND | 1 | 340046.5387 | 012
TPT-138033010-100-0850 | Transformador de potencia 138/33/10 kV, 100 MVA (ONAF), 850 kVp BIL | UND | 0 | 1109081.0717 | 012
TPT-138033010-095-0850 | Transformador de potencia 138/33/10 kV, 95 MVA (ONAF), 850 kVp BIL | UND | 1 | 1089906.6921 | 012
TPT-138033010-090-0850 | Transformador de potencia 138/33/10 kV, 90 MVA (ONAF), 850 kVp BIL | UND | 1 | 1070054.1277 | 012
TPT-138033010-085-0850 | Transformador de potencia 138/33/10 kV, 85 MVA (ONAF), 850 kVp BIL | UND | 1 | 1049459.6085 | 012
TPT-138033010-080-0850 | Transformador de potencia 138/33/10 kV, 80 MVA (ONAF), 850 kVp BIL | UND | 1 | 1028049.1752 | 012
TPT-138033010-075-0850 | Transformador de potencia 138/33/10 kV, 75 MVA (ONAF), 850 kVp BIL | UND | 1 | 1005736.2944 | 012
TPT-138033010-070-0850 | Transformador de potencia 138/33/10 kV, 70 MVA (ONAF), 850 kVp BIL | UND | 1 | 982418.7147 | 012
TPT-138033010-065-0850 | Transformador de potencia 138/33/10 kV, 65 MVA (ONAF), 850 kVp BIL | UND | 1 | 957974.248 | 012
TPT-138033010-060-0850 | Transformador de potencia 138/33/10 kV, 60 MVA (ONAF), 850 kVp BIL | UND | 1 | 932254.9941 | 012
TPT-138033010-055-0850 | Transformador de potencia 138/33/10 kV, 55 MVA (ONAF), 850 kVp BIL | UND | 1 | 905079.249 | 012
TPT-138033010-050-0850 | Transformador de potencia 138/33/10 kV, 50 MVA (ONAF), 850 kVp BIL | UND | 1 | 876219.8649 | 012
TPT-138033010-045-0850 | Transformador de potencia 138/33/10 kV, 45 MVA (ONAF), 850 kVp BIL | UND | 1 | 845386.9668 | 012
TPT-138033010-040-0850 | Transformador de potencia 138/33/10 kV, 40 MVA (ONAF), 850 kVp BIL | UND | 1 | 812201.319 | 012
TPT-138033010-035-0850 | Transformador de potencia 138/33/10 kV, 35 MVA (ONAF), 850 kVp BIL | UND | 1 | 776151.3701 | 012
TPT-138033010-030-0850 | Transformador de potencia 138/33/10 kV, 30 MVA (ONAF), 850 kVp BIL | UND | 1 | 736519.9585 | 012
TPT-138033010-025-0850 | Transformador de potencia 138/33/10 kV, 25 MVA (ONAF), 850 kVp BIL | UND | 1 | 692249.8915 | 012
TPT-138033010-020-0850 | Transformador de potencia 138/33/10 kV, 20 MVA (ONAF), 850 kVp BIL | UND | 1 | 641672.5956 | 012
TPT-138033010-015-0850 | Transformador de potencia 138/33/10 kV, 15 MVA (ONAF), 850 kVp BIL | UND | 1 | 581881.1942 | 012
TPT-138033010-010-0850 | Transformador de potencia 138/33/10 kV, 10 MVA (ONAF), 850 kVp BIL | UND | 1 | 506947.8592 | 012
TPT-138033010-009-0850 | Transformador de potencia 138/33/10 kV, 9 MVA (ONAF), 850 kVp BIL | UND | 1 | 489109.104 | 012
TPT-138033010-008-0850 | Transformador de potencia 138/33/10 kV, 8 MVA (ONAF), 850 kVp BIL | UND | 1 | 469909.1363 | 012
TPT-138033010-007-0850 | Transformador de potencia 138/33/10 kV, 7 MVA (ONAF), 850 kVp BIL | UND | 1 | 449051.9917 | 012
TPT-138033010-006-0850 | Transformador de potencia 138/33/10 kV, 6 MVA (ONAF), 850 kVp BIL | UND | 1 | 426122.7475 | 012
TPT-138033010-005-0850 | Transformador de potencia 138/33/10 kV, 5 MVA (ONAF), 850 kVp BIL | UND | 1 | 400509.7517 | 012
TPT-138033010-003-0850 | Transformador de potencia 138/33/10 kV, 3 MVA (ONAF), 850 kVp BIL | UND | 1 | 336654.5744 | 012
TPT-138033023-100-0850 | Transformador de potencia 138/33/23 kV, 100 MVA (ONAF), 850 kVp BIL | UND | 0 | 1114654.3434 | 012
TPT-138033023-095-0850 | Transformador de potencia 138/33/23 kV, 95 MVA (ONAF), 850 kVp BIL | UND | 1 | 1095383.6102 | 012
TPT-138033023-090-0850 | Transformador de potencia 138/33/23 kV, 90 MVA (ONAF), 850 kVp BIL | UND | 1 | 1075431.2841 | 012
TPT-138033023-085-0850 | Transformador de potencia 138/33/23 kV, 85 MVA (ONAF), 850 kVp BIL | UND | 1 | 1054733.2749 | 012
TPT-138033023-080-0850 | Transformador de potencia 138/33/23 kV, 80 MVA (ONAF), 850 kVp BIL | UND | 1 | 1033215.2515 | 012
TPT-138033023-075-0850 | Transformador de potencia 138/33/23 kV, 75 MVA (ONAF), 850 kVp BIL | UND | 1 | 1010790.2456 | 012
TPT-138033023-070-0850 | Transformador de potencia 138/33/23 kV, 70 MVA (ONAF), 850 kVp BIL | UND | 1 | 987355.4921 | 012
TPT-138033023-065-0850 | Transformador de potencia 138/33/23 kV, 65 MVA (ONAF), 850 kVp BIL | UND | 1 | 962788.189 | 012
TPT-138033023-060-0850 | Transformador de potencia 138/33/23 kV, 60 MVA (ONAF), 850 kVp BIL | UND | 1 | 936939.6925 | 012
TPT-138033023-055-0850 | Transformador de potencia 138/33/23 kV, 55 MVA (ONAF), 850 kVp BIL | UND | 1 | 909627.386 | 012
TPT-138033023-050-0850 | Transformador de potencia 138/33/23 kV, 50 MVA (ONAF), 850 kVp BIL | UND | 1 | 880622.9798 | 012
TPT-138033023-045-0850 | Transformador de potencia 138/33/23 kV, 45 MVA (ONAF), 850 kVp BIL | UND | 1 | 849635.1425 | 012
TPT-138033023-040-0850 | Transformador de potencia 138/33/23 kV, 40 MVA (ONAF), 850 kVp BIL | UND | 1 | 816282.7327 | 012
TPT-138033023-035-0850 | Transformador de potencia 138/33/23 kV, 35 MVA (ONAF), 850 kVp BIL | UND | 1 | 780051.6283 | 012
TPT-138033023-030-0850 | Transformador de potencia 138/33/23 kV, 30 MVA (ONAF), 850 kVp BIL | UND | 1 | 740221.0638 | 012
TPT-138033023-025-0850 | Transformador de potencia 138/33/23 kV, 25 MVA (ONAF), 850 kVp BIL | UND | 1 | 695728.5342 | 012
TPT-138033023-020-0850 | Transformador de potencia 138/33/23 kV, 20 MVA (ONAF), 850 kVp BIL | UND | 1 | 644897.081 | 012
TPT-138033023-015-0850 | Transformador de potencia 138/33/23 kV, 15 MVA (ONAF), 850 kVp BIL | UND | 1 | 584805.2203 | 012
TPT-138033023-010-0850 | Transformador de potencia 138/33/23 kV, 10 MVA (ONAF), 850 kVp BIL | UND | 1 | 509495.3359 | 012
TPT-138033023-009-0850 | Transformador de potencia 138/33/23 kV, 9 MVA (ONAF), 850 kVp BIL | UND | 1 | 491566.9387 | 012
TPT-138033023-008-0850 | Transformador de potencia 138/33/23 kV, 8 MVA (ONAF), 850 kVp BIL | UND | 1 | 472270.4888 | 012
TPT-138033023-007-0850 | Transformador de potencia 138/33/23 kV, 7 MVA (ONAF), 850 kVp BIL | UND | 1 | 451308.5344 | 012
TPT-138033023-006-0850 | Transformador de potencia 138/33/23 kV, 6 MVA (ONAF), 850 kVp BIL | UND | 1 | 428264.0678 | 012
TPT-138033023-005-0850 | Transformador de potencia 138/33/23 kV, 5 MVA (ONAF), 850 kVp BIL | UND | 1 | 402522.3635 | 012
TPT-138033023-003-0850 | Transformador de potencia 138/33/23 kV, 3 MVA (ONAF), 850 kVp BIL | UND | 1 | 338346.306 | 012
TPT-138023010-100-0850 | Transformador de potencia 138/23/10 kV, 100 MVA (ONAF), 850 kVp BIL | UND | 0 | 1114654.3434 | 012
TPT-138023010-095-0850 | Transformador de potencia 138/23/10 kV, 95 MVA (ONAF), 850 kVp BIL | UND | 1 | 1095383.6102 | 012
TPT-138023010-090-0850 | Transformador de potencia 138/23/10 kV, 90 MVA (ONAF), 850 kVp BIL | UND | 1 | 1075431.2841 | 012
TPT-138023010-085-0850 | Transformador de potencia 138/23/10 kV, 85 MVA (ONAF), 850 kVp BIL | UND | 1 | 1054733.2749 | 012
TPT-138023010-080-0850 | Transformador de potencia 138/23/10 kV, 80 MVA (ONAF), 850 kVp BIL | UND | 1 | 1033215.2515 | 012
TPT-138023010-075-0850 | Transformador de potencia 138/23/10 kV, 75 MVA (ONAF), 850 kVp BIL | UND | 1 | 1010790.2456 | 012
TPT-138023010-070-0850 | Transformador de potencia 138/23/10 kV, 70 MVA (ONAF), 850 kVp BIL | UND | 1 | 987355.4921 | 012
TPT-138023010-065-0850 | Transformador de potencia 138/23/10 kV, 65 MVA (ONAF), 850 kVp BIL | UND | 1 | 962788.189 | 012
TPT-138023010-060-0850 | Transformador de potencia 138/23/10 kV, 60 MVA (ONAF), 850 kVp BIL | UND | 1 | 936939.6925 | 012
TPT-138023010-055-0850 | Transformador de potencia 138/23/10 kV, 55 MVA (ONAF), 850 kVp BIL | UND | 1 | 909627.386 | 012
TPT-138023010-050-0850 | Transformador de potencia 138/23/10 kV, 50 MVA (ONAF), 850 kVp BIL | UND | 1 | 880622.9798 | 012
TPT-138023010-045-0850 | Transformador de potencia 138/23/10 kV, 45 MVA (ONAF), 850 kVp BIL | UND | 1 | 849635.1425 | 012
TPT-138023010-040-0850 | Transformador de potencia 138/23/10 kV, 40 MVA (ONAF), 850 kVp BIL | UND | 1 | 816282.7327 | 012
TPT-138023010-035-0850 | Transformador de potencia 138/23/10 kV, 35 MVA (ONAF), 850 kVp BIL | UND | 1 | 780051.6283 | 012
TPT-138023010-030-0850 | Transformador de potencia 138/23/10 kV, 30 MVA (ONAF), 850 kVp BIL | UND | 1 | 740221.0638 | 012
TPT-138023010-025-0850 | Transformador de potencia 138/23/10 kV, 25 MVA (ONAF), 850 kVp BIL | UND | 1 | 695728.5342 | 012
TPT-138023010-020-0850 | Transformador de potencia 138/23/10 kV, 20 MVA (ONAF), 850 kVp BIL | UND | 1 | 644897.081 | 012
TPT-138023010-015-0850 | Transformador de potencia 138/23/10 kV, 15 MVA (ONAF), 850 kVp BIL | UND | 1 | 584805.2203 | 012
TPT-138023010-010-0850 | Transformador de potencia 138/23/10 kV, 10 MVA (ONAF), 850 kVp BIL | UND | 1 | 509495.3359 | 012
TPT-138023010-009-0850 | Transformador de potencia 138/23/10 kV, 9 MVA (ONAF), 850 kVp BIL | UND | 1 | 491566.9387 | 012
TPT-138023010-008-0850 | Transformador de potencia 138/23/10 kV, 8 MVA (ONAF), 850 kVp BIL | UND | 1 | 472270.4888 | 012
TPT-138023010-007-0850 | Transformador de potencia 138/23/10 kV, 7 MVA (ONAF), 850 kVp BIL | UND | 1 | 451308.5344 | 012
TPT-138023010-006-0850 | Transformador de potencia 138/23/10 kV, 6 MVA (ONAF), 850 kVp BIL | UND | 1 | 428264.0678 | 012
TPT-138023010-005-0850 | Transformador de potencia 138/23/10 kV, 5 MVA (ONAF), 850 kVp BIL | UND | 1 | 402522.3635 | 012
TPT-138023010-003-0850 | Transformador de potencia 138/23/10 kV, 3 MVA (ONAF), 850 kVp BIL | UND | 1 | 338346.306 | 012
TPD-138010-100-0850 | Transformador de potencia 138/10 kV, 100 MVA (ONAF), 850 kVp BIL | UND | 0 | 924234.2264 | 012
TPD-138010-095-0850 | Transformador de potencia 138/10 kV, 95 MVA (ONAF), 850 kVp BIL | UND | 1 | 908255.5768 | 012
TPD-138010-090-0850 | Transformador de potencia 138/10 kV, 90 MVA (ONAF), 850 kVp BIL | UND | 1 | 891711.7731 | 012
TPD-138010-085-0850 | Transformador de potencia 138/10 kV, 85 MVA (ONAF), 850 kVp BIL | UND | 1 | 874549.6737 | 012
TPD-138010-080-0850 | Transformador de potencia 138/10 kV, 80 MVA (ONAF), 850 kVp BIL | UND | 1 | 856707.646 | 012
TPD-138010-075-0850 | Transformador de potencia 138/10 kV, 75 MVA (ONAF), 850 kVp BIL | UND | 1 | 838113.5787 | 012
TPD-138010-070-0850 | Transformador de potencia 138/10 kV, 70 MVA (ONAF), 850 kVp BIL | UND | 1 | 818682.2622 | 012
TPD-138010-065-0850 | Transformador de potencia 138/10 kV, 65 MVA (ONAF), 850 kVp BIL | UND | 1 | 798311.8734 | 012
TPD-138010-060-0850 | Transformador de potencia 138/10 kV, 60 MVA (ONAF), 850 kVp BIL | UND | 1 | 776879.1617 | 012
TPD-138010-055-0850 | Transformador de potencia 138/10 kV, 55 MVA (ONAF), 850 kVp BIL | UND | 1 | 754232.7075 | 012
TPD-138010-050-0850 | Transformador de potencia 138/10 kV, 50 MVA (ONAF), 850 kVp BIL | UND | 1 | 730183.2207 | 012
TPD-138010-045-0850 | Transformador de potencia 138/10 kV, 45 MVA (ONAF), 850 kVp BIL | UND | 1 | 704489.139 | 012
TPD-138010-040-0850 | Transformador de potencia 138/10 kV, 40 MVA (ONAF), 850 kVp BIL | UND | 1 | 676834.4325 | 012
TPD-138010-035-0850 | Transformador de potencia 138/10 kV, 35 MVA (ONAF), 850 kVp BIL | UND | 1 | 646792.8085 | 012
TPD-138010-030-0850 | Transformador de potencia 138/10 kV, 30 MVA (ONAF), 850 kVp BIL | UND | 1 | 613766.6321 | 012
TPD-138010-025-0850 | Transformador de potencia 138/10 kV, 25 MVA (ONAF), 850 kVp BIL | UND | 1 | 576874.9096 | 012
TPD-138010-020-0850 | Transformador de potencia 138/10 kV, 20 MVA (ONAF), 850 kVp BIL | UND | 1 | 534727.163 | 012
TPD-138010-015-0850 | Transformador de potencia 138/10 kV, 15 MVA (ONAF), 850 kVp BIL | UND | 1 | 484900.9952 | 012
TPD-138010-010-0850 | Transformador de potencia 138/10 kV, 10 MVA (ONAF), 850 kVp BIL | UND | 1 | 422456.5493 | 012
TPD-138010-009-0850 | Transformador de potencia 138/10 kV, 9 MVA (ONAF), 850 kVp BIL | UND | 1 | 407590.92 | 012
TPD-138010-008-0850 | Transformador de potencia 138/10 kV, 8 MVA (ONAF), 850 kVp BIL | UND | 1 | 391590.9469 | 012
TPD-138010-007-0850 | Transformador de potencia 138/10 kV, 7 MVA (ONAF), 850 kVp BIL | UND | 1 | 374209.9931 | 012
TPD-138010-006-0850 | Transformador de potencia 138/10 kV, 6 MVA (ONAF), 850 kVp BIL | UND | 1 | 355102.2896 | 012
TPD-138010-005-0850 | Transformador de potencia 138/10 kV, 5 MVA (ONAF), 850 kVp BIL | UND | 1 | 333758.1264 | 012
TPD-138010-003-0850 | Transformador de potencia 138/10 kV, 3 MVA (ONAF), 850 kVp BIL | UND | 1 | 280545.4787 | 012
TPD-138023-100-0850 | Transformador de potencia 138/23 kV, 100 MVA (ONAF), 850 kVp BIL | UND | 0 | 928878.6195 | 012
TPD-138023-095-0850 | Transformador de potencia 138/23 kV, 95 MVA (ONAF), 850 kVp BIL | UND | 1 | 912819.6752 | 012
TPD-138023-090-0850 | Transformador de potencia 138/23 kV, 90 MVA (ONAF), 850 kVp BIL | UND | 1 | 896192.7367 | 012
TPD-138023-085-0850 | Transformador de potencia 138/23 kV, 85 MVA (ONAF), 850 kVp BIL | UND | 1 | 878944.3957 | 012
TPD-138023-080-0850 | Transformador de potencia 138/23 kV, 80 MVA (ONAF), 850 kVp BIL | UND | 1 | 861012.7095 | 012
TPD-138023-075-0850 | Transformador de potencia 138/23 kV, 75 MVA (ONAF), 850 kVp BIL | UND | 1 | 842325.2047 | 012
TPD-138023-070-0850 | Transformador de potencia 138/23 kV, 70 MVA (ONAF), 850 kVp BIL | UND | 1 | 822796.2435 | 012
TPD-138023-065-0850 | Transformador de potencia 138/23 kV, 65 MVA (ONAF), 850 kVp BIL | UND | 1 | 802323.4908 | 012
TPD-138023-060-0850 | Transformador de potencia 138/23 kV, 60 MVA (ONAF), 850 kVp BIL | UND | 1 | 780783.0771 | 012
TPD-138023-055-0850 | Transformador de potencia 138/23 kV, 55 MVA (ONAF), 850 kVp BIL | UND | 1 | 758022.8216 | 012
TPD-138023-050-0850 | Transformador de potencia 138/23 kV, 50 MVA (ONAF), 850 kVp BIL | UND | 1 | 733852.4831 | 012
TPD-138023-045-0850 | Transformador de potencia 138/23 kV, 45 MVA (ONAF), 850 kVp BIL | UND | 1 | 708029.2854 | 012
TPD-138023-040-0850 | Transformador de potencia 138/23 kV, 40 MVA (ONAF), 850 kVp BIL | UND | 1 | 680235.6106 | 012
TPD-138023-035-0850 | Transformador de potencia 138/23 kV, 35 MVA (ONAF), 850 kVp BIL | UND | 1 | 650043.0236 | 012
TPD-138023-030-0850 | Transformador de potencia 138/23 kV, 30 MVA (ONAF), 850 kVp BIL | UND | 1 | 616850.8865 | 012
TPD-138023-025-0850 | Transformador de potencia 138/23 kV, 25 MVA (ONAF), 850 kVp BIL | UND | 1 | 579773.7785 | 012
TPD-138023-020-0850 | Transformador de potencia 138/23 kV, 20 MVA (ONAF), 850 kVp BIL | UND | 1 | 537414.2342 | 012
TPD-138023-015-0850 | Transformador de potencia 138/23 kV, 15 MVA (ONAF), 850 kVp BIL | UND | 1 | 487337.6836 | 012
TPD-138023-010-0850 | Transformador de potencia 138/23 kV, 10 MVA (ONAF), 850 kVp BIL | UND | 1 | 424579.4466 | 012
TPD-138023-009-0850 | Transformador de potencia 138/23 kV, 9 MVA (ONAF), 850 kVp BIL | UND | 1 | 409639.1156 | 012
TPD-138023-008-0850 | Transformador de potencia 138/23 kV, 8 MVA (ONAF), 850 kVp BIL | UND | 1 | 393558.7406 | 012
TPD-138023-007-0850 | Transformador de potencia 138/23 kV, 7 MVA (ONAF), 850 kVp BIL | UND | 1 | 376090.4453 | 012
TPD-138023-006-0850 | Transformador de potencia 138/23 kV, 6 MVA (ONAF), 850 kVp BIL | UND | 1 | 356886.7232 | 012
TPD-138023-005-0850 | Transformador de potencia 138/23 kV, 5 MVA (ONAF), 850 kVp BIL | UND | 1 | 335435.303 | 012
TPD-138023-003-0850 | Transformador de potencia 138/23 kV, 3 MVA (ONAF), 850 kVp BIL | UND | 1 | 281955.255 | 012
TPD-138060-025-0850 | Transformador de potencia 138/60 kV, 25 MVA (ONAF), 850 kVp BIL | UND | 1 | 591057.1395 | 012
TPD-138033-080-0850 | Transformador de potencia 138/33 kV, 80 MVA (ONAF), 850 kVp BIL | UND | 1 | 877769.4474
TPT-138060023-100-0950 | Transformador de potencia 138/60/23 kV, 100 MVA (ONAF), 950 kVp BIL | UND | 0 | 1147961.2242 | 012
TPT-138060023-095-0950 | Transformador de potencia 138/60/23 kV, 95 MVA (ONAF), 950 kVp BIL | UND | 1 | 1128114.664 | 012
TPT-138060023-090-0950 | Transformador de potencia 138/60/23 kV, 90 MVA (ONAF), 950 kVp BIL | UND | 1 | 1107566.1443 | 012
TPT-138060023-085-0950 | Transformador de potencia 138/60/23 kV, 85 MVA (ONAF), 950 kVp BIL | UND | 1 | 1086249.6598 | 012
TPT-138060023-080-0950 | Transformador de potencia 138/60/23 kV, 80 MVA (ONAF), 950 kVp BIL | UND | 1 | 1064088.6584 | 012
TPT-138060023-075-0950 | Transformador de potencia 138/60/23 kV, 75 MVA (ONAF), 950 kVp BIL | UND | 1 | 1040993.5731 | 012
TPT-138060023-070-0950 | Transformador de potencia 138/60/23 kV, 70 MVA (ONAF), 950 kVp BIL | UND | 1 | 1016858.568 | 012
TPT-138060023-065-0950 | Transformador de potencia 138/60/23 kV, 65 MVA (ONAF), 950 kVp BIL | UND | 1 | 991557.1715 | 012
TPT-138060023-060-0950 | Transformador de potencia 138/60/23 kV, 60 MVA (ONAF), 950 kVp BIL | UND | 1 | 964936.2986 | 012
TPT-138060023-055-0950 | Transformador de potencia 138/60/23 kV, 55 MVA (ONAF), 950 kVp BIL | UND | 1 | 936807.8756 | 012
TPT-138060023-050-0950 | Transformador de potencia 138/60/23 kV, 50 MVA (ONAF), 950 kVp BIL | UND | 1 | 906936.7915 | 012
TPT-138060023-045-0950 | Transformador de potencia 138/60/23 kV, 45 MVA (ONAF), 950 kVp BIL | UND | 1 | 875023.0096 | 012
TPT-138060023-040-0950 | Transformador de potencia 138/60/23 kV, 40 MVA (ONAF), 950 kVp BIL | UND | 1 | 840673.9996 | 012
TPT-138060023-035-0950 | Transformador de potencia 138/60/23 kV, 35 MVA (ONAF), 950 kVp BIL | UND | 1 | 803360.277 | 012
TPT-138060023-030-0950 | Transformador de potencia 138/60/23 kV, 30 MVA (ONAF), 950 kVp BIL | UND | 1 | 762339.5392 | 012
TPT-138060023-025-0950 | Transformador de potencia 138/60/23 kV, 25 MVA (ONAF), 950 kVp BIL | UND | 1 | 716517.5325 | 012
TPT-138060023-020-0950 | Transformador de potencia 138/60/23 kV, 20 MVA (ONAF), 950 kVp BIL | UND | 1 | 664167.1895 | 012
TPT-138060023-015-0950 | Transformador de potencia 138/60/23 kV, 15 MVA (ONAF), 950 kVp BIL | UND | 1 | 602279.7297 | 012
TPT-138060023-010-0950 | Transformador de potencia 138/60/23 kV, 10 MVA (ONAF), 950 kVp BIL | UND | 1 | 524719.5177 | 012
TPT-138060023-009-0950 | Transformador de potencia 138/60/23 kV, 9 MVA (ONAF), 950 kVp BIL | UND | 1 | 506255.4038 | 012
TPT-138060023-008-0950 | Transformador de potencia 138/60/23 kV, 8 MVA (ONAF), 950 kVp BIL | UND | 1 | 486382.3585 | 012
TPT-138060023-007-0950 | Transformador de potencia 138/60/23 kV, 7 MVA (ONAF), 950 kVp BIL | UND | 1 | 464794.0419 | 012
TPT-138060023-006-0950 | Transformador de potencia 138/60/23 kV, 6 MVA (ONAF), 950 kVp BIL | UND | 1 | 441060.9858 | 012
TPT-138060023-005-0950 | Transformador de potencia 138/60/23 kV, 5 MVA (ONAF), 950 kVp BIL | UND | 1 | 414550.0961 | 012
TPT-138060023-003-0950 | Transformador de potencia 138/60/23 kV, 3 MVA (ONAF), 950 kVp BIL | UND | 1 | 348456.3999 | 012
TPT-138060010-100-0950 | Transformador de potencia 138/60/10 kV, 100 MVA (ONAF), 950 kVp BIL | UND | 0 | 1142221.418 | 012
TPT-138060010-095-0950 | Transformador de potencia 138/60/10 kV, 95 MVA (ONAF), 950 kVp BIL | UND | 1 | 1122474.0907 | 012
TPT-138060010-090-0950 | Transformador de potencia 138/60/10 kV, 90 MVA (ONAF), 950 kVp BIL | UND | 1 | 1102028.3136 | 012
TPT-138060010-085-0950 | Transformador de potencia 138/60/10 kV, 85 MVA (ONAF), 950 kVp BIL | UND | 1 | 1080818.4115 | 012
TPT-138060010-080-0950 | Transformador de potencia 138/60/10 kV, 80 MVA (ONAF), 950 kVp BIL | UND | 1 | 1058768.2151 | 012
TPT-138060010-075-0950 | Transformador de potencia 138/60/10 kV, 75 MVA (ONAF), 950 kVp BIL | UND | 1 | 1035788.6052 | 012
TPT-138060010-070-0950 | Transformador de potencia 138/60/10 kV, 70 MVA (ONAF), 950 kVp BIL | UND | 1 | 1011774.2751 | 012
TPT-138060010-065-0950 | Transformador de potencia 138/60/10 kV, 65 MVA (ONAF), 950 kVp BIL | UND | 1 | 986599.3857 | 012
TPT-138060010-060-0950 | Transformador de potencia 138/60/10 kV, 60 MVA (ONAF), 950 kVp BIL | UND | 1 | 960111.6171 | 012
TPT-138060010-055-0950 | Transformador de potencia 138/60/10 kV, 55 MVA (ONAF), 950 kVp BIL | UND | 1 | 932123.8362 | 012
TPT-138060010-050-0950 | Transformador de potencia 138/60/10 kV, 50 MVA (ONAF), 950 kVp BIL | UND | 1 | 902402.1075 | 012
TPT-138060010-045-0950 | Transformador de potencia 138/60/10 kV, 45 MVA (ONAF), 950 kVp BIL | UND | 1 | 870647.8946 | 012
TPT-138060010-040-0950 | Transformador de potencia 138/60/10 kV, 40 MVA (ONAF), 950 kVp BIL | UND | 1 | 836470.6296 | 012
TPT-138060010-035-0950 | Transformador de potencia 138/60/10 kV, 35 MVA (ONAF), 950 kVp BIL | UND | 1 | 799343.4756 | 012
TPT-138060010-030-0950 | Transformador de potencia 138/60/10 kV, 30 MVA (ONAF), 950 kVp BIL | UND | 1 | 758527.8415 | 012
TPT-138060010-025-0950 | Transformador de potencia 138/60/10 kV, 25 MVA (ONAF), 950 kVp BIL | UND | 1 | 712934.9449 | 012
TPT-138060010-020-0950 | Transformador de potencia 138/60/10 kV, 20 MVA (ONAF), 950 kVp BIL | UND | 1 | 660846.3536 | 012
TPT-138060010-015-0950 | Transformador de potencia 138/60/10 kV, 15 MVA (ONAF), 950 kVp BIL | UND | 1 | 599268.331 | 012
TPT-138060010-010-0950 | Transformador de potencia 138/60/10 kV, 10 MVA (ONAF), 950 kVp BIL | UND | 1 | 522095.9201 | 012
TPT-138060010-009-0950 | Transformador de potencia 138/60/10 kV, 9 MVA (ONAF), 950 kVp BIL | UND | 1 | 503724.1268 | 012
TPT-138060010-008-0950 | Transformador de potencia 138/60/10 kV, 8 MVA (ONAF), 950 kVp BIL | UND | 1 | 483950.4467 | 012
TPT-138060010-007-0950 | Transformador de potencia 138/60/10 kV, 7 MVA (ONAF), 950 kVp BIL | UND | 1 | 462470.0717 | 012
TPT-138060010-006-0950 | Transformador de potencia 138/60/10 kV, 6 MVA (ONAF), 950 kVp BIL | UND | 1 | 438855.6809 | 012
TPT-138060010-005-0950 | Transformador de potencia 138/60/10 kV, 5 MVA (ONAF), 950 kVp BIL | UND | 1 | 412477.3456 | 012
TPT-138060010-003-0950 | Transformador de potencia 138/60/10 kV, 3 MVA (ONAF), 950 kVp BIL | UND | 1 | 346714.1179 | 012
TPT-138033010-100-0950 | Transformador de potencia 138/33/10 kV, 100 MVA (ONAF), 950 kVp BIL | UND | 0 | 1130827.7594 | 012
TPT-138033010-095-0950 | Transformador de potencia 138/33/10 kV, 95 MVA (ONAF), 950 kVp BIL | UND | 1 | 1111277.4116 | 012
TPT-138033010-090-0950 | Transformador de potencia 138/33/10 kV, 90 MVA (ONAF), 950 kVp BIL | UND | 1 | 1091035.5812 | 012
TPT-138033010-085-0950 | Transformador de potencia 138/33/10 kV, 85 MVA (ONAF), 950 kVp BIL | UND | 1 | 1070037.2479 | 012
TPT-138033010-080-0950 | Transformador de potencia 138/33/10 kV, 80 MVA (ONAF), 950 kVp BIL | UND | 1 | 1048207.0022 | 012
TPT-138033010-075-0950 | Transformador de potencia 138/33/10 kV, 75 MVA (ONAF), 950 kVp BIL | UND | 1 | 1025456.6139 | 012
TPT-138033010-070-0950 | Transformador de potencia 138/33/10 kV, 70 MVA (ONAF), 950 kVp BIL | UND | 1 | 1001681.8267 | 012
TPT-138033010-065-0950 | Transformador de potencia 138/33/10 kV, 65 MVA (ONAF), 950 kVp BIL | UND | 1 | 976758.0568 | 012
TPT-138033010-060-0950 | Transformador de potencia 138/33/10 kV, 60 MVA (ONAF), 950 kVp BIL | UND | 1 | 950534.5037 | 012
TPT-138033010-055-0950 | Transformador de potencia 138/33/10 kV, 55 MVA (ONAF), 950 kVp BIL | UND | 1 | 922825.901 | 012
TPT-138033010-050-0950 | Transformador de potencia 138/33/10 kV, 50 MVA (ONAF), 950 kVp BIL | UND | 1 | 893400.6465 | 012
TPT-138033010-045-0950 | Transformador de potencia 138/33/10 kV, 45 MVA (ONAF), 950 kVp BIL | UND | 1 | 861963.1818 | 012
TPT-138033010-040-0950 | Transformador de potencia 138/33/10 kV, 40 MVA (ONAF), 950 kVp BIL | UND | 1 | 828126.8351 | 012
TPT-138033010-035-0950 | Transformador de potencia 138/33/10 kV, 35 MVA (ONAF), 950 kVp BIL | UND | 1 | 791370.0245 | 012
TPT-138033010-030-0950 | Transformador de potencia 138/33/10 kV, 30 MVA (ONAF), 950 kVp BIL | UND | 1 | 750961.5263 | 012
TPT-138033010-025-0950 | Transformador de potencia 138/33/10 kV, 25 MVA (ONAF), 950 kVp BIL | UND | 1 | 705823.4188 | 012
TPT-138033010-020-0950 | Transformador de potencia 138/33/10 kV, 20 MVA (ONAF), 950 kVp BIL | UND | 1 | 654254.4112 | 012
TPT-138033010-015-0950 | Transformador de potencia 138/33/10 kV, 15 MVA (ONAF), 950 kVp BIL | UND | 1 | 593290.6294 | 012
TPT-138033010-010-0950 | Transformador de potencia 138/33/10 kV, 10 MVA (ONAF), 950 kVp BIL | UND | 1 | 516888.0133 | 012
TPT-138033010-009-0950 | Transformador de potencia 138/33/10 kV, 9 MVA (ONAF), 950 kVp BIL | UND | 1 | 498699.4786 | 012
TPT-138033010-008-0950 | Transformador de potencia 138/33/10 kV, 8 MVA (ONAF), 950 kVp BIL | UND | 1 | 479123.041 | 012
TPT-138033010-007-0950 | Transformador de potencia 138/33/10 kV, 7 MVA (ONAF), 950 kVp BIL | UND | 1 | 457856.9328 | 012
TPT-138033010-006-0950 | Transformador de potencia 138/33/10 kV, 6 MVA (ONAF), 950 kVp BIL | UND | 1 | 434478.0955 | 012
TPT-138033010-005-0950 | Transformador de potencia 138/33/10 kV, 5 MVA (ONAF), 950 kVp BIL | UND | 1 | 408362.8841 | 012
TPT-138033010-003-0950 | Transformador de potencia 138/33/10 kV, 3 MVA (ONAF), 950 kVp BIL | UND | 1 | 343255.6445 | 012
TPT-138033023-100-0950 | Transformador de potencia 138/33/23 kV, 100 MVA (ONAF), 950 kVp BIL | UND | 0 | 1136510.3109 | 012
TPT-138033023-095-0950 | Transformador de potencia 138/33/23 kV, 95 MVA (ONAF), 950 kVp BIL | UND | 1 | 1116861.7202 | 012
TPT-138033023-090-0950 | Transformador de potencia 138/33/23 kV, 90 MVA (ONAF), 950 kVp BIL | UND | 1 | 1096518.172 | 012
TPT-138033023-085-0950 | Transformador de potencia 138/33/23 kV, 85 MVA (ONAF), 950 kVp BIL | UND | 1 | 1075414.3195 | 012
TPT-138033023-080-0950 | Transformador de potencia 138/33/23 kV, 80 MVA (ONAF), 950 kVp BIL | UND | 1 | 1053474.374 | 012
TPT-138033023-075-0950 | Transformador de potencia 138/33/23 kV, 75 MVA (ONAF), 950 kVp BIL | UND | 1 | 1030609.6622 | 012
TPT-138033023-070-0950 | Transformador de potencia 138/33/23 kV, 70 MVA (ONAF), 950 kVp BIL | UND | 1 | 1006715.4038 | 012
TPT-138033023-065-0950 | Transformador de potencia 138/33/23 kV, 65 MVA (ONAF), 950 kVp BIL | UND | 1 | 981666.3888 | 012
TPT-138033023-060-0950 | Transformador de potencia 138/33/23 kV, 60 MVA (ONAF), 950 kVp BIL | UND | 1 | 955311.059 | 012
TPT-138033023-055-0950 | Transformador de potencia 138/33/23 kV, 55 MVA (ONAF), 950 kVp BIL | UND | 1 | 927463.2171 | 012
TPT-138033023-050-0950 | Transformador de potencia 138/33/23 kV, 50 MVA (ONAF), 950 kVp BIL | UND | 1 | 897890.097 | 012
TPT-138033023-045-0950 | Transformador de potencia 138/33/23 kV, 45 MVA (ONAF), 950 kVp BIL | UND | 1 | 866294.6551 | 012
TPT-138033023-040-0950 | Transformador de potencia 138/33/23 kV, 40 MVA (ONAF), 950 kVp BIL | UND | 1 | 832288.2765 | 012
TPT-138033023-035-0950 | Transformador de potencia 138/33/23 kV, 35 MVA (ONAF), 950 kVp BIL | UND | 1 | 795346.7583 | 012
TPT-138033023-030-0950 | Transformador de potencia 138/33/23 kV, 30 MVA (ONAF), 950 kVp BIL | UND | 1 | 754735.2023 | 012
TPT-138033023-025-0950 | Transformador de potencia 138/33/23 kV, 25 MVA (ONAF), 950 kVp BIL | UND | 1 | 709370.2701 | 012
TPT-138033023-020-0950 | Transformador de potencia 138/33/23 kV, 20 MVA (ONAF), 950 kVp BIL | UND | 1 | 657542.1218 | 012
TPT-138033023-015-0950 | Transformador de potencia 138/33/23 kV, 15 MVA (ONAF), 950 kVp BIL | UND | 1 | 596271.9893 | 012
TPT-138033023-010-0950 | Transformador de potencia 138/33/23 kV, 10 MVA (ONAF), 950 kVp BIL | UND | 1 | 519485.4405 | 012
TPT-138033023-009-0950 | Transformador de potencia 138/33/23 kV, 9 MVA (ONAF), 950 kVp BIL | UND | 1 | 501205.5061 | 012
TPT-138033023-008-0950 | Transformador de potencia 138/33/23 kV, 8 MVA (ONAF), 950 kVp BIL | UND | 1 | 481530.6944 | 012
TPT-138033023-007-0950 | Transformador de potencia 138/33/23 kV, 7 MVA (ONAF), 950 kVp BIL | UND | 1 | 460157.7214 | 012
TPT-138033023-006-0950 | Transformador de potencia 138/33/23 kV, 6 MVA (ONAF), 950 kVp BIL | UND | 1 | 436661.4025 | 012
TPT-138033023-005-0950 | Transformador de potencia 138/33/23 kV, 5 MVA (ONAF), 950 kVp BIL | UND | 1 | 410414.9589 | 012
TPT-138033023-003-0950 | Transformador de potencia 138/33/23 kV, 3 MVA (ONAF), 950 kVp BIL | UND | 1 | 344980.5473 | 012
TPT-138023010-100-0950 | Transformador de potencia 138/23/10 kV, 100 MVA (ONAF), 950 kVp BIL | UND | 0 | 1136510.3109 | 012
TPT-138023010-095-0950 | Transformador de potencia 138/23/10 kV, 95 MVA (ONAF), 950 kVp BIL | UND | 1 | 1116861.7202 | 012
TPT-138023010-090-0950 | Transformador de potencia 138/23/10 kV, 90 MVA (ONAF), 950 kVp BIL | UND | 1 | 1096518.172 | 012
TPT-138023010-085-0950 | Transformador de potencia 138/23/10 kV, 85 MVA (ONAF), 950 kVp BIL | UND | 1 | 1075414.3195 | 012
TPT-138023010-080-0950 | Transformador de potencia 138/23/10 kV, 80 MVA (ONAF), 950 kVp BIL | UND | 1 | 1053474.374 | 012
TPT-138023010-075-0950 | Transformador de potencia 138/23/10 kV, 75 MVA (ONAF), 950 kVp BIL | UND | 1 | 1030609.6622 | 012
TPT-138023010-070-0950 | Transformador de potencia 138/23/10 kV, 70 MVA (ONAF), 950 kVp BIL | UND | 1 | 1006715.4038 | 012
TPT-138023010-065-0950 | Transformador de potencia 138/23/10 kV, 65 MVA (ONAF), 950 kVp BIL | UND | 1 | 981666.3888 | 012
TPT-138023010-060-0950 | Transformador de potencia 138/23/10 kV, 60 MVA (ONAF), 950 kVp BIL | UND | 1 | 955311.059 | 012
TPT-138023010-055-0950 | Transformador de potencia 138/23/10 kV, 55 MVA (ONAF), 950 kVp BIL | UND | 1 | 927463.2171 | 012
TPT-138023010-050-0950 | Transformador de potencia 138/23/10 kV, 50 MVA (ONAF), 950 kVp BIL | UND | 1 | 897890.097 | 012
TPT-138023010-045-0950 | Transformador de potencia 138/23/10 kV, 45 MVA (ONAF), 950 kVp BIL | UND | 1 | 866294.6551 | 012
TPT-138023010-040-0950 | Transformador de potencia 138/23/10 kV, 40 MVA (ONAF), 950 kVp BIL | UND | 1 | 832288.2765 | 012
TPT-138023010-035-0950 | Transformador de potencia 138/23/10 kV, 35 MVA (ONAF), 950 kVp BIL | UND | 1 | 795346.7583 | 012
TPT-138023010-030-0950 | Transformador de potencia 138/23/10 kV, 30 MVA (ONAF), 950 kVp BIL | UND | 1 | 754735.2023 | 012
TPT-138023010-025-0950 | Transformador de potencia 138/23/10 kV, 25 MVA (ONAF), 950 kVp BIL | UND | 1 | 709370.2701 | 012
TPT-138023010-020-0950 | Transformador de potencia 138/23/10 kV, 20 MVA (ONAF), 950 kVp BIL | UND | 1 | 657542.1218 | 012
TPT-138023010-015-0950 | Transformador de potencia 138/23/10 kV, 15 MVA (ONAF), 950 kVp BIL | UND | 1 | 596271.9893 | 012
TPT-138023010-010-0950 | Transformador de potencia 138/23/10 kV, 10 MVA (ONAF), 950 kVp BIL | UND | 1 | 519485.4405 | 012
TPT-138023010-009-0950 | Transformador de potencia 138/23/10 kV, 9 MVA (ONAF), 950 kVp BIL | UND | 1 | 501205.5061 | 012
TPT-138023010-008-0950 | Transformador de potencia 138/23/10 kV, 8 MVA (ONAF), 950 kVp BIL | UND | 1 | 481530.6944 | 012
TPT-138023010-007-0950 | Transformador de potencia 138/23/10 kV, 7 MVA (ONAF), 950 kVp BIL | UND | 1 | 460157.7214 | 012
TPT-138023010-006-0950 | Transformador de potencia 138/23/10 kV, 6 MVA (ONAF), 950 kVp BIL | UND | 1 | 436661.4025 | 012
TPT-138023010-005-0950 | Transformador de potencia 138/23/10 kV, 5 MVA (ONAF), 950 kVp BIL | UND | 1 | 410414.9589 | 012
TPT-138023010-003-0950 | Transformador de potencia 138/23/10 kV, 3 MVA (ONAF), 950 kVp BIL | UND | 1 | 344980.5473 | 012
TPD-138010-100-0950 | Transformador de potencia 138/10 kV, 100 MVA (ONAF), 950 kVp BIL | UND | 0 | 942356.4662 | 012
TPD-138010-095-0950 | Transformador de potencia 138/10 kV, 95 MVA (ONAF), 950 kVp BIL | UND | 1 | 926064.5097 | 012
TPD-138010-090-0950 | Transformador de potencia 138/10 kV, 90 MVA (ONAF), 950 kVp BIL | UND | 1 | 909196.3176 | 012
TPD-138010-085-0950 | Transformador de potencia 138/10 kV, 85 MVA (ONAF), 950 kVp BIL | UND | 1 | 891697.7066 | 012
TPD-138010-080-0950 | Transformador de potencia 138/10 kV, 80 MVA (ONAF), 950 kVp BIL | UND | 1 | 873505.8351 | 012
TPD-138010-075-0950 | Transformador de potencia 138/10 kV, 75 MVA (ONAF), 950 kVp BIL | UND | 1 | 854547.1782 | 012
TPD-138010-070-0950 | Transformador de potencia 138/10 kV, 70 MVA (ONAF), 950 kVp BIL | UND | 1 | 834734.8556 | 012
TPD-138010-065-0950 | Transformador de potencia 138/10 kV, 65 MVA (ONAF), 950 kVp BIL | UND | 1 | 813965.0473 | 012
TPD-138010-060-0950 | Transformador de potencia 138/10 kV, 60 MVA (ONAF), 950 kVp BIL | UND | 1 | 792112.0865 | 012
TPD-138010-055-0950 | Transformador de potencia 138/10 kV, 55 MVA (ONAF), 950 kVp BIL | UND | 1 | 769021.5841 | 012
TPD-138010-050-0950 | Transformador de potencia 138/10 kV, 50 MVA (ONAF), 950 kVp BIL | UND | 1 | 744500.5388 | 012
TPD-138010-045-0950 | Transformador de potencia 138/10 kV, 45 MVA (ONAF), 950 kVp BIL | UND | 1 | 718302.6515 | 012
TPD-138010-040-0950 | Transformador de potencia 138/10 kV, 40 MVA (ONAF), 950 kVp BIL | UND | 1 | 690105.6959 | 012
TPD-138010-035-0950 | Transformador de potencia 138/10 kV, 35 MVA (ONAF), 950 kVp BIL | UND | 1 | 659475.0204 | 012
TPD-138010-030-0950 | Transformador de potencia 138/10 kV, 30 MVA (ONAF), 950 kVp BIL | UND | 1 | 625801.2719 | 012
TPD-138010-025-0950 | Transformador de potencia 138/10 kV, 25 MVA (ONAF), 950 kVp BIL | UND | 1 | 588186.1823 | 012
TPD-138010-020-0950 | Transformador de potencia 138/10 kV, 20 MVA (ONAF), 950 kVp BIL | UND | 1 | 545212.0093 | 012
TPD-138010-015-0950 | Transformador de potencia 138/10 kV, 15 MVA (ONAF), 950 kVp BIL | UND | 1 | 494408.8578 | 012
TPD-138010-010-0950 | Transformador de potencia 138/10 kV, 10 MVA (ONAF), 950 kVp BIL | UND | 1 | 430740.0111 | 012
TPD-138010-009-0950 | Transformador de potencia 138/10 kV, 9 MVA (ONAF), 950 kVp BIL | UND | 1 | 415582.8988 | 012
TPD-138010-008-0950 | Transformador de potencia 138/10 kV, 8 MVA (ONAF), 950 kVp BIL | UND | 1 | 399269.2008 | 012
TPD-138010-007-0950 | Transformador de potencia 138/10 kV, 7 MVA (ONAF), 950 kVp BIL | UND | 1 | 381547.444 | 012
TPD-138010-006-0950 | Transformador de potencia 138/10 kV, 6 MVA (ONAF), 950 kVp BIL | UND | 1 | 362065.0796 | 012
TPD-138010-005-0950 | Transformador de potencia 138/10 kV, 5 MVA (ONAF), 950 kVp BIL | UND | 1 | 340302.4034 | 012
TPD-138010-003-0950 | Transformador de potencia 138/10 kV, 3 MVA (ONAF), 950 kVp BIL | UND | 1 | 286046.3704 | 012
TPD-138023-100-0950 | Transformador de potencia 138/23 kV, 100 MVA (ONAF), 950 kVp BIL | UND | 0 | 947091.9258 | 012
TPD-138023-095-0950 | Transformador de potencia 138/23 kV, 95 MVA (ONAF), 950 kVp BIL | UND | 1 | 930718.1002 | 012
TPD-138023-090-0950 | Transformador de potencia 138/23 kV, 90 MVA (ONAF), 950 kVp BIL | UND | 1 | 913765.1434 | 012
TPD-138023-085-0950 | Transformador de potencia 138/23 kV, 85 MVA (ONAF), 950 kVp BIL | UND | 1 | 896178.5996 | 012
TPD-138023-080-0950 | Transformador de potencia 138/23 kV, 80 MVA (ONAF), 950 kVp BIL | UND | 1 | 877895.3117 | 012
TPD-138023-075-0950 | Transformador de potencia 138/23 kV, 75 MVA (ONAF), 950 kVp BIL | UND | 1 | 858841.3852 | 012
TPD-138023-070-0950 | Transformador de potencia 138/23 kV, 70 MVA (ONAF), 950 kVp BIL | UND | 1 | 838929.5031 | 012
TPD-138023-065-0950 | Transformador de potencia 138/23 kV, 65 MVA (ONAF), 950 kVp BIL | UND | 1 | 818055.324 | 012
TPD-138023-060-0950 | Transformador de potencia 138/23 kV, 60 MVA (ONAF), 950 kVp BIL | UND | 1 | 796092.5492 | 012
TPD-138023-055-0950 | Transformador de potencia 138/23 kV, 55 MVA (ONAF), 950 kVp BIL | UND | 1 | 772886.0142 | 012
TPD-138023-050-0950 | Transformador de potencia 138/23 kV, 50 MVA (ONAF), 950 kVp BIL | UND | 1 | 748241.7475 | 012
TPD-138023-045-0950 | Transformador de potencia 138/23 kV, 45 MVA (ONAF), 950 kVp BIL | UND | 1 | 721912.2126 | 012
TPD-138023-040-0950 | Transformador de potencia 138/23 kV, 40 MVA (ONAF), 950 kVp BIL | UND | 1 | 693573.5637 | 012
TPD-138023-035-0950 | Transformador de potencia 138/23 kV, 35 MVA (ONAF), 950 kVp BIL | UND | 1 | 662788.9652 | 012
TPD-138023-030-0950 | Transformador de potencia 138/23 kV, 30 MVA (ONAF), 950 kVp BIL | UND | 1 | 628946.0019 | 012
TPD-138023-025-0950 | Transformador de potencia 138/23 kV, 25 MVA (ONAF), 950 kVp BIL | UND | 1 | 591141.8918 | 012
TPD-138023-020-0950 | Transformador de potencia 138/23 kV, 20 MVA (ONAF), 950 kVp BIL | UND | 1 | 547951.7682 | 012
TPD-138023-015-0950 | Transformador de potencia 138/23 kV, 15 MVA (ONAF), 950 kVp BIL | UND | 1 | 496893.3245 | 012
TPD-138023-010-0950 | Transformador de potencia 138/23 kV, 10 MVA (ONAF), 950 kVp BIL | UND | 1 | 432904.5338 | 012
TPD-138023-009-0950 | Transformador de potencia 138/23 kV, 9 MVA (ONAF), 950 kVp BIL | UND | 1 | 417671.2551 | 012
TPD-138023-008-0950 | Transformador de potencia 138/23 kV, 8 MVA (ONAF), 950 kVp BIL | UND | 1 | 401275.5787 | 012
TPD-138023-007-0950 | Transformador de potencia 138/23 kV, 7 MVA (ONAF), 950 kVp BIL | UND | 1 | 383464.7678 | 012
TPD-138023-006-0950 | Transformador de potencia 138/23 kV, 6 MVA (ONAF), 950 kVp BIL | UND | 1 | 363884.5021 | 012
TPD-138023-005-0950 | Transformador de potencia 138/23 kV, 5 MVA (ONAF), 950 kVp BIL | UND | 1 | 342012.4658 | 012
TPD-138023-003-0950 | Transformador de potencia 138/23 kV, 3 MVA (ONAF), 950 kVp BIL | UND | 1 | 287483.7894 | 012
TPT-138060023-100-1050 | Transformador de potencia 138/60/23 kV, 100 MVA (ONAF), 1050 kVp BIL | UND | 0 | 1181075.4902 | 012
TPT-138060023-095-1050 | Transformador de potencia 138/60/23 kV, 95 MVA (ONAF), 1050 kVp BIL | UND | 1 | 1160656.4331 | 012
TPT-138060023-090-1050 | Transformador de potencia 138/60/23 kV, 90 MVA (ONAF), 1050 kVp BIL | UND | 1 | 1139515.1677 | 012
TPT-138060023-085-1050 | Transformador de potencia 138/60/23 kV, 85 MVA (ONAF), 1050 kVp BIL | UND | 1 | 1117583.7846 | 012
TPT-138060023-080-1050 | Transformador de potencia 138/60/23 kV, 80 MVA (ONAF), 1050 kVp BIL | UND | 1 | 1094783.5235 | 012
TPT-138060023-075-1050 | Transformador de potencia 138/60/23 kV, 75 MVA (ONAF), 1050 kVp BIL | UND | 1 | 1071022.2338 | 012
TPT-138060023-070-1050 | Transformador de potencia 138/60/23 kV, 70 MVA (ONAF), 1050 kVp BIL | UND | 1 | 1046191.0267 | 012
TPT-138060023-065-1050 | Transformador de potencia 138/60/23 kV, 65 MVA (ONAF), 1050 kVp BIL | UND | 1 | 1020159.7823 | 012
TPT-138060023-060-1050 | Transformador de potencia 138/60/23 kV, 60 MVA (ONAF), 1050 kVp BIL | UND | 1 | 992770.9995 | 012
TPT-138060023-055-1050 | Transformador de potencia 138/60/23 kV, 55 MVA (ONAF), 1050 kVp BIL | UND | 1 | 963831.1797 | 012
TPT-138060023-050-1050 | Transformador de potencia 138/60/23 kV, 50 MVA (ONAF), 1050 kVp BIL | UND | 1 | 933098.4297 | 012
TPT-138060023-045-1050 | Transformador de potencia 138/60/23 kV, 45 MVA (ONAF), 1050 kVp BIL | UND | 1 | 900264.058 | 012
TPT-138060023-040-1050 | Transformador de potencia 138/60/23 kV, 40 MVA (ONAF), 1050 kVp BIL | UND | 1 | 864924.2111 | 012
TPT-138060023-035-1050 | Transformador de potencia 138/60/23 kV, 35 MVA (ONAF), 1050 kVp BIL | UND | 1 | 826534.1312 | 012
TPT-138060023-030-1050 | Transformador de potencia 138/60/23 kV, 30 MVA (ONAF), 1050 kVp BIL | UND | 1 | 784330.1029 | 012
TPT-138060023-025-1050 | Transformador de potencia 138/60/23 kV, 25 MVA (ONAF), 1050 kVp BIL | UND | 1 | 737186.3075 | 012
TPT-138060023-020-1050 | Transformador de potencia 138/60/23 kV, 20 MVA (ONAF), 1050 kVp BIL | UND | 1 | 683325.8584 | 012
TPT-138060023-015-1050 | Transformador de potencia 138/60/23 kV, 15 MVA (ONAF), 1050 kVp BIL | UND | 1 | 619653.1834 | 012
TPT-138060023-010-1050 | Transformador de potencia 138/60/23 kV, 10 MVA (ONAF), 1050 kVp BIL | UND | 1 | 539855.6576 | 012
TPT-138060023-009-1050 | Transformador de potencia 138/60/23 kV, 9 MVA (ONAF), 1050 kVp BIL | UND | 1 | 520858.925 | 012
TPT-138060023-008-1050 | Transformador de potencia 138/60/23 kV, 8 MVA (ONAF), 1050 kVp BIL | UND | 1 | 500412.6188 | 012
TPT-138060023-007-1050 | Transformador de potencia 138/60/23 kV, 7 MVA (ONAF), 1050 kVp BIL | UND | 1 | 478201.5624 | 012
TPT-138060023-006-1050 | Transformador de potencia 138/60/23 kV, 6 MVA (ONAF), 1050 kVp BIL | UND | 1 | 453783.8989 | 012
TPT-138060023-005-1050 | Transformador de potencia 138/60/23 kV, 5 MVA (ONAF), 1050 kVp BIL | UND | 1 | 426508.272 | 012
TPT-138060023-003-1050 | Transformador de potencia 138/60/23 kV, 3 MVA (ONAF), 1050 kVp BIL | UND | 1 | 358508.0268 | 012
TPT-138060010-100-1050 | Transformador de potencia 138/60/10 kV, 100 MVA (ONAF), 1050 kVp BIL | UND | 0 | 1175170.1128 | 012
TPT-138060010-095-1050 | Transformador de potencia 138/60/10 kV, 95 MVA (ONAF), 1050 kVp BIL | UND | 1 | 1154853.151 | 012
TPT-138060010-090-1050 | Transformador de potencia 138/60/10 kV, 90 MVA (ONAF), 1050 kVp BIL | UND | 1 | 1133817.5919 | 012
TPT-138060010-085-1050 | Transformador de potencia 138/60/10 kV, 85 MVA (ONAF), 1050 kVp BIL | UND | 1 | 1111995.8657 | 012
TPT-138060010-080-1050 | Transformador de potencia 138/60/10 kV, 80 MVA (ONAF), 1050 kVp BIL | UND | 1 | 1089309.6059 | 012
TPT-138060010-075-1050 | Transformador de potencia 138/60/10 kV, 75 MVA (ONAF), 1050 kVp BIL | UND | 1 | 1065667.1227 | 012
TPT-138060010-070-1050 | Transformador de potencia 138/60/10 kV, 70 MVA (ONAF), 1050 kVp BIL | UND | 1 | 1040960.0715 | 012
TPT-138060010-065-1050 | Transformador de potencia 138/60/10 kV, 65 MVA (ONAF), 1050 kVp BIL | UND | 1 | 1015058.9834 | 012
TPT-138060010-060-1050 | Transformador de potencia 138/60/10 kV, 60 MVA (ONAF), 1050 kVp BIL | UND | 1 | 987807.1445 | 012
TPT-138060010-055-1050 | Transformador de potencia 138/60/10 kV, 55 MVA (ONAF), 1050 kVp BIL | UND | 1 | 959012.0238 | 012
TPT-138060010-050-1050 | Transformador de potencia 138/60/10 kV, 50 MVA (ONAF), 1050 kVp BIL | UND | 1 | 928432.9376 | 012
TPT-138060010-045-1050 | Transformador de potencia 138/60/10 kV, 45 MVA (ONAF), 1050 kVp BIL | UND | 1 | 895762.7377 | 012
TPT-138060010-040-1050 | Transformador de potencia 138/60/10 kV, 40 MVA (ONAF), 1050 kVp BIL | UND | 1 | 860599.5901 | 012
TPT-138060010-035-1050 | Transformador de potencia 138/60/10 kV, 35 MVA (ONAF), 1050 kVp BIL | UND | 1 | 822401.4605 | 012
TPT-138060010-030-1050 | Transformador de potencia 138/60/10 kV, 30 MVA (ONAF), 1050 kVp BIL | UND | 1 | 780408.4523 | 012
TPT-138060010-025-1050 | Transformador de potencia 138/60/10 kV, 25 MVA (ONAF), 1050 kVp BIL | UND | 1 | 733500.376 | 012
TPT-138060010-020-1050 | Transformador de potencia 138/60/10 kV, 20 MVA (ONAF), 1050 kVp BIL | UND | 1 | 679909.2291 | 012
TPT-138060010-015-1050 | Transformador de potencia 138/60/10 kV, 15 MVA (ONAF), 1050 kVp BIL | UND | 1 | 616554.9175 | 012
TPT-138060010-010-1050 | Transformador de potencia 138/60/10 kV, 10 MVA (ONAF), 1050 kVp BIL | UND | 1 | 537156.3793 | 012
TPT-138060010-009-1050 | Transformador de potencia 138/60/10 kV, 9 MVA (ONAF), 1050 kVp BIL | UND | 1 | 518254.6304 | 012
TPT-138060010-008-1050 | Transformador de potencia 138/60/10 kV, 8 MVA (ONAF), 1050 kVp BIL | UND | 1 | 497910.5557 | 012
TPT-138060010-007-1050 | Transformador de potencia 138/60/10 kV, 7 MVA (ONAF), 1050 kVp BIL | UND | 1 | 475810.5546 | 012
TPT-138060010-006-1050 | Transformador de potencia 138/60/10 kV, 6 MVA (ONAF), 1050 kVp BIL | UND | 1 | 451514.9794 | 012
TPT-138060010-005-1050 | Transformador de potencia 138/60/10 kV, 5 MVA (ONAF), 1050 kVp BIL | UND | 1 | 424375.7306 | 012
TPT-138060010-003-1050 | Transformador de potencia 138/60/10 kV, 3 MVA (ONAF), 1050 kVp BIL | UND | 1 | 356715.4866 | 012
TPT-138033010-100-1050 | Transformador de potencia 138/33/10 kV, 100 MVA (ONAF), 1050 kVp BIL | UND | 0 | 1163447.7909 | 012
TPT-138033010-095-1050 | Transformador de potencia 138/33/10 kV, 95 MVA (ONAF), 1050 kVp BIL | UND | 1 | 1143333.4908 | 012
TPT-138033010-090-1050 | Transformador de potencia 138/33/10 kV, 90 MVA (ONAF), 1050 kVp BIL | UND | 1 | 1122507.7614 | 012
TPT-138033010-085-1050 | Transformador de potencia 138/33/10 kV, 85 MVA (ONAF), 1050 kVp BIL | UND | 1 | 1100903.7069 | 012
TPT-138033010-080-1050 | Transformador de potencia 138/33/10 kV, 80 MVA (ONAF), 1050 kVp BIL | UND | 1 | 1078443.7426 | 012
TPT-138033010-075-1050 | Transformador de potencia 138/33/10 kV, 75 MVA (ONAF), 1050 kVp BIL | UND | 1 | 1055037.0931 | 012
TPT-138033010-070-1050 | Transformador de potencia 138/33/10 kV, 70 MVA (ONAF), 1050 kVp BIL | UND | 1 | 1030576.4948 | 012
TPT-138033010-065-1050 | Transformador de potencia 138/33/10 kV, 65 MVA (ONAF), 1050 kVp BIL | UND | 1 | 1004933.77 | 012
TPT-138033010-060-1050 | Transformador de potencia 138/33/10 kV, 60 MVA (ONAF), 1050 kVp BIL | UND | 1 | 977953.7683 | 012
TPT-138033010-055-1050 | Transformador de potencia 138/33/10 kV, 55 MVA (ONAF), 1050 kVp BIL | UND | 1 | 949445.8789 | 012
TPT-138033010-050-1050 | Transformador de potencia 138/33/10 kV, 50 MVA (ONAF), 1050 kVp BIL | UND | 1 | 919171.819 | 012
TPT-138033010-045-1050 | Transformador de potencia 138/33/10 kV, 45 MVA (ONAF), 1050 kVp BIL | UND | 1 | 886827.5044 | 012
TPT-138033010-040-1050 | Transformador de potencia 138/33/10 kV, 40 MVA (ONAF), 1050 kVp BIL | UND | 1 | 852015.1092 | 012
TPT-138033010-035-1050 | Transformador de potencia 138/33/10 kV, 35 MVA (ONAF), 1050 kVp BIL | UND | 1 | 814198.0059 | 012
TPT-138033010-030-1050 | Transformador de potencia 138/33/10 kV, 30 MVA (ONAF), 1050 kVp BIL | UND | 1 | 772623.878 | 012
TPT-138033010-025-1050 | Transformador de potencia 138/33/10 kV, 25 MVA (ONAF), 1050 kVp BIL | UND | 1 | 726183.7097 | 012
TPT-138033010-020-1050 | Transformador de potencia 138/33/10 kV, 20 MVA (ONAF), 1050 kVp BIL | UND | 1 | 673127.1346 | 012
TPT-138033010-015-1050 | Transformador de potencia 138/33/10 kV, 15 MVA (ONAF), 1050 kVp BIL | UND | 1 | 610404.7822 | 012
TPT-138033010-010-1050 | Transformador de potencia 138/33/10 kV, 10 MVA (ONAF), 1050 kVp BIL | UND | 1 | 531798.2445 | 012
TPT-138033010-009-1050 | Transformador de potencia 138/33/10 kV, 9 MVA (ONAF), 1050 kVp BIL | UND | 1 | 513085.0405 | 012
TPT-138033010-008-1050 | Transformador de potencia 138/33/10 kV, 8 MVA (ONAF), 1050 kVp BIL | UND | 1 | 492943.8979 | 012
TPT-138033010-007-1050 | Transformador de potencia 138/33/10 kV, 7 MVA (ONAF), 1050 kVp BIL | UND | 1 | 471064.3443 | 012
TPT-138033010-006-1050 | Transformador de potencia 138/33/10 kV, 6 MVA (ONAF), 1050 kVp BIL | UND | 1 | 447011.1175 | 012
TPT-138033010-005-1050 | Transformador de potencia 138/33/10 kV, 5 MVA (ONAF), 1050 kVp BIL | UND | 1 | 420142.5827 | 012
TPT-138033010-003-1050 | Transformador de potencia 138/33/10 kV, 3 MVA (ONAF), 1050 kVp BIL | UND | 1 | 353157.2497 | 012
TPT-138033023-100-1050 | Transformador de potencia 138/33/23 kV, 100 MVA (ONAF), 1050 kVp BIL | UND | 0 | 1169294.2622 | 012
TPT-138033023-095-1050 | Transformador de potencia 138/33/23 kV, 95 MVA (ONAF), 1050 kVp BIL | UND | 1 | 1149078.8852 | 012
TPT-138033023-090-1050 | Transformador de potencia 138/33/23 kV, 90 MVA (ONAF), 1050 kVp BIL | UND | 1 | 1128148.5039 | 012
TPT-138033023-085-1050 | Transformador de potencia 138/33/23 kV, 85 MVA (ONAF), 1050 kVp BIL | UND | 1 | 1106435.8864 | 012
TPT-138033023-080-1050 | Transformador de potencia 138/33/23 kV, 80 MVA (ONAF), 1050 kVp BIL | UND | 1 | 1083863.0579 | 012
TPT-138033023-075-1050 | Transformador de potencia 138/33/23 kV, 75 MVA (ONAF), 1050 kVp BIL | UND | 1 | 1060338.7871 | 012
TPT-138033023-070-1050 | Transformador de potencia 138/33/23 kV, 70 MVA (ONAF), 1050 kVp BIL | UND | 1 | 1035755.2712 | 012
TPT-138033023-065-1050 | Transformador de potencia 138/33/23 kV, 65 MVA (ONAF), 1050 kVp BIL | UND | 1 | 1009983.6884 | 012
TPT-138033023-060-1050 | Transformador de potencia 138/33/23 kV, 60 MVA (ONAF), 1050 kVp BIL | UND | 1 | 982868.1088 | 012
TPT-138033023-055-1050 | Transformador de potencia 138/33/23 kV, 55 MVA (ONAF), 1050 kVp BIL | UND | 1 | 954216.9637 | 012
TPT-138033023-050-1050 | Transformador de potencia 138/33/23 kV, 50 MVA (ONAF), 1050 kVp BIL | UND | 1 | 923790.7729 | 012
TPT-138033023-045-1050 | Transformador de potencia 138/33/23 kV, 45 MVA (ONAF), 1050 kVp BIL | UND | 1 | 891283.924 | 012
TPT-138033023-040-1050 | Transformador de potencia 138/33/23 kV, 40 MVA (ONAF), 1050 kVp BIL | UND | 1 | 856296.5921 | 012
TPT-138033023-035-1050 | Transformador de potencia 138/33/23 kV, 35 MVA (ONAF), 1050 kVp BIL | UND | 1 | 818289.4532 | 012
TPT-138033023-030-1050 | Transformador de potencia 138/33/23 kV, 30 MVA (ONAF), 1050 kVp BIL | UND | 1 | 776506.4101 | 012
TPT-138033023-025-1050 | Transformador de potencia 138/33/23 kV, 25 MVA (ONAF), 1050 kVp BIL | UND | 1 | 729832.8741 | 012
TPT-138033023-020-1050 | Transformador de potencia 138/33/23 kV, 20 MVA (ONAF), 1050 kVp BIL | UND | 1 | 676509.683 | 012
TPT-138033023-015-1050 | Transformador de potencia 138/33/23 kV, 15 MVA (ONAF), 1050 kVp BIL | UND | 1 | 613472.1429 | 012
TPT-138033023-010-1050 | Transformador de potencia 138/33/23 kV, 10 MVA (ONAF), 1050 kVp BIL | UND | 1 | 534470.5974 | 012
TPT-138033023-009-1050 | Transformador de potencia 138/33/23 kV, 9 MVA (ONAF), 1050 kVp BIL | UND | 1 | 515663.3573 | 012
TPT-138033023-008-1050 | Transformador de potencia 138/33/23 kV, 8 MVA (ONAF), 1050 kVp BIL | UND | 1 | 495421.0029 | 012
TPT-138033023-007-1050 | Transformador de potencia 138/33/23 kV, 7 MVA (ONAF), 1050 kVp BIL | UND | 1 | 473431.5018 | 012
TPT-138033023-006-1050 | Transformador de potencia 138/33/23 kV, 6 MVA (ONAF), 1050 kVp BIL | UND | 1 | 449257.4045 | 012
TPT-138033023-005-1050 | Transformador de potencia 138/33/23 kV, 5 MVA (ONAF), 1050 kVp BIL | UND | 1 | 422253.852 | 012
TPT-138033023-003-1050 | Transformador de potencia 138/33/23 kV, 3 MVA (ONAF), 1050 kVp BIL | UND | 1 | 354931.9092 | 012
TPT-138023010-100-1050 | Transformador de potencia 138/23/10 kV, 100 MVA (ONAF), 1050 kVp BIL | UND | 0 | 1169294.2622 | 012
TPT-138023010-095-1050 | Transformador de potencia 138/23/10 kV, 95 MVA (ONAF), 1050 kVp BIL | UND | 1 | 1149078.8852 | 012
TPT-138023010-090-1050 | Transformador de potencia 138/23/10 kV, 90 MVA (ONAF), 1050 kVp BIL | UND | 1 | 1128148.5039 | 012
TPT-138023010-085-1050 | Transformador de potencia 138/23/10 kV, 85 MVA (ONAF), 1050 kVp BIL | UND | 1 | 1106435.8864 | 012
TPT-138023010-080-1050 | Transformador de potencia 138/23/10 kV, 80 MVA (ONAF), 1050 kVp BIL | UND | 1 | 1083863.0579 | 012
TPT-138023010-075-1050 | Transformador de potencia 138/23/10 kV, 75 MVA (ONAF), 1050 kVp BIL | UND | 1 | 1060338.7871 | 012
TPT-138023010-070-1050 | Transformador de potencia 138/23/10 kV, 70 MVA (ONAF), 1050 kVp BIL | UND | 1 | 1035755.2712 | 012
TPT-138023010-065-1050 | Transformador de potencia 138/23/10 kV, 65 MVA (ONAF), 1050 kVp BIL | UND | 1 | 1009983.6884 | 012
TPT-138023010-060-1050 | Transformador de potencia 138/23/10 kV, 60 MVA (ONAF), 1050 kVp BIL | UND | 1 | 982868.1088 | 012
TPT-138023010-055-1050 | Transformador de potencia 138/23/10 kV, 55 MVA (ONAF), 1050 kVp BIL | UND | 1 | 954216.9637 | 012
TPT-138023010-050-1050 | Transformador de potencia 138/23/10 kV, 50 MVA (ONAF), 1050 kVp BIL | UND | 1 | 923790.7729 | 012
TPT-138023010-045-1050 | Transformador de potencia 138/23/10 kV, 45 MVA (ONAF), 1050 kVp BIL | UND | 1 | 891283.924 | 012
TPT-138023010-040-1050 | Transformador de potencia 138/23/10 kV, 40 MVA (ONAF), 1050 kVp BIL | UND | 1 | 856296.5921 | 012
TPT-138023010-035-1050 | Transformador de potencia 138/23/10 kV, 35 MVA (ONAF), 1050 kVp BIL | UND | 1 | 818289.4532 | 012
TPT-138023010-030-1050 | Transformador de potencia 138/23/10 kV, 30 MVA (ONAF), 1050 kVp BIL | UND | 1 | 776506.4101 | 012
TPT-138023010-025-1050 | Transformador de potencia 138/23/10 kV, 25 MVA (ONAF), 1050 kVp BIL | UND | 1 | 729832.8741 | 012
TPT-138023010-020-1050 | Transformador de potencia 138/23/10 kV, 20 MVA (ONAF), 1050 kVp BIL | UND | 1 | 676509.683 | 012
TPT-138023010-015-1050 | Transformador de potencia 138/23/10 kV, 15 MVA (ONAF), 1050 kVp BIL | UND | 1 | 613472.1429 | 012
TPT-138023010-010-1050 | Transformador de potencia 138/23/10 kV, 10 MVA (ONAF), 1050 kVp BIL | UND | 1 | 534470.5974 | 012
TPT-138023010-009-1050 | Transformador de potencia 138/23/10 kV, 9 MVA (ONAF), 1050 kVp BIL | UND | 1 | 515663.3573 | 012
TPT-138023010-008-1050 | Transformador de potencia 138/23/10 kV, 8 MVA (ONAF), 1050 kVp BIL | UND | 1 | 495421.0029 | 012
TPT-138023010-007-1050 | Transformador de potencia 138/23/10 kV, 7 MVA (ONAF), 1050 kVp BIL | UND | 1 | 473431.5018 | 012
TPT-138023010-006-1050 | Transformador de potencia 138/23/10 kV, 6 MVA (ONAF), 1050 kVp BIL | UND | 1 | 449257.4045 | 012
TPT-138023010-005-1050 | Transformador de potencia 138/23/10 kV, 5 MVA (ONAF), 1050 kVp BIL | UND | 1 | 422253.852 | 012
TPT-138023010-003-1050 | Transformador de potencia 138/23/10 kV, 3 MVA (ONAF), 1050 kVp BIL | UND | 1 | 354931.9092 | 012
TPD-138010-100-1050 | Transformador de potencia 138/10 kV, 100 MVA (ONAF), 1050 kVp BIL | UND | 0 | 969539.8258 | 012
TPD-138010-095-1050 | Transformador de potencia 138/10 kV, 95 MVA (ONAF), 1050 kVp BIL | UND | 1 | 952777.909 | 012
TPD-138010-090-1050 | Transformador de potencia 138/10 kV, 90 MVA (ONAF), 1050 kVp BIL | UND | 1 | 935423.1345 | 012
TPD-138010-085-1050 | Transformador de potencia 138/10 kV, 85 MVA (ONAF), 1050 kVp BIL | UND | 1 | 917419.7558 | 012
TPD-138010-080-1050 | Transformador de potencia 138/10 kV, 80 MVA (ONAF), 1050 kVp BIL | UND | 1 | 898703.1188 | 012
TPD-138010-075-1050 | Transformador de potencia 138/10 kV, 75 MVA (ONAF), 1050 kVp BIL | UND | 1 | 879197.5776 | 012
TPD-138010-070-1050 | Transformador de potencia 138/10 kV, 70 MVA (ONAF), 1050 kVp BIL | UND | 1 | 858813.7457 | 012
TPD-138010-065-1050 | Transformador de potencia 138/10 kV, 65 MVA (ONAF), 1050 kVp BIL | UND | 1 | 837444.8083 | 012
TPD-138010-060-1050 | Transformador de potencia 138/10 kV, 60 MVA (ONAF), 1050 kVp BIL | UND | 1 | 814961.4736 | 012
TPD-138010-055-1050 | Transformador de potencia 138/10 kV, 55 MVA (ONAF), 1050 kVp BIL | UND | 1 | 791204.8991 | 012
TPD-138010-050-1050 | Transformador de potencia 138/10 kV, 50 MVA (ONAF), 1050 kVp BIL | UND | 1 | 765976.5158 | 012
TPD-138010-045-1050 | Transformador de potencia 138/10 kV, 45 MVA (ONAF), 1050 kVp BIL | UND | 1 | 739022.9203 | 012
TPD-138010-040-1050 | Transformador de potencia 138/10 kV, 40 MVA (ONAF), 1050 kVp BIL | UND | 1 | 710012.591 | 012
TPD-138010-035-1050 | Transformador de potencia 138/10 kV, 35 MVA (ONAF), 1050 kVp BIL | UND | 1 | 678498.3383 | 012
TPD-138010-030-1050 | Transformador de potencia 138/10 kV, 30 MVA (ONAF), 1050 kVp BIL | UND | 1 | 643853.2317 | 012
TPD-138010-025-1050 | Transformador de potencia 138/10 kV, 25 MVA (ONAF), 1050 kVp BIL | UND | 1 | 605153.0914 | 012
TPD-138010-020-1050 | Transformador de potencia 138/10 kV, 20 MVA (ONAF), 1050 kVp BIL | UND | 1 | 560939.2788 | 012
TPD-138010-015-1050 | Transformador de potencia 138/10 kV, 15 MVA (ONAF), 1050 kVp BIL | UND | 1 | 508670.6518 | 012
TPD-138010-010-1050 | Transformador de potencia 138/10 kV, 10 MVA (ONAF), 1050 kVp BIL | UND | 1 | 443165.2037 | 012
TPD-138010-009-1050 | Transformador de potencia 138/10 kV, 9 MVA (ONAF), 1050 kVp BIL | UND | 1 | 427570.8671 | 012
TPD-138010-008-1050 | Transformador de potencia 138/10 kV, 8 MVA (ONAF), 1050 kVp BIL | UND | 1 | 410786.5816 | 012
TPD-138010-007-1050 | Transformador de potencia 138/10 kV, 7 MVA (ONAF), 1050 kVp BIL | UND | 1 | 392553.6202 | 012
TPD-138010-006-1050 | Transformador de potencia 138/10 kV, 6 MVA (ONAF), 1050 kVp BIL | UND | 1 | 372509.2646 | 012
TPD-138010-005-1050 | Transformador de potencia 138/10 kV, 5 MVA (ONAF), 1050 kVp BIL | UND | 1 | 350118.8189 | 012
TPD-138010-003-1050 | Transformador de potencia 138/10 kV, 3 MVA (ONAF), 1050 kVp BIL | UND | 1 | 294297.7081 | 012
TPD-138023-100-1050 | Transformador de potencia 138/23 kV, 100 MVA (ONAF), 1050 kVp BIL | UND | 0 | 974411.8852 | 012
TPD-138023-095-1050 | Transformador de potencia 138/23 kV, 95 MVA (ONAF), 1050 kVp BIL | UND | 1 | 957565.7377 | 012
TPD-138023-090-1050 | Transformador de potencia 138/23 kV, 90 MVA (ONAF), 1050 kVp BIL | UND | 1 | 940123.7533 | 012
TPD-138023-085-1050 | Transformador de potencia 138/23 kV, 85 MVA (ONAF), 1050 kVp BIL | UND | 1 | 922029.9053 | 012
TPD-138023-080-1050 | Transformador de potencia 138/23 kV, 80 MVA (ONAF), 1050 kVp BIL | UND | 1 | 903219.2149 | 012
TPD-138023-075-1050 | Transformador de potencia 138/23 kV, 75 MVA (ONAF), 1050 kVp BIL | UND | 1 | 883615.6559 | 012
TPD-138023-070-1050 | Transformador de potencia 138/23 kV, 70 MVA (ONAF), 1050 kVp BIL | UND | 1 | 863129.3926 | 012
TPD-138023-065-1050 | Transformador de potencia 138/23 kV, 65 MVA (ONAF), 1050 kVp BIL | UND | 1 | 841653.0737 | 012
TPD-138023-060-1050 | Transformador de potencia 138/23 kV, 60 MVA (ONAF), 1050 kVp BIL | UND | 1 | 819056.7573 | 012
TPD-138023-055-1050 | Transformador de potencia 138/23 kV, 55 MVA (ONAF), 1050 kVp BIL | UND | 1 | 795180.8031 | 012
TPD-138023-050-1050 | Transformador de potencia 138/23 kV, 50 MVA (ONAF), 1050 kVp BIL | UND | 1 | 769825.6441 | 012
TPD-138023-045-1050 | Transformador de potencia 138/23 kV, 45 MVA (ONAF), 1050 kVp BIL | UND | 1 | 742736.6033 | 012
TPD-138023-040-1050 | Transformador de potencia 138/23 kV, 40 MVA (ONAF), 1050 kVp BIL | UND | 1 | 713580.4935 | 012
TPD-138023-035-1050 | Transformador de potencia 138/23 kV, 35 MVA (ONAF), 1050 kVp BIL | UND | 1 | 681907.8777 | 012
TPD-138023-030-1050 | Transformador de potencia 138/23 kV, 30 MVA (ONAF), 1050 kVp BIL | UND | 1 | 647088.6751 | 012
TPD-138023-025-1050 | Transformador de potencia 138/23 kV, 25 MVA (ONAF), 1050 kVp BIL | UND | 1 | 608194.0617 | 012
TPD-138023-020-1050 | Transformador de potencia 138/23 kV, 20 MVA (ONAF), 1050 kVp BIL | UND | 1 | 563758.0692 | 012
TPD-138023-015-1050 | Transformador de potencia 138/23 kV, 15 MVA (ONAF), 1050 kVp BIL | UND | 1 | 511226.7857 | 012
TPD-138023-010-1050 | Transformador de potencia 138/23 kV, 10 MVA (ONAF), 1050 kVp BIL | UND | 1 | 445392.1645 | 012
TPD-138023-009-1050 | Transformador de potencia 138/23 kV, 9 MVA (ONAF), 1050 kVp BIL | UND | 1 | 429719.4644 | 012
TPD-138023-008-1050 | Transformador de potencia 138/23 kV, 8 MVA (ONAF), 1050 kVp BIL | UND | 1 | 412850.8358 | 012
TPD-138023-007-1050 | Transformador de potencia 138/23 kV, 7 MVA (ONAF), 1050 kVp BIL | UND | 1 | 394526.2515 | 012
TPD-138023-006-1050 | Transformador de potencia 138/23 kV, 6 MVA (ONAF), 1050 kVp BIL | UND | 1 | 374381.1704 | 012
TPD-138023-005-1050 | Transformador de potencia 138/23 kV, 5 MVA (ONAF), 1050 kVp BIL | UND | 1 | 351878.21 | 012
TPD-138023-003-1050 | Transformador de potencia 138/23 kV, 3 MVA (ONAF), 1050 kVp BIL | UND | 1 | 295776.591 | 012
TPT-060033010-050-0325 | Transformador de potencia 60/33/10 kV, 50 MVA (ONAF), 325 kVp BIL | UND | 1 | 818858.321 | 012
TPT-060033010-045-0325 | Transformador de potencia 60/33/10 kV, 45 MVA (ONAF), 325 kVp BIL | UND | 1 | 772755.5747 | 012
TPT-060033010-040-0325 | Transformador de potencia 60/33/10 kV, 40 MVA (ONAF), 325 kVp BIL | UND | 1 | 724282.946 | 012
TPT-060033010-035-0325 | Transformador de potencia 60/33/10 kV, 35 MVA (ONAF), 325 kVp BIL | UND | 1 | 672996.3186 | 012
TPT-060033010-030-0325 | Transformador de potencia 60/33/10 kV, 30 MVA (ONAF), 325 kVp BIL | UND | 1 | 618289.6182 | 012
TPT-060033010-025-0325 | Transformador de potencia 60/33/10 kV, 25 MVA (ONAF), 325 kVp BIL | UND | 1 | 559296.7156 | 012
TPT-060033010-020-0325 | Transformador de potencia 60/33/10 kV, 20 MVA (ONAF), 325 kVp BIL | UND | 1 | 494699.8308 | 012
TPT-060033010-015-0325 | Transformador de potencia 60/33/10 kV, 15 MVA (ONAF), 325 kVp BIL | UND | 1 | 422304.2544 | 012
TPT-060033010-010-0325 | Transformador de potencia 60/33/10 kV, 10 MVA (ONAF), 325 kVp BIL | UND | 1 | 337889.9419 | 012
TPT-060033010-009-0325 | Transformador de potencia 60/33/10 kV, 9 MVA (ONAF), 325 kVp BIL | UND | 1 | 318866.3161 | 012
TPT-060033010-008-0325 | Transformador de potencia 60/33/10 kV, 8 MVA (ONAF), 325 kVp BIL | UND | 1 | 298864.793 | 012
TPT-060033010-007-0325 | Transformador de potencia 60/33/10 kV, 7 MVA (ONAF), 325 kVp BIL | UND | 1 | 277702.1142 | 012
TPT-060033010-006-0325 | Transformador de potencia 60/33/10 kV, 6 MVA (ONAF), 325 kVp BIL | UND | 1 | 255128.1923 | 012
TPT-060033010-005-0325 | Transformador de potencia 60/33/10 kV, 5 MVA (ONAF), 325 kVp BIL | UND | 1 | 230785.6315 | 012
TPT-060033010-004-0325 | Transformador de potencia 60/33/10 kV, 4 MVA (ONAF), 325 kVp BIL | UND | 1 | 204130.6692 | 012
TPT-060033010-003-0325 | Transformador de potencia 60/33/10 kV, 3 MVA (ONAF), 325 kVp BIL | UND | 1 | 174257.6907 | 012
TPT-060033010-002-0325 | Transformador de potencia 60/33/10 kV, 2 MVA (ONAF), 325 kVp BIL | UND | 1 | 139425.3559 | 012
TPT-060033023-050-0325 | Transformador de potencia 60/33/23 kV, 50 MVA (ONAF), 325 kVp BIL | UND | 1 | 822973.187 | 012
TPT-060033023-045-0325 | Transformador de potencia 60/33/23 kV, 45 MVA (ONAF), 325 kVp BIL | UND | 1 | 776638.7685 | 012
TPT-060033023-040-0325 | Transformador de potencia 60/33/23 kV, 40 MVA (ONAF), 325 kVp BIL | UND | 1 | 727922.5588 | 012
TPT-060033023-035-0325 | Transformador de potencia 60/33/23 kV, 35 MVA (ONAF), 325 kVp BIL | UND | 1 | 676378.2097 | 012
TPT-060033023-030-0325 | Transformador de potencia 60/33/23 kV, 30 MVA (ONAF), 325 kVp BIL | UND | 1 | 621396.6013 | 012
TPT-060033023-025-0325 | Transformador de potencia 60/33/23 kV, 25 MVA (ONAF), 325 kVp BIL | UND | 1 | 562107.2518 | 012
TPT-060033023-020-0325 | Transformador de potencia 60/33/23 kV, 20 MVA (ONAF), 325 kVp BIL | UND | 1 | 497185.7596 | 012
TPT-060033023-015-0325 | Transformador de potencia 60/33/23 kV, 15 MVA (ONAF), 325 kVp BIL | UND | 1 | 424426.3864 | 012
TPT-060033023-010-0325 | Transformador de potencia 60/33/23 kV, 10 MVA (ONAF), 325 kVp BIL | UND | 1 | 339587.8813 | 012
TPT-060033023-009-0325 | Transformador de potencia 60/33/23 kV, 9 MVA (ONAF), 325 kVp BIL | UND | 1 | 320468.6594 | 012
TPT-060033023-008-0325 | Transformador de potencia 60/33/23 kV, 8 MVA (ONAF), 325 kVp BIL | UND | 1 | 300366.6261 | 012
TPT-060033023-007-0325 | Transformador de potencia 60/33/23 kV, 7 MVA (ONAF), 325 kVp BIL | UND | 1 | 279097.6023 | 012
TPT-060033023-006-0325 | Transformador de potencia 60/33/23 kV, 6 MVA (ONAF), 325 kVp BIL | UND | 1 | 256410.2435 | 012
TPT-060033023-005-0325 | Transformador de potencia 60/33/23 kV, 5 MVA (ONAF), 325 kVp BIL | UND | 1 | 231945.3583 | 012
TPT-060033023-004-0325 | Transformador de potencia 60/33/23 kV, 4 MVA (ONAF), 325 kVp BIL | UND | 1 | 205156.4515 | 012
TPT-060033023-003-0325 | Transformador de potencia 60/33/23 kV, 3 MVA (ONAF), 325 kVp BIL | UND | 1 | 175133.3575 | 012
TPT-060033023-002-0325 | Transformador de potencia 60/33/23 kV, 2 MVA (ONAF), 325 kVp BIL | UND | 1 | 140125.9858 | 012
TPT-060023010-050-0325 | Transformador de potencia 60/23/10 kV, 50 MVA (ONAF), 325 kVp BIL | UND | 1 | 806636.7582 | 012
TPT-060023010-045-0325 | Transformador de potencia 60/23/10 kV, 45 MVA (ONAF), 325 kVp BIL | UND | 1 | 761222.1011 | 012
TPT-060023010-040-0325 | Transformador de potencia 60/23/10 kV, 40 MVA (ONAF), 325 kVp BIL | UND | 1 | 713472.9325 | 012
TPT-060023010-035-0325 | Transformador de potencia 60/23/10 kV, 35 MVA (ONAF), 325 kVp BIL | UND | 1 | 662951.7644 | 012
TPT-060023010-030-0325 | Transformador de potencia 60/23/10 kV, 30 MVA (ONAF), 325 kVp BIL | UND | 1 | 609061.5684 | 012
TPT-060023010-025-0325 | Transformador de potencia 60/23/10 kV, 25 MVA (ONAF), 325 kVp BIL | UND | 1 | 550949.1422 | 012
TPT-060023010-020-0325 | Transformador de potencia 60/23/10 kV, 20 MVA (ONAF), 325 kVp BIL | UND | 1 | 487316.374 | 012
TPT-060023010-015-0325 | Transformador de potencia 60/23/10 kV, 15 MVA (ONAF), 325 kVp BIL | UND | 1 | 416001.3106 | 012
TPT-060023010-010-0325 | Transformador de potencia 60/23/10 kV, 10 MVA (ONAF), 325 kVp BIL | UND | 1 | 332846.8923 | 012
TPT-060023010-009-0325 | Transformador de potencia 60/23/10 kV, 9 MVA (ONAF), 325 kVp BIL | UND | 1 | 314107.1965 | 012
TPT-060023010-008-0325 | Transformador de potencia 60/23/10 kV, 8 MVA (ONAF), 325 kVp BIL | UND | 1 | 294404.1986 | 012
TPT-060023010-007-0325 | Transformador de potencia 60/23/10 kV, 7 MVA (ONAF), 325 kVp BIL | UND | 1 | 273557.3755 | 012
TPT-060023010-006-0325 | Transformador de potencia 60/23/10 kV, 6 MVA (ONAF), 325 kVp BIL | UND | 1 | 251320.3721 | 012
TPT-060023010-005-0325 | Transformador de potencia 60/23/10 kV, 5 MVA (ONAF), 325 kVp BIL | UND | 1 | 227341.1271 | 012
TPT-060023010-004-0325 | Transformador de potencia 60/23/10 kV, 4 MVA (ONAF), 325 kVp BIL | UND | 1 | 201083.9935 | 012
TPT-060023010-003-0325 | Transformador de potencia 60/23/10 kV, 3 MVA (ONAF), 325 kVp BIL | UND | 1 | 171656.8728 | 012
TPT-060023010-002-0325 | Transformador de potencia 60/23/10 kV, 2 MVA (ONAF), 325 kVp BIL | UND | 1 | 137344.4151 | 012
TPD-060010-050-0325 | Transformador de potencia 60/10 kV, 50 MVA (ONAF), 325 kVp BIL | UND | 1 | 672197.2985 | 012
TPD-060010-045-0325 | Transformador de potencia 60/10 kV, 45 MVA (ONAF), 325 kVp BIL | UND | 1 | 634351.751 | 012
TPD-060010-040-0325 | Transformador de potencia 60/10 kV, 40 MVA (ONAF), 325 kVp BIL | UND | 1 | 594560.7771 | 012
TPD-060010-035-0325 | Transformador de potencia 60/10 kV, 35 MVA (ONAF), 325 kVp BIL | UND | 1 | 552459.8037 | 012
TPD-060010-030-0325 | Transformador de potencia 60/10 kV, 30 MVA (ONAF), 325 kVp BIL | UND | 1 | 507551.307 | 012
TPD-060010-025-0325 | Transformador de potencia 60/10 kV, 25 MVA (ONAF), 325 kVp BIL | UND | 1 | 459124.2851 | 012
TPD-060010-020-0325 | Transformador de potencia 60/10 kV, 20 MVA (ONAF), 325 kVp BIL | UND | 1 | 406096.9783 | 012
TPD-060010-015-0325 | Transformador de potencia 60/10 kV, 15 MVA (ONAF), 325 kVp BIL | UND | 1 | 346667.7589 | 012
TPD-060010-010-0325 | Transformador de potencia 60/10 kV, 10 MVA (ONAF), 325 kVp BIL | UND | 1 | 277372.4103 | 012
TPD-060010-009-0325 | Transformador de potencia 60/10 kV, 9 MVA (ONAF), 325 kVp BIL | UND | 1 | 261755.9971 | 012
TPD-060010-008-0325 | Transformador de potencia 60/10 kV, 8 MVA (ONAF), 325 kVp BIL | UND | 1 | 245336.8321 | 012
TPD-060010-007-0325 | Transformador de potencia 60/10 kV, 7 MVA (ONAF), 325 kVp BIL | UND | 1 | 227964.4796 | 012
TPD-060010-006-0325 | Transformador de potencia 60/10 kV, 6 MVA (ONAF), 325 kVp BIL | UND | 1 | 209433.6435 | 012
TPD-060010-005-0325 | Transformador de potencia 60/10 kV, 5 MVA (ONAF), 325 kVp BIL | UND | 1 | 189450.9393 | 012
TPD-060010-004-0325 | Transformador de potencia 60/10 kV, 4 MVA (ONAF), 325 kVp BIL | UND | 1 | 167569.9946 | 012
TPD-060010-003-0325 | Transformador de potencia 60/10 kV, 3 MVA (ONAF), 325 kVp BIL | UND | 1 | 143047.394 | 012
TPD-060010-002-0325 | Transformador de potencia 60/10 kV, 2 MVA (ONAF), 325 kVp BIL | UND | 1 | 114453.6792 | 012
TPD-060023-050-0325 | Transformador de potencia 60/23 kV, 50 MVA (ONAF), 325 kVp BIL | UND | 1 | 675575.1744 | 012
TPD-060023-045-0325 | Transformador de potencia 60/23 kV, 45 MVA (ONAF), 325 kVp BIL | UND | 1 | 637539.4482 | 012
TPD-060023-040-0325 | Transformador de potencia 60/23 kV, 40 MVA (ONAF), 325 kVp BIL | UND | 1 | 597548.5197 | 012
TPD-060023-035-0325 | Transformador de potencia 60/23 kV, 35 MVA (ONAF), 325 kVp BIL | UND | 1 | 555235.9836 | 012
TPD-060023-030-0325 | Transformador de potencia 60/23 kV, 30 MVA (ONAF), 325 kVp BIL | UND | 1 | 510101.8161 | 012
TPD-060023-025-0325 | Transformador de potencia 60/23 kV, 25 MVA (ONAF), 325 kVp BIL | UND | 1 | 461431.4423 | 012
TPD-060023-020-0325 | Transformador de potencia 60/23 kV, 20 MVA (ONAF), 325 kVp BIL | UND | 1 | 408137.6666 | 012
TPD-060023-015-0325 | Transformador de potencia 60/23 kV, 15 MVA (ONAF), 325 kVp BIL | UND | 1 | 348409.8079 | 012
TPD-060023-010-0325 | Transformador de potencia 60/23 kV, 10 MVA (ONAF), 325 kVp BIL | UND | 1 | 278766.2415 | 012
TPD-060023-009-0325 | Transformador de potencia 60/23 kV, 9 MVA (ONAF), 325 kVp BIL | UND | 1 | 263071.3539 | 012
TPD-060023-008-0325 | Transformador de potencia 60/23 kV, 8 MVA (ONAF), 325 kVp BIL | UND | 1 | 246569.6805 | 012
TPD-060023-007-0325 | Transformador de potencia 60/23 kV, 7 MVA (ONAF), 325 kVp BIL | UND | 1 | 229110.0297 | 012
TPD-060023-006-0325 | Transformador de potencia 60/23 kV, 6 MVA (ONAF), 325 kVp BIL | UND | 1 | 210486.0738 | 012
TPD-060023-005-0325 | Transformador de potencia 60/23 kV, 5 MVA (ONAF), 325 kVp BIL | UND | 1 | 190402.954 | 012
TPD-060023-004-0325 | Transformador de potencia 60/23 kV, 4 MVA (ONAF), 325 kVp BIL | UND | 1 | 168412.0549 | 012
TPD-060023-003-0325 | Transformador de potencia 60/23 kV, 3 MVA (ONAF), 325 kVp BIL | UND | 1 | 143766.2252 | 012
TPD-060023-002-0325 | Transformador de potencia 60/23 kV, 2 MVA (ONAF), 325 kVp BIL | UND | 1 | 115028.8233 | 012
TPT-060033010-050-0450 | Transformador de potencia 60/33/10 kV, 50 MVA (ONAF), 450 kVp BIL | UND | 1 | 835235.4875 | 012
TPT-060033010-045-0450 | Transformador de potencia 60/33/10 kV, 45 MVA (ONAF), 450 kVp BIL | UND | 1 | 788210.6862 | 012
TPT-060033010-040-0450 | Transformador de potencia 60/33/10 kV, 40 MVA (ONAF), 450 kVp BIL | UND | 1 | 738768.6049 | 012
TPT-060033010-035-0450 | Transformador de potencia 60/33/10 kV, 35 MVA (ONAF), 450 kVp BIL | UND | 1 | 686456.245 | 012
TPT-060033010-030-0450 | Transformador de potencia 60/33/10 kV, 30 MVA (ONAF), 450 kVp BIL | UND | 1 | 630655.4106 | 012
TPT-060033010-025-0450 | Transformador de potencia 60/33/10 kV, 25 MVA (ONAF), 450 kVp BIL | UND | 1 | 570482.6499 | 012
TPT-060033010-020-0450 | Transformador de potencia 60/33/10 kV, 20 MVA (ONAF), 450 kVp BIL | UND | 1 | 504593.8274 | 012
TPT-060033010-015-0450 | Transformador de potencia 60/33/10 kV, 15 MVA (ONAF), 450 kVp BIL | UND | 1 | 430750.3395 | 012
TPT-060033010-010-0450 | Transformador de potencia 60/33/10 kV, 10 MVA (ONAF), 450 kVp BIL | UND | 1 | 344647.7408 | 012
TPT-060033010-009-0450 | Transformador de potencia 60/33/10 kV, 9 MVA (ONAF), 450 kVp BIL | UND | 1 | 325243.6424 | 012
TPT-060033010-008-0450 | Transformador de potencia 60/33/10 kV, 8 MVA (ONAF), 450 kVp BIL | UND | 1 | 304842.0888 | 012
TPT-060033010-007-0450 | Transformador de potencia 60/33/10 kV, 7 MVA (ONAF), 450 kVp BIL | UND | 1 | 283256.1565 | 012
TPT-060033010-006-0450 | Transformador de potencia 60/33/10 kV, 6 MVA (ONAF), 450 kVp BIL | UND | 1 | 260230.7562 | 012
TPT-060033010-005-0450 | Transformador de potencia 60/33/10 kV, 5 MVA (ONAF), 450 kVp BIL | UND | 1 | 235401.3441 | 012
TPT-060033010-004-0450 | Transformador de potencia 60/33/10 kV, 4 MVA (ONAF), 450 kVp BIL | UND | 1 | 208213.2826 | 012
TPT-060033010-003-0450 | Transformador de potencia 60/33/10 kV, 3 MVA (ONAF), 450 kVp BIL | UND | 1 | 177742.8445 | 012
TPT-060033010-002-0450 | Transformador de potencia 60/33/10 kV, 2 MVA (ONAF), 450 kVp BIL | UND | 1 | 142213.863 | 012
TPT-060033023-050-0450 | Transformador de potencia 60/33/23 kV, 50 MVA (ONAF), 450 kVp BIL | UND | 1 | 839432.6507 | 012
TPT-060033023-045-0450 | Transformador de potencia 60/33/23 kV, 45 MVA (ONAF), 450 kVp BIL | UND | 1 | 792171.5439 | 012
TPT-060033023-040-0450 | Transformador de potencia 60/33/23 kV, 40 MVA (ONAF), 450 kVp BIL | UND | 1 | 742481.01 | 012
TPT-060033023-035-0450 | Transformador de potencia 60/33/23 kV, 35 MVA (ONAF), 450 kVp BIL | UND | 1 | 689905.7739 | 012
TPT-060033023-030-0450 | Transformador de potencia 60/33/23 kV, 30 MVA (ONAF), 450 kVp BIL | UND | 1 | 633824.5333 | 012
TPT-060033023-025-0450 | Transformador de potencia 60/33/23 kV, 25 MVA (ONAF), 450 kVp BIL | UND | 1 | 573349.3968 | 012
TPT-060033023-020-0450 | Transformador de potencia 60/33/23 kV, 20 MVA (ONAF), 450 kVp BIL | UND | 1 | 507129.4748 | 012
TPT-060033023-015-0450 | Transformador de potencia 60/33/23 kV, 15 MVA (ONAF), 450 kVp BIL | UND | 1 | 432914.9141 | 012
TPT-060033023-010-0450 | Transformador de potencia 60/33/23 kV, 10 MVA (ONAF), 450 kVp BIL | UND | 1 | 346379.639 | 012
TPT-060033023-009-0450 | Transformador de potencia 60/33/23 kV, 9 MVA (ONAF), 450 kVp BIL | UND | 1 | 326878.0326 | 012
TPT-060033023-008-0450 | Transformador de potencia 60/33/23 kV, 8 MVA (ONAF), 450 kVp BIL | UND | 1 | 306373.9586 | 012
TPT-060033023-007-0450 | Transformador de potencia 60/33/23 kV, 7 MVA (ONAF), 450 kVp BIL | UND | 1 | 284679.5543 | 012
TPT-060033023-006-0450 | Transformador de potencia 60/33/23 kV, 6 MVA (ONAF), 450 kVp BIL | UND | 1 | 261538.4484
TPT-060033023-005-0450 | Transformador de potencia 60/33/23 kV, 5 MVA (ONAF), 450 kVp BIL | UND | 1 | 236584.2655
TPT-060033023-004-0450 | Transformador de potencia 60/33/23 kV, 4 MVA (ONAF), 450 kVp BIL | UND | 1 | 209259.5805
TPT-060033023-003-0450 | Transformador de potencia 60/33/23 kV, 3 MVA (ONAF), 450 kVp BIL | UND | 1 | 178636.0246
TPT-060033023-002-0450 | Transformador de potencia 60/33/23 kV, 2 MVA (ONAF), 450 kVp BIL | UND | 1 | 142928.5056
TPT-060023010-050-0450 | Transformador de potencia 60/23/10 kV, 50 MVA (ONAF), 450 kVp BIL | UND | 1 | 822769.4934
TPT-060023010-045-0450 | Transformador de potencia 60/23/10 kV, 45 MVA (ONAF), 450 kVp BIL | UND | 1 | 776446.5432
TPT-060023010-040-0450 | Transformador de potencia 60/23/10 kV, 40 MVA (ONAF), 450 kVp BIL | UND | 1 | 727742.3912
TPT-060023010-035-0450 | Transformador de potencia 60/23/10 kV, 35 MVA (ONAF), 450 kVp BIL | UND | 1 | 676210.7997
TPT-060023010-030-0450 | Transformador de potencia 60/23/10 kV, 30 MVA (ONAF), 450 kVp BIL | UND | 1 | 621242.7998
TPT-060023010-025-0450 | Transformador de potencia 60/23/10 kV, 25 MVA (ONAF), 450 kVp BIL | UND | 1 | 561968.125
TPT-060023010-020-0450 | Transformador de potencia 60/23/10 kV, 20 MVA (ONAF), 450 kVp BIL | UND | 1 | 497062.7014
TPT-060023010-015-0450 | Transformador de potencia 60/23/10 kV, 15 MVA (ONAF), 450 kVp BIL | UND | 1 | 424321.3369
TPT-060023010-010-0450 | Transformador de potencia 60/23/10 kV, 10 MVA (ONAF), 450 kVp BIL | UND | 1 | 339503.8302
TPT-060023010-009-0450 | Transformador de potencia 60/23/10 kV, 9 MVA (ONAF), 450 kVp BIL | UND | 1 | 320389.3404
TPT-060023010-008-0450 | Transformador de potencia 60/23/10 kV, 8 MVA (ONAF), 450 kVp BIL | UND | 1 | 300292.2825
TPT-060023010-007-0450 | Transformador de potencia 60/23/10 kV, 7 MVA (ONAF), 450 kVp BIL | UND | 1 | 279028.523
TPT-060023010-006-0450 | Transformador de potencia 60/23/10 kV, 6 MVA (ONAF), 450 kVp BIL | UND | 1 | 256346.7796
TPT-060023010-005-0450 | Transformador de potencia 60/23/10 kV, 5 MVA (ONAF), 450 kVp BIL | UND | 1 | 231887.9497
TPT-060023010-004-0450 | Transformador de potencia 60/23/10 kV, 4 MVA (ONAF), 450 kVp BIL | UND | 1 | 205105.6734
TPT-060023010-003-0450 | Transformador de potencia 60/23/10 kV, 3 MVA (ONAF), 450 kVp BIL | UND | 1 | 175090.0103
TPT-060023010-002-0450 | Transformador de potencia 60/23/10 kV, 2 MVA (ONAF), 450 kVp BIL | UND | 1 | 140091.3034
TPD-060010-050-0450 | Transformador de potencia 60/10 kV, 50 MVA (ONAF), 450 kVp BIL | UND | 1 | 685641.2445
TPD-060010-045-0450 | Transformador de potencia 60/10 kV, 45 MVA (ONAF), 450 kVp BIL | UND | 1 | 647038.786
TPD-060010-040-0450 | Transformador de potencia 60/10 kV, 40 MVA (ONAF), 450 kVp BIL | UND | 1 | 606451.9926
TPD-060010-035-0450 | Transformador de potencia 60/10 kV, 35 MVA (ONAF), 450 kVp BIL | UND | 1 | 563508.9998
TPD-060010-030-0450 | Transformador de potencia 60/10 kV, 30 MVA (ONAF), 450 kVp BIL | UND | 1 | 517702.3331
TPD-060010-025-0450 | Transformador de potencia 60/10 kV, 25 MVA (ONAF), 450 kVp BIL | UND | 1 | 468306.7708
TPD-060010-020-0450 | Transformador de potencia 60/10 kV, 20 MVA (ONAF), 450 kVp BIL | UND | 1 | 414218.9179
TPD-060010-015-0450 | Transformador de potencia 60/10 kV, 15 MVA (ONAF), 450 kVp BIL | UND | 1 | 353601.114
TPD-060010-010-0450 | Transformador de potencia 60/10 kV, 10 MVA (ONAF), 450 kVp BIL | UND | 1 | 282919.8585
TPD-060010-009-0450 | Transformador de potencia 60/10 kV, 9 MVA (ONAF), 450 kVp BIL | UND | 1 | 266991.117
TPD-060010-008-0450 | Transformador de potencia 60/10 kV, 8 MVA (ONAF), 450 kVp BIL | UND | 1 | 250243.5688
TPD-060010-007-0450 | Transformador de potencia 60/10 kV, 7 MVA (ONAF), 450 kVp BIL | UND | 1 | 232523.7692
TPD-060010-006-0450 | Transformador de potencia 60/10 kV, 6 MVA (ONAF), 450 kVp BIL | UND | 1 | 213622.3163
TPD-060010-005-0450 | Transformador de potencia 60/10 kV, 5 MVA (ONAF), 450 kVp BIL | UND | 1 | 193239.958
TPD-060010-004-0450 | Transformador de potencia 60/10 kV, 4 MVA (ONAF), 450 kVp BIL | UND | 1 | 170921.3945
TPD-060010-003-0450 | Transformador de potencia 60/10 kV, 3 MVA (ONAF), 450 kVp BIL | UND | 1 | 145908.3419
TPD-060010-002-0450 | Transformador de potencia 60/10 kV, 2 MVA (ONAF), 450 kVp BIL | UND | 1 | 116742.7528
TPD-060023-050-0450 | Transformador de potencia 60/23 kV, 50 MVA (ONAF), 450 kVp BIL | UND | 1 | 689086.6779
TPD-060023-045-0450 | Transformador de potencia 60/23 kV, 45 MVA (ONAF), 450 kVp BIL | UND | 1 | 650290.2372
TPD-060023-040-0450 | Transformador de potencia 60/23 kV, 40 MVA (ONAF), 450 kVp BIL | UND | 1 | 609499.4901
TPD-060023-035-0450 | Transformador de potencia 60/23 kV, 35 MVA (ONAF), 450 kVp BIL | UND | 1 | 566340.7033
TPD-060023-030-0450 | Transformador de potencia 60/23 kV, 30 MVA (ONAF), 450 kVp BIL | UND | 1 | 520303.8524
TPD-060023-025-0450 | Transformador de potencia 60/23 kV, 25 MVA (ONAF), 450 kVp BIL | UND | 1 | 470660.0712
TPD-060023-020-0450 | Transformador de potencia 60/23 kV, 20 MVA (ONAF), 450 kVp BIL | UND | 1 | 416300.42
TPD-060023-015-0450 | Transformador de potencia 60/23 kV, 15 MVA (ONAF), 450 kVp BIL | UND | 1 | 355378.0041
TPD-060023-010-0450 | Transformador de potencia 60/23 kV, 10 MVA (ONAF), 450 kVp BIL | UND | 1 | 284341.5663
TPD-060023-009-0450 | Transformador de potencia 60/23 kV, 9 MVA (ONAF), 450 kVp BIL | UND | 1 | 268332.7809
TPD-060023-008-0450 | Transformador de potencia 60/23 kV, 8 MVA (ONAF), 450 kVp BIL | UND | 1 | 251501.0741
TPD-060023-007-0450 | Transformador de potencia 60/23 kV, 7 MVA (ONAF), 450 kVp BIL | UND | 1 | 233692.2303
TPD-060023-006-0450 | Transformador de potencia 60/23 kV, 6 MVA (ONAF), 450 kVp BIL | UND | 1 | 214695.7953
TPD-060023-005-0450 | Transformador de potencia 60/23 kV, 5 MVA (ONAF), 450 kVp BIL | UND | 1 | 194211.0131
TPD-060023-004-0450 | Transformador de potencia 60/23 kV, 4 MVA (ONAF), 450 kVp BIL | UND | 1 | 171780.2959
TPD-060023-003-0450 | Transformador de potencia 60/23 kV, 3 MVA (ONAF), 450 kVp BIL | UND | 1 | 146641.5497
TPD-060023-002-0450 | Transformador de potencia 60/23 kV, 2 MVA (ONAF), 450 kVp BIL | UND | 1 | 117329.3998
TPT-060033010-050-0550 | Transformador de potencia 60/33/10 kV, 50 MVA (ONAF), 550 kVp BIL | UND | 1 | 851612.6539
TPT-060033010-045-0550 | Transformador de potencia 60/33/10 kV, 45 MVA (ONAF), 550 kVp BIL | UND | 1 | 803665.7977
TPT-060033010-040-0550 | Transformador de potencia 60/33/10 kV, 40 MVA (ONAF), 550 kVp BIL | UND | 1 | 753254.2639
TPT-060033010-035-0550 | Transformador de potencia 60/33/10 kV, 35 MVA (ONAF), 550 kVp BIL | UND | 1 | 699916.1714
TPT-060033010-030-0550 | Transformador de potencia 60/33/10 kV, 30 MVA (ONAF), 550 kVp BIL | UND | 1 | 643021.203
TPT-060033010-025-0550 | Transformador de potencia 60/33/10 kV, 25 MVA (ONAF), 550 kVp BIL | UND | 1 | 581668.5842
TPT-060033010-020-0550 | Transformador de potencia 60/33/10 kV, 20 MVA (ONAF), 550 kVp BIL | UND | 1 | 514487.824
TPT-060033010-015-0550 | Transformador de potencia 60/33/10 kV, 15 MVA (ONAF), 550 kVp BIL | UND | 1 | 439196.4246
TPT-060033010-010-0550 | Transformador de potencia 60/33/10 kV, 10 MVA (ONAF), 550 kVp BIL | UND | 1 | 351405.5396
TPT-060033010-009-0550 | Transformador de potencia 60/33/10 kV, 9 MVA (ONAF), 550 kVp BIL | UND | 1 | 331620.9688
TPT-060033010-008-0550 | Transformador de potencia 60/33/10 kV, 8 MVA (ONAF), 550 kVp BIL | UND | 1 | 310819.3847
TPT-060033010-007-0550 | Transformador de potencia 60/33/10 kV, 7 MVA (ONAF), 550 kVp BIL | UND | 1 | 288810.1988
TPT-060033010-006-0550 | Transformador de potencia 60/33/10 kV, 6 MVA (ONAF), 550 kVp BIL | UND | 1 | 265333.32
TPT-060033010-005-0550 | Transformador de potencia 60/33/10 kV, 5 MVA (ONAF), 550 kVp BIL | UND | 1 | 240017.0568
TPT-060033010-004-0550 | Transformador de potencia 60/33/10 kV, 4 MVA (ONAF), 550 kVp BIL | UND | 1 | 212295.896
TPT-060033010-003-0550 | Transformador de potencia 60/33/10 kV, 3 MVA (ONAF), 550 kVp BIL | UND | 1 | 181227.9983
TPT-060033010-002-0550 | Transformador de potencia 60/33/10 kV, 2 MVA (ONAF), 550 kVp BIL | UND | 1 | 145002.3702
TPT-060033023-050-0550 | Transformador de potencia 60/33/23 kV, 50 MVA (ONAF), 550 kVp BIL | UND | 1 | 855892.1144
TPT-060033023-045-0550 | Transformador de potencia 60/33/23 kV, 45 MVA (ONAF), 550 kVp BIL | UND | 1 | 807704.3193
TPT-060033023-040-0550 | Transformador de potencia 60/33/23 kV, 40 MVA (ONAF), 550 kVp BIL | UND | 1 | 757039.4612
TPT-060033023-035-0550 | Transformador de potencia 60/33/23 kV, 35 MVA (ONAF), 550 kVp BIL | UND | 1 | 703433.3381
TPT-060033023-030-0550 | Transformador de potencia 60/33/23 kV, 30 MVA (ONAF), 550 kVp BIL | UND | 1 | 646252.4653
TPT-060033023-025-0550 | Transformador de potencia 60/33/23 kV, 25 MVA (ONAF), 550 kVp BIL | UND | 1 | 584591.5419
TPT-060033023-020-0550 | Transformador de potencia 60/33/23 kV, 20 MVA (ONAF), 550 kVp BIL | UND | 1 | 517073.19
TPT-060033023-015-0550 | Transformador de potencia 60/33/23 kV, 15 MVA (ONAF), 550 kVp BIL | UND | 1 | 441403.4418
TPT-060033023-010-0550 | Transformador de potencia 60/33/23 kV, 10 MVA (ONAF), 550 kVp BIL | UND | 1 | 353171.3966
TPT-060033023-009-0550 | Transformador de potencia 60/33/23 kV, 9 MVA (ONAF), 550 kVp BIL | UND | 1 | 333287.4058
TPT-060033023-008-0550 | Transformador de potencia 60/33/23 kV, 8 MVA (ONAF), 550 kVp BIL | UND | 1 | 312381.2911
TPT-060033023-007-0550 | Transformador de potencia 60/33/23 kV, 7 MVA (ONAF), 550 kVp BIL | UND | 1 | 290261.5063
TPT-060033023-006-0550 | Transformador de potencia 60/33/23 kV, 6 MVA (ONAF), 550 kVp BIL | UND | 1 | 266666.6533
TPT-060033023-005-0550 | Transformador de potencia 60/33/23 kV, 5 MVA (ONAF), 550 kVp BIL | UND | 1 | 241223.1726
TPT-060033023-004-0550 | Transformador de potencia 60/33/23 kV, 4 MVA (ONAF), 550 kVp BIL | UND | 1 | 213362.7096
TPT-060033023-003-0550 | Transformador de potencia 60/33/23 kV, 3 MVA (ONAF), 550 kVp BIL | UND | 1 | 182138.6917
TPT-060033023-002-0550 | Transformador de potencia 60/33/23 kV, 2 MVA (ONAF), 550 kVp BIL | UND | 1 | 145731.0253
TPT-060023010-050-0550 | Transformador de potencia 60/23/10 kV, 50 MVA (ONAF), 550 kVp BIL | UND | 1 | 838902.2286
TPT-060023010-045-0550 | Transformador de potencia 60/23/10 kV, 45 MVA (ONAF), 550 kVp BIL | UND | 1 | 791670.9852
TPT-060023010-040-0550 | Transformador de potencia 60/23/10 kV, 40 MVA (ONAF), 550 kVp BIL | UND | 1 | 742011.8498
TPT-060023010-035-0550 | Transformador de potencia 60/23/10 kV, 35 MVA (ONAF), 550 kVp BIL | UND | 1 | 689469.835
TPT-060023010-030-0550 | Transformador de potencia 60/23/10 kV, 30 MVA (ONAF), 550 kVp BIL | UND | 1 | 633424.0311
TPT-060023010-025-0550 | Transformador de potencia 60/23/10 kV, 25 MVA (ONAF), 550 kVp BIL | UND | 1 | 572987.1078
TPT-060023010-020-0550 | Transformador de potencia 60/23/10 kV, 20 MVA (ONAF), 550 kVp BIL | UND | 1 | 506809.0289
TPT-060023010-015-0550 | Transformador de potencia 60/23/10 kV, 15 MVA (ONAF), 550 kVp BIL | UND | 1 | 432641.3631
TPT-060023010-010-0550 | Transformador de potencia 60/23/10 kV, 10 MVA (ONAF), 550 kVp BIL | UND | 1 | 346160.768
TPT-060023010-009-0550 | Transformador de potencia 60/23/10 kV, 9 MVA (ONAF), 550 kVp BIL | UND | 1 | 326671.4844
TPT-060023010-008-0550 | Transformador de potencia 60/23/10 kV, 8 MVA (ONAF), 550 kVp BIL | UND | 1 | 306180.3665
TPT-060023010-007-0550 | Transformador de potencia 60/23/10 kV, 7 MVA (ONAF), 550 kVp BIL | UND | 1 | 284499.6705
TPT-060023010-006-0550 | Transformador de potencia 60/23/10 kV, 6 MVA (ONAF), 550 kVp BIL | UND | 1 | 261373.187
TPT-060023010-005-0550 | Transformador de potencia 60/23/10 kV, 5 MVA (ONAF), 550 kVp BIL | UND | 1 | 236434.7722
TPT-060023010-004-0550 | Transformador de potencia 60/23/10 kV, 4 MVA (ONAF), 550 kVp BIL | UND | 1 | 209127.3532
TPT-060023010-003-0550 | Transformador de potencia 60/23/10 kV, 3 MVA (ONAF), 550 kVp BIL | UND | 1 | 178523.1478
TPT-060023010-002-0550 | Transformador de potencia 60/23/10 kV, 2 MVA (ONAF), 550 kVp BIL | UND | 1 | 142838.1917
TPD-060010-050-0550 | Transformador de potencia 60/10 kV, 50 MVA (ONAF), 550 kVp BIL | UND | 1 | 699085.1905
TPD-060010-045-0550 | Transformador de potencia 60/10 kV, 45 MVA (ONAF), 550 kVp BIL | UND | 1 | 659725.821
TPD-060010-040-0550 | Transformador de potencia 60/10 kV, 40 MVA (ONAF), 550 kVp BIL | UND | 1 | 618343.2082
TPD-060010-035-0550 | Transformador de potencia 60/10 kV, 35 MVA (ONAF), 550 kVp BIL | UND | 1 | 574558.1958
TPD-060010-030-0550 | Transformador de potencia 60/10 kV, 30 MVA (ONAF), 550 kVp BIL | UND | 1 | 527853.3593
TPD-060010-025-0550 | Transformador de potencia 60/10 kV, 25 MVA (ONAF), 550 kVp BIL | UND | 1 | 477489.2565
TPD-060010-020-0550 | Transformador de potencia 60/10 kV, 20 MVA (ONAF), 550 kVp BIL | UND | 1 | 422340.8574
TPD-060010-015-0550 | Transformador de potencia 60/10 kV, 15 MVA (ONAF), 550 kVp BIL | UND | 1 | 360534.4692
TPD-060010-010-0550 | Transformador de potencia 60/10 kV, 10 MVA (ONAF), 550 kVp BIL | UND | 1 | 288467.3067
TPD-060010-009-0550 | Transformador de potencia 60/10 kV, 9 MVA (ONAF), 550 kVp BIL | UND | 1 | 272226.237
TPD-060010-008-0550 | Transformador de potencia 60/10 kV, 8 MVA (ONAF), 550 kVp BIL | UND | 1 | 255150.3054
TPD-060010-007-0550 | Transformador de potencia 60/10 kV, 7 MVA (ONAF), 550 kVp BIL | UND | 1 | 237083.0587
TPD-060010-006-0550 | Transformador de potencia 60/10 kV, 6 MVA (ONAF), 550 kVp BIL | UND | 1 | 217810.9892
TPD-060010-005-0550 | Transformador de potencia 60/10 kV, 5 MVA (ONAF), 550 kVp BIL | UND | 1 | 197028.9768
TPD-060010-004-0550 | Transformador de potencia 60/10 kV, 4 MVA (ONAF), 550 kVp BIL | UND | 1 | 174272.7944
TPD-060010-003-0550 | Transformador de potencia 60/10 kV, 3 MVA (ONAF), 550 kVp BIL | UND | 1 | 148769.2898
TPD-060010-002-0550 | Transformador de potencia 60/10 kV, 2 MVA (ONAF), 550 kVp BIL | UND | 1 | 119031.8264
TPD-060023-050-0550 | Transformador de potencia 60/23 kV, 50 MVA (ONAF), 550 kVp BIL | UND | 1 | 702598.1814
TPD-060023-045-0550 | Transformador de potencia 60/23 kV, 45 MVA (ONAF), 550 kVp BIL | UND | 1 | 663041.0261
TPD-060023-040-0550 | Transformador de potencia 60/23 kV, 40 MVA (ONAF), 550 kVp BIL | UND | 1 | 621450.4605
TPD-060023-035-0550 | Transformador de potencia 60/23 kV, 35 MVA (ONAF), 550 kVp BIL | UND | 1 | 577445.423
TPD-060023-030-0550 | Transformador de potencia 60/23 kV, 30 MVA (ONAF), 550 kVp BIL | UND | 1 | 530505.8887
TPD-060023-025-0550 | Transformador de potencia 60/23 kV, 25 MVA (ONAF), 550 kVp BIL | UND | 1 | 479888.7
TPD-060023-020-0550 | Transformador de potencia 60/23 kV, 20 MVA (ONAF), 550 kVp BIL | UND | 1 | 424463.1733
TPD-060023-015-0550 | Transformador de potencia 60/23 kV, 15 MVA (ONAF), 550 kVp BIL | UND | 1 | 362346.2002
TPD-060023-010-0550 | Transformador de potencia 60/23 kV, 10 MVA (ONAF), 550 kVp BIL | UND | 1 | 289916.8911
TPD-060023-009-0550 | Transformador de potencia 60/23 kV, 9 MVA (ONAF), 550 kVp BIL | UND | 1 | 273594.208
TPD-060023-008-0550 | Transformador de potencia 60/23 kV, 8 MVA (ONAF), 550 kVp BIL | UND | 1 | 256432.4678
TPD-060023-007-0550 | Transformador de potencia 60/23 kV, 7 MVA (ONAF), 550 kVp BIL | UND | 1 | 238274.4309
TPD-060023-006-0550 | Transformador de potencia 60/23 kV, 6 MVA (ONAF), 550 kVp BIL | UND | 1 | 218905.5168
TPD-060023-005-0550 | Transformador de potencia 60/23 kV, 5 MVA (ONAF), 550 kVp BIL | UND | 1 | 198019.0722
TPD-060023-004-0550 | Transformador de potencia 60/23 kV, 4 MVA (ONAF), 550 kVp BIL | UND | 1 | 175148.537
TPD-060023-003-0550 | Transformador de potencia 60/23 kV, 3 MVA (ONAF), 550 kVp BIL | UND | 1 | 149516.8742
TPD-060023-002-0550 | Transformador de potencia 60/23 kV, 2 MVA (ONAF), 550 kVp BIL | UND | 1 | 119629.9763
TPT-033023010-025-0170 | Transformador de potencia 33/23/10 kV, 25 MVA (ONAN), 170 kVp BIL | UND | 1 | 443433.936
TPT-033023010-020-0170 | Transformador de potencia 33/23/10 kV, 20 MVA (ONAN), 170 kVp BIL | UND | 1 | 342881.916
TPT-033023010-015-0170 | Transformador de potencia 33/23/10 kV, 15 MVA (ONAN), 170 kVp BIL | UND | 1 | 265707.696
TPT-033023010-010-0170 | Transformador de potencia 33/23/10 kV, 10 MVA (ONAN), 170 kVp BIL | UND | 1 | 211911.276
TPT-033023010-008-0170 | Transformador de potencia 33/23/10 kV, 8 MVA (ONAF), 170 kVp BIL | UND | 1 | 196938.492
TPT-033023010-007-0170 | Transformador de potencia 33/23/10 kV, 7 MVA (ONAF), 170 kVp BIL | UND | 1 | 190854.768
TPT-033023010-006-0170 | Transformador de potencia 33/23/10 kV, 6 MVA (ONAF), 170 kVp BIL | UND | 1 | 185706.156
TPT-033023010-005-0170 | Transformador de potencia 33/23/10 kV, 5 MVA (ONAF), 170 kVp BIL | UND | 1 | 181492.656
TPT-033023010-004-0170 | Transformador de potencia 33/23/10 kV, 4 MVA (ONAF), 170 kVp BIL | UND | 1 | 178214.268
TPT-033023010-002-0170 | Transformador de potencia 33/23/10 kV, 2 MVA (ONAF), 170 kVp BIL | UND | 1 | 174462.828
TPT-033023010-001-0170 | Transformador de potencia 33/23/10 kV, 1 MVA (ONAF), 170 kVp BIL | UND | 1 | 173989.776
TPT-033023010-0.5-0170 | Transformador de potencia 33/23/10 kV, 0.5 MVA (ONAF), 170 kVp BIL | UND | 1 | 174103.917
TPD-033010-025-0170 | Transformador de potencia 33/10 kV, 25 MVA (ONAF), 170 kVp BIL | UND | 1 | 369528.28
TPD-033010-020-0170 | Transformador de potencia 33/10 kV, 20 MVA (ONAF), 170 kVp BIL | UND | 1 | 285734.93
TPD-033010-015-0170 | Transformador de potencia 33/10 kV, 15 MVA (ONAF), 170 kVp BIL | UND | 1 | 221423.08
TPD-033010-010-0170 | Transformador de potencia 33/10 kV, 10 MVA (ONAF), 170 kVp BIL | UND | 1 | 176592.73
TPD-033010-008-0170 | Transformador de potencia 33/10 kV, 8 MVA (ONAF), 170 kVp BIL | UND | 1 | 164115.41
TPD-033010-007-0170 | Transformador de potencia 33/10 kV, 7 MVA (ONAF), 170 kVp BIL | UND | 1 | 159045.64
TPD-033010-006-0170 | Transformador de potencia 33/10 kV, 6 MVA (ONAF), 170 kVp BIL | UND | 1 | 154755.13
TPD-033010-005-0170 | Transformador de potencia 33/10 kV, 5 MVA (ONAF), 170 kVp BIL | UND | 1 | 151243.88
TPD-033010-004-0170 | Transformador de potencia 33/10 kV, 4 MVA (ONAF), 170 kVp BIL | UND | 1 | 148511.89
TPD-033010-002-0170 | Transformador de potencia 33/10 kV, 2 MVA (ONAF), 170 kVp BIL | UND | 1 | 145385.69
TPD-033010-001-0170 | Transformador de potencia 33/10 kV, 1 MVA (ONAF), 170 kVp BIL | UND | 1 | 144991.48
TPD-033010-0.5-0170 | Transformador de potencia 33/10 kV, 0.5 MVA (ONAF), 170 kVp BIL | UND | 1 | 145086.5975
TPD-033023-025-0170 | Transformador de potencia 33/23 kV, 25 MVA (ONAF), 170 kVp BIL | UND | 1 | 371385.206
TPD-033023-020-0170 | Transformador de potencia 33/23 kV, 20 MVA (ONAF), 170 kVp BIL | UND | 1 | 287170.7839
TPD-033023-015-0170 | Transformador de potencia 33/23 kV, 15 MVA (ONAF), 170 kVp BIL | UND | 1 | 222535.7588
TPD-033023-010-0170 | Transformador de potencia 33/23 kV, 10 MVA (ONAF), 170 kVp BIL | UND | 1 | 177480.1307
TPD-033023-008-0170 | Transformador de potencia 33/23 kV, 8 MVA (ONAF), 170 kVp BIL | UND | 1 | 164940.1106
TPD-033023-007-0170 | Transformador de potencia 33/23 kV, 7 MVA (ONAF), 170 kVp BIL | UND | 1 | 159844.8643
TPD-033023-006-0170 | Transformador de potencia 33/23 kV, 6 MVA (ONAF), 170 kVp BIL | UND | 1 | 155532.794
TPD-033023-005-0170 | Transformador de potencia 33/23 kV, 5 MVA (ONAF), 170 kVp BIL | UND | 1 | 152003.8995
TPD-033023-004-0170 | Transformador de potencia 33/23 kV, 4 MVA (ONAF), 170 kVp BIL | UND | 1 | 149258.1809
TPD-033023-002-0170 | Transformador de potencia 33/23 kV, 2 MVA (ONAF), 170 kVp BIL | UND | 1 | 146116.2714
TPD-033023-001-0170 | Transformador de potencia 33/23 kV, 1 MVA (ONAF), 170 kVp BIL | UND | 1 | 145720.0804
TPD-033023-0.5-0170 | Transformador de potencia 33/23 kV, 0.5 MVA (ONAF), 170 kVp BIL | UND | 1 | 145815.6759
TPT-033023010-025-0250 | Transformador de potencia 33/23/10 kV, 25 MVA (ONAF), 250 kVp BIL | UND | 1 | 452302.6147
TPT-033023010-020-0250 | Transformador de potencia 33/23/10 kV, 20 MVA (ONAF), 250 kVp BIL | UND | 1 | 349739.5543
TPT-033023010-015-0250 | Transformador de potencia 33/23/10 kV, 15 MVA (ONAF), 250 kVp BIL | UND | 1 | 271021.8499
TPT-033023010-010-0250 | Transformador de potencia 33/23/10 kV, 10 MVA (ONAF), 250 kVp BIL | UND | 1 | 216149.5015
TPT-033023010-008-0250 | Transformador de potencia 33/23/10 kV, 8 MVA (ONAF), 250 kVp BIL | UND | 1 | 200877.2618
TPT-033023010-007-0250 | Transformador de potencia 33/23/10 kV, 7 MVA (ONAF), 250 kVp BIL | UND | 1 | 194671.8634
TPT-033023010-006-0250 | Transformador de potencia 33/23/10 kV, 6 MVA (ONAF), 250 kVp BIL | UND | 1 | 189420.2791
TPT-033023010-005-0250 | Transformador de potencia 33/23/10 kV, 5 MVA (ONAF), 250 kVp BIL | UND | 1 | 185122.5091
TPT-033023010-004-0250 | Transformador de potencia 33/23/10 kV, 4 MVA (ONAF), 250 kVp BIL | UND | 1 | 181778.5534
TPT-033023010-002-0250 | Transformador de potencia 33/23/10 kV, 2 MVA (ONAF), 250 kVp BIL | UND | 1 | 177952.0846
TPT-033023010-001-0250 | Transformador de potencia 33/23/10 kV, 1 MVA (ONAF), 250 kVp BIL | UND | 1 | 177469.5715
TPT-033023010-0.5-0250 | Transformador de potencia 33/23/10 kV, 0.5 MVA (ONAF), 250 kVp BIL | UND | 1 | 177585.9953
TPD-033010-025-0250 | Transformador de potencia 33/10 kV, 25 MVA (ONAF), 250 kVp BIL | UND | 1 | 376918.8456
TPD-033010-020-0250 | Transformador de potencia 33/10 kV, 20 MVA (ONAF), 250 kVp BIL | UND | 1 | 291449.6286
TPD-033010-015-0250 | Transformador de potencia 33/10 kV, 15 MVA (ONAF), 250 kVp BIL | UND | 1 | 225851.5416
TPD-033010-010-0250 | Transformador de potencia 33/10 kV, 10 MVA (ONAF), 250 kVp BIL | UND | 1 | 180124.5846
TPD-033010-008-0250 | Transformador de potencia 33/10 kV, 8 MVA (ONAF), 250 kVp BIL | UND | 1 | 167397.7182
TPD-033010-007-0250 | Transformador de potencia 33/10 kV, 7 MVA (ONAF), 250 kVp BIL | UND | 1 | 162226.5528
TPD-033010-006-0250 | Transformador de potencia 33/10 kV, 6 MVA (ONAF), 250 kVp BIL | UND | 1 | 157850.2326
TPD-033010-005-0250 | Transformador de potencia 33/10 kV, 5 MVA (ONAF), 250 kVp BIL | UND | 1 | 154268.7576
TPD-033010-004-0250 | Transformador de potencia 33/10 kV, 4 MVA (ONAF), 250 kVp BIL | UND | 1 | 151482.1278
TPD-033010-002-0250 | Transformador de potencia 33/10 kV, 2 MVA (ONAF), 250 kVp BIL | UND | 1 | 148293.4038
TPD-033010-001-0250 | Transformador de potencia 33/10 kV, 1 MVA (ONAF), 250 kVp BIL | UND | 1 | 147891.3096
TPD-033010-0.5-0250 | Transformador de potencia 33/10 kV, 0.5 MVA (ONAF), 250 kVp BIL | UND | 1 | 147988.3295
TPD-033023-025-0250 | Transformador de potencia 33/23 kV, 25 MVA (ONAF), 250 kVp BIL | UND | 1 | 378812.9102
TPD-033023-020-0250 | Transformador de potencia 33/23 kV, 20 MVA (ONAF), 250 kVp BIL | UND | 1 | 292914.1996
TPD-033023-015-0250 | Transformador de potencia 33/23 kV, 15 MVA (ONAF), 250 kVp BIL | UND | 1 | 226986.474
TPD-033023-010-0250 | Transformador de potencia 33/23 kV, 10 MVA (ONAF), 250 kVp BIL | UND | 1 | 181029.7333
TPD-033023-008-0250 | Transformador de potencia 33/23 kV, 8 MVA (ONAF), 250 kVp BIL | UND | 1 | 168238.9128
TPD-033023-007-0250 | Transformador de potencia 33/23 kV, 7 MVA (ONAF), 250 kVp BIL | UND | 1 | 163041.7616
TPD-033023-006-0250 | Transformador de potencia 33/23 kV, 6 MVA (ONAF), 250 kVp BIL | UND | 1 | 158643.4498
TPD-033023-005-0250 | Transformador de potencia 33/23 kV, 5 MVA (ONAF), 250 kVp BIL | UND | 1 | 155043.9775
TPD-033023-004-0250 | Transformador de potencia 33/23 kV, 4 MVA (ONAF), 250 kVp BIL | UND | 1 | 152243.3445
TPD-033023-002-0250 | Transformador de potencia 33/23 kV, 2 MVA (ONAF), 250 kVp BIL | UND | 1 | 149038.5968
TPD-033023-001-0250 | Transformador de potencia 33/23 kV, 1 MVA (ONAF), 250 kVp BIL | UND | 1 | 148634.482
TPD-033023-0.5-0250 | Transformador de potencia 33/23 kV, 0.5 MVA (ONAF), 250 kVp BIL | UND | 1 | 148731.9894
TPT-033023010-025-0325 | Transformador de potencia 33/23/10 kV, 25 MVA (ONAF), 325 kVp BIL | UND | 1 | 461171.2934
TPT-033023010-020-0325 | Transformador de potencia 33/23/10 kV, 20 MVA (ONAF), 325 kVp BIL | UND | 1 | 356597.1926
TPT-033023010-015-0325 | Transformador de potencia 33/23/10 kV, 15 MVA (ONAF), 325 kVp BIL | UND | 1 | 276336.0038
TPT-033023010-010-0325 | Transformador de potencia 33/23/10 kV, 10 MVA (ONAF), 325 kVp BIL | UND | 1 | 220387.727
TPT-033023010-008-0325 | Transformador de potencia 33/23/10 kV, 8 MVA (ONAF), 325 kVp BIL | UND | 1 | 204816.0317
TPT-033023010-007-0325 | Transformador de potencia 33/23/10 kV, 7 MVA (ONAF), 325 kVp BIL | UND | 1 | 198488.9587
TPT-033023010-006-0325 | Transformador de potencia 33/23/10 kV, 6 MVA (ONAF), 325 kVp BIL | UND | 1 | 193134.4022
TPT-033023010-005-0325 | Transformador de potencia 33/23/10 kV, 5 MVA (ONAF), 325 kVp BIL | UND | 1 | 188752.3622
TPT-033023010-004-0325 | Transformador de potencia 33/23/10 kV, 4 MVA (ONAF), 325 kVp BIL | UND | 1 | 185342.8387
TPT-033023010-002-0325 | Transformador de potencia 33/23/10 kV, 2 MVA (ONAF), 325 kVp BIL | UND | 1 | 181441.3411
TPT-033023010-001-0325 | Transformador de potencia 33/23/10 kV, 1 MVA (ONAF), 325 kVp BIL | UND | 1 | 180949.367
TPT-033023010-0.5-0325 | Transformador de potencia 33/23/10 kV, 0.5 MVA (ONAF), 325 kVp BIL | UND | 1 | 181068.0737
TPD-033010-025-0325 | Transformador de potencia 33/10 kV, 25 MVA (ONAF), 325 kVp BIL | UND | 1 | 384309.4112
TPD-033010-020-0325 | Transformador de potencia 33/10 kV, 20 MVA (ONAF), 325 kVp BIL | UND | 1 | 297164.3272
TPD-033010-015-0325 | Transformador de potencia 33/10 kV, 15 MVA (ONAF), 325 kVp BIL | UND | 1 | 230280.0032
TPD-033010-010-0325 | Transformador de potencia 33/10 kV, 10 MVA (ONAF), 325 kVp BIL | UND | 1 | 183656.4392
TPD-033010-008-0325 | Transformador de potencia 33/10 kV, 8 MVA (ONAF), 325 kVp BIL | UND | 1 | 170680.0264
TPD-033010-007-0325 | Transformador de potencia 33/10 kV, 7 MVA (ONAF), 325 kVp BIL | UND | 1 | 165407.4656
TPD-033010-006-0325 | Transformador de potencia 33/10 kV, 6 MVA (ONAF), 325 kVp BIL | UND | 1 | 160945.3352
TPD-033010-005-0325 | Transformador de potencia 33/10 kV, 5 MVA (ONAF), 325 kVp BIL | UND | 1 | 157293.6352
TPD-033010-004-0325 | Transformador de potencia 33/10 kV, 4 MVA (ONAF), 325 kVp BIL | UND | 1 | 154452.3656
TPD-033010-002-0325 | Transformador de potencia 33/10 kV, 2 MVA (ONAF), 325 kVp BIL | UND | 1 | 151201.1176
TPD-033010-001-0325 | Transformador de potencia 33/10 kV, 1 MVA (ONAF), 325 kVp BIL | UND | 1 | 150791.1392
TPD-033010-0.5-0325 | Transformador de potencia 33/10 kV, 0.5 MVA (ONAF), 325 kVp BIL | UND | 1 | 150890.0614
TPD-033023-025-0325 | Transformador de potencia 33/23 kV, 25 MVA (ONAF), 325 kVp BIL | UND | 1 | 386240.6143
TPD-033023-020-0325 | Transformador de potencia 33/23 kV, 20 MVA (ONAF), 325 kVp BIL | UND | 1 | 298657.6153
TPD-033023-015-0325 | Transformador de potencia 33/23 kV, 15 MVA (ONAF), 325 kVp BIL | UND | 1 | 231437.1891
TPD-033023-010-0325 | Transformador de potencia 33/23 kV, 10 MVA (ONAF), 325 kVp BIL | UND | 1 | 184579.3359
TPD-033023-008-0325 | Transformador de potencia 33/23 kV, 8 MVA (ONAF), 325 kVp BIL | UND | 1 | 171537.715
TPD-033023-007-0325 | Transformador de potencia 33/23 kV, 7 MVA (ONAF), 325 kVp BIL | UND | 1 | 166238.6589
TPD-033023-006-0325 | Transformador de potencia 33/23 kV, 6 MVA (ONAF), 325 kVp BIL | UND | 1 | 161754.1057
TPD-033023-005-0325 | Transformador de potencia 33/23 kV, 5 MVA (ONAF), 325 kVp BIL | UND | 1 | 158084.0555
TPD-033023-004-0325 | Transformador de potencia 33/23 kV, 4 MVA (ONAF), 325 kVp BIL | UND | 1 | 155228.5081
TPD-033023-002-0325 | Transformador de potencia 33/23 kV, 2 MVA (ONAF), 325 kVp BIL | UND | 1 | 151960.9222
TPD-033023-001-0325 | Transformador de potencia 33/23 kV, 1 MVA (ONAF), 325 kVp BIL | UND | 1 | 151548.8836
TPD-033023-0.5-0325 | Transformador de potencia 33/23 kV, 0.5 MVA (ONAF), 325 kVp BIL | UND | 1 | 151648.3029
RESUMEN DE COSTOS DE EQUIPOS PRINCIPALES DE SERVICIOS AUXILIARES
| TIPO | Nacional | 1
|  | Importado | 0
TRANSFORMADOR DE SERVICIOS AUXILIARES
CODIGO | DESCRIPCION | UNIDAD | TIPO | PRECIO UNITARIO US$
TP033-050-0170 | Transformador trifasico de 50 KVA, 33/0,38-0,22 kV, 170 kVp (BIL) | UND | 1 | 2352.6533 | 013
TP033-050-0250 | Transformador trifasico de 50 KVA, 33/0,38-0,22 kV, 250 kVp (BIL) | UND | 1 | 2470.286 | 013
TP033-050-0325 | Transformador trifasico de 50 KVA, 33/0,38-0,22 kV, 325 kVp (BIL) | UND | 1 | 2540.8656 | 013
TP033-100-0170 | Transformador trifasico de 100 KVA, 33/0,38-0,22 kV, 170 kVp (BIL) | UND | 1 | 3878.112 | 013
TP033-100-0250 | Transformador trifasico de 100 KVA, 33/0,38-0,22 kV, 250 kVp (BIL) | UND | 1 | 4072.0176 | 013
TP033-100-0325 | Transformador trifasico de 100 KVA, 33/0,38-0,22 kV, 325 kVp (BIL) | UND | 1 | 4188.361 | 013
TP033-160-0170 | Transformador trifasico de 160 KVA, 33/0,38-0,22 kV, 170 kVp (BIL) | UND | 1 | 7144.48 | 013
TP033-160-0250 | Transformador trifasico de 160 KVA, 33/0,38-0,22 kV, 250 kVp (BIL) | UND | 1 | 7501.704 | 013
TP033-160-0325 | Transformador trifasico de 160 KVA, 33/0,38-0,22 kV, 325 kVp (BIL) | UND | 1 | 7716.0384 | 013
TP023-050-0125 | Transformador trifasico de 50 KVA, 23/0,38-0,22 kV, 125 kVp (BIL) | UND | 1 | 2100.5833 | 013
TP023-050-0170 | Transformador trifasico de 50 KVA, 23/0,38-0,22 kV, 170 kVp (BIL) | UND | 1 | 2205.6125 | 013
TP023-050-0250 | Transformador trifasico de 50 KVA, 23/0,38-0,22 kV, 250 kVp (BIL) | UND | 1 | 2268.63 | 013
TP023-100-0125 | Transformador trifasico de 100 KVA, 23/0,38-0,22 kV, 125 kVp (BIL) | UND | 1 | 3509.1333 | 013
TP023-100-0170 | Transformador trifasico de 100 KVA, 23/0,38-0,22 kV, 170 kVp (BIL) | UND | 1 | 3684.59 | 013
TP023-100-0250 | Transformador trifasico de 100 KVA, 23/0,38-0,22 kV, 250 kVp (BIL) | UND | 1 | 3789.864 | 013
TP023-160-0125 | Transformador trifasico de 160 KVA, 23/0,38-0,22 kV, 125 kVp (BIL) | UND | 1 | 5906.5 | 013
TP023-160-0170 | Transformador trifasico de 160 KVA, 23/0,38-0,22 kV, 170 kVp (BIL) | UND | 1 | 6201.825 | 013
TP023-160-0250 | Transformador trifasico de 160 KVA, 23/0,38-0,22 kV, 250 kVp (BIL) | UND | 1 | 6379.02 | 013
TP010-050-0075 | Transformador trifasico de 50 KVA, 10/0,38-0,22 kV, 75 kVp (BIL) | UND | 1 | 2259.8988 | 013
TP010-050-0095 | Transformador trifasico de 50 KVA, 10/0,38-0,22 kV, 95 kVp (BIL) | UND | 1 | 2372.8937 | 013
TP010-050-0125 | Transformador trifasico de 50 KVA, 10/0,38-0,22 kV, 125 kVp (BIL) | UND | 1 | 2440.6907 | 013
TP010-100-0075 | Transformador trifasico de 100 KVA, 10/0,38-0,22 kV, 75 kVp (BIL) | UND | 1 | 3108.0746 | 013
TP010-100-0095 | Transformador trifasico de 100 KVA, 10/0,38-0,22 kV, 95 kVp (BIL) | UND | 1 | 3263.4784 | 013
TP010-100-0125 | Transformador trifasico de 100 KVA, 10/0,38-0,22 kV, 125 kVp (BIL) | UND | 1 | 3356.7206 | 013
TP010-160-0075 | Transformador trifasico de 160 KVA, 10/0,38-0,22 kV, 75 kVp (BIL) | UND | 1 | 3953.0994 | 013
TP010-160-0095 | Transformador trifasico de 160 KVA, 10/0,38-0,22 kV, 95 kVp (BIL) | UND | 1 | 4150.7543 | 013
TP010-160-0125 | Transformador trifasico de 160 KVA, 10/0,38-0,22 kV, 125 kVp (BIL) | UND | 1 | 4269.3473 | 013
TP033-400-0170 | Transformador trifasico de 400 KVA, 33/0,4-0.23 kV, 170 kVp (BIL) | UND | 1 | 15947.5 | 013
TP023-400-0125 | Transformador trifasico de 400 KVA, 23/0,4-0.23 kV, 125 kVp (BIL) | UND | 1 | 8783 | 013
EQUIPOS DE CONEXIÓN Y DESCONEXION
CODIGO | DESCRIPCION | UNIDAD | TIPO | PRECIO UNITARIO US$
SCC033-0170 | Seccionador, 33 kV, 170 kVp (BIL), 100 A | UND | 0 | 830.4 | 014
SCC033-0250 | Seccionador , 33 kV, 250 kVp (BIL), 100 A | UND | 0 | 871.92 | 014
SCC033-0325 | Seccionador , 33 kV, 325 kVp (BIL), 100 A | UND | 0 | 896.832 | 014
SCC023-0125 | Seccionador , 22,9 kV, 125 kVp (BIL), 100 A | UND | 0 | 830.4 | 014
SCC023-0170 | Seccionador , 22,9 kV, 170 kVp (BIL), 100 A | UND | 0 | 871.92 | 014
SCC023-0250 | Seccionador , 22,9 kV, 250 kVp (BIL), 100 A | UND | 0 | 896.832 | 014
SCC010-0075 | Seccionador , 10 kV, 75 kVp (BIL), 100 A | UND | 0 | 830.4 | 014
SCC010-0095 | Seccionador , 10 kV, 95 kVp (BIL), 100 A | UND | 0 | 871.92 | 014
SCC010-0125 | Seccionador , 10 kV, 125 kVp (BIL), 100 A | UND | 0 | 896.832 | 014
GENERADOR ELECTRICO DIESEL
CODIGO | DESCRIPCION | UNIDAD | TIPO | PRECIO UNITARIO US$
GEC050 | Generador eléctrico Diesel de 50 KVA, 0,38-0,22 kV | UND | 1 | 8800.4 | 015
GEC100 | Generador eléctrico Diesel de 100 KVA, 0,38-0,22 kV | UND | 1 | 14414.5 | 015
GEC160 | Generador eléctrico Diesel de 160 KVA, 0,38-0,22 kV | UND | 1 | 17594 | 015
GEC400 | Generador eléctrico Diesel de 400 KVA, 0,38-0,22 kV | UND | 1 | 32000
BANCO DE BATERIAS
CODIGO | DESCRIPCION | UNIDAD | TIPO | PRECIO UNITARIO US$
BBC220-300 | Banco de baterías, 220 Vcc, 300 A-h. | UND | 0 | 18172.7435 | 016
BBC220-200 | Banco de baterías, 220 Vcc, 200 A-h. | UND | 0 | 7757.5 | 016
BBC220-100 | Banco de baterías, 220 Vcc, 100 A-h. | UND | 0 | 5257 | 016
BBC048-100 | Banco de baterías, 48 Vcc, 100 A-h. | UND | 0 | 0 | 016
CARGADOR Y RECTIFICADOR
CODIGO | DESCRIPCION | UNIDAD | TIPO | PRECIO UNITARIO US$
CRC220 | Cargador rectificador, 220 Vcc, incluye equipamiento y accesorios | UND | 0 | 13680 | 017
CRC048 | Cargador rectificador, 48 Vcc, incluye equipamiento y accesorios | UND | 0 | 3803.385 | 017
CONVERTIDOR
CODIGO | DESCRIPCION | UNIDAD | TIPO | PRECIO UNITARIO US$
COC005-220/115 | Convertidor de 220 Vca/ 125 Vcc, 5 KVA | UND | 0 | 9600.8831 | 018
TABLERO DE SERVICIOS AUXILIARES
CODIGO | DESCRIPCION | UNIDAD | TIPO | PRECIO UNITARIO US$
TSC-380/220 | Tablero de Servicios Auxiliares de 380/220 Vca | UND | 1 | 8182.215 | 019
TSC-220 | Tablero de Servicios Auxiliares de 220 Vcc | UND | 1 | 5747.1437 | 019
TSC-048 | Tablero de Servicios Auxiliares de 48 Vcc | UND | 1 | 1826.6631 | 019
RESUMEN DE COSTOS DE EQUIPOS DEL SISTEMA DE COMPENSACION
| TIPO: | Nacional | 1
|  | Importado | 0
BANCO CAPACITOR
CODIGO | DESCRIPCION | UNIDAD | TIPO | PRECIO UNITARIO US$
CBV023-0.90-0125 | Banco Capacitor, 22.9 kV, 0.9 MVAR, 125 kVp (BIL) , pasos | UND | 0 | 8042.4
CBV023-0.90-0170 | Banco Capacitor, 22.9 kV, 0.9 MVAR, 170 kVp (BIL) , pasos | UND | 0 | 8444.52
CBV023-0.90-0250 | Banco Capacitor, 22.9 kV, 0.9 MVAR, 250 kVp (BIL) , pasos | UND | 0 | 8766.216
CBV023-0001-0125 | Banco Capacitor, 22.9 kV, 1 MVAR, 125 kVp (BIL) , pasos | UND | 0 | 8936
CBV023-0001-0170 | Banco Capacitor, 22.9 kV, 1 MVAR, 170 kVp (BIL) , pasos | UND | 0 | 9382.8
CBV023-0001-0250 | Banco Capacitor, 22.9 kV, 1 MVAR, 250 kVp (BIL) , pasos | UND | 0 | 9740.24
CBV023-1.20-0125 | Banco Capacitor, 22.9 kV, 1.2 MVAR, 125 kVp (BIL) , pasos | UND | 0 | 10723.2
CBV023-1.20-0170 | Banco Capacitor, 22.9 kV, 1.2 MVAR, 170 kVp (BIL) , pasos | UND | 0 | 11259.36
CBV023-1.20-0250 | Banco Capacitor, 22.9 kV, 1.2 MVAR, 250 kVp (BIL) , pasos | UND | 0 | 11688.288
CBV023-1.25-0125 | Banco Capacitor, 22.9 kV, 1.25 MVAR, 125 kVp (BIL) , pasos | UND | 0 | 11170
CBV023-1.25-0170 | Banco Capacitor, 22.9 kV, 1.25 MVAR, 170 kVp (BIL) , pasos | UND | 0 | 11728.5
CBV023-1.25-0250 | Banco Capacitor, 22.9 kV, 1.25 MVAR, 250 kVp (BIL) , pasos | UND | 0 | 12175.3
CBV023-0002-0125 | Banco Capacitor, 22.9 kV, 2 MVAR, 125 kVp (BIL) , pasos | UND | 0 | 17872
CBV023-0002-0170 | Banco Capacitor, 22.9 kV, 2 MVAR, 170 kVp (BIL) , pasos | UND | 0 | 18765.6
CBV023-0002-0250 | Banco Capacitor, 22.9 kV, 2 MVAR, 250 kVp (BIL) , pasos | UND | 0 | 19480.48
CBV023-3.75-0125 | Banco Capacitor, 22.9 kV, 3.75 MVAR, 125 kVp (BIL) , pasos | UND | 0 | 33510
CBV023-3.75-0170 | Banco Capacitor, 22.9 kV, 3.75 MVAR, 170 kVp (BIL) , pasos | UND | 0 | 35185.5
CBV023-3.75-0250 | Banco Capacitor, 22.9 kV, 3.75 MVAR, 250 kVp (BIL) , pasos | UND | 0 | 36525.9
CBV023-0004-0125 | Banco Capacitor, 22.9 kV, 4 MVAR, 125 kVp (BIL) , pasos | UND | 0 | 35744
CBV023-0004-0170 | Banco Capacitor, 22.9 kV, 4 MVAR, 170 kVp (BIL) , pasos | UND | 0 | 37531.2
CBV023-0004-0250 | Banco Capacitor, 22.9 kV, 4 MVAR, 250 kVp (BIL) , pasos | UND | 0 | 38960.96
CBF023-0.30-0125 | Banco Capacitor, 22.9 kV, 0.3 MVAR, 125 kVp (BIL) | UND | 0 | 3015.9
CBF023-0.30-0170 | Banco Capacitor, 22.9 kV, 0.3 MVAR, 170 kVp (BIL) | UND | 0 | 3166.695
CBF023-0.30-0250 | Banco Capacitor, 22.9 kV, 0.3 MVAR, 250 kVp (BIL) | UND | 0 | 3287.331
CBF023-0.45-0125 | Banco Capacitor, 22.9 kV, 0.45 MVAR, 125 kVp (BIL) | UND | 0 | 4523.85
CBF023-0.45-0170 | Banco Capacitor, 22.9 kV, 0.45 MVAR, 170 kVp (BIL) | UND | 0 | 4750.0425
CBF023-0.45-0250 | Banco Capacitor, 22.9 kV, 0.45 MVAR, 250 kVp (BIL) | UND | 0 | 4930.9965
CBF023-0.60-0125 | Banco Capacitor, 22.9 kV, 0.6 MVAR, 125 kVp (BIL) | UND | 0 | 6031.8
CBF023-0.60-0170 | Banco Capacitor, 22.9 kV, 0.6 MVAR, 170 kVp (BIL) | UND | 0 | 6333.39
CBF023-0.60-0250 | Banco Capacitor, 22.9 kV, 0.6 MVAR, 250 kVp (BIL) | UND | 0 | 6574.662
CBF023-0.90-0125 | Banco Capacitor, 22.9 kV, 0.9 MVAR, 125 kVp (BIL) | UND | 0 | 9047.7
CBF023-0.90-0170 | Banco Capacitor, 22.9 kV, 0.9 MVAR, 170 kVp (BIL) | UND | 0 | 9500.085
CBF023-0.90-0250 | Banco Capacitor, 22.9 kV, 0.9 MVAR, 250 kVp (BIL) | UND | 0 | 9861.993
CBF023-1.20-0125 | Banco Capacitor, 22.9 kV, 1.2 MVAR, 125 kVp (BIL) | UND | 0 | 12063.6
CBF023-1.20-0170 | Banco Capacitor, 22.9 kV, 1.2 MVAR, 170 kVp (BIL) | UND | 0 | 12666.78
CBF023-1.20-0250 | Banco Capacitor, 22.9 kV, 1.2 MVAR, 250 kVp (BIL) | UND | 0 | 13149.324
CBF023-1.80-0125 | Banco Capacitor, 22.9 kV, 1.8 MVAR, 125 kVp (BIL) | UND | 0 | 18095.4
CBF023-1.80-0170 | Banco Capacitor, 22.9 kV, 1.8 MVAR, 170 kVp (BIL) | UND | 0 | 19000.17
CBF023-1.80-0250 | Banco Capacitor, 22.9 kV, 1.8 MVAR, 250 kVp (BIL) | UND | 0 | 19723.986
CBF023-0002-0125 | Banco Capacitor, 22.9 kV, 2 MVAR, 125 kVp (BIL) | UND | 0 | 20106
CBF023-0002-0170 | Banco Capacitor, 22.9 kV, 2 MVAR, 170 kVp (BIL) | UND | 0 | 21111.3
CBF023-0002-0250 | Banco Capacitor, 22.9 kV, 2 MVAR, 250 kVp (BIL) | UND | 0 | 21915.54
CBF023-0003-0125 | Banco Capacitor, 22.9 kV, 3 MVAR, 125 kVp (BIL) | UND | 0 | 30159
CBF023-0003-0170 | Banco Capacitor, 22.9 kV, 3 MVAR, 170 kVp (BIL) | UND | 0 | 31666.95
CBF023-0003-0250 | Banco Capacitor, 22.9 kV, 3 MVAR, 250 kVp (BIL) | UND | 0 | 32873.31
CBF023-0004-0125 | Banco Capacitor, 22.9 kV, 4 MVAR, 125 kVp (BIL) | UND | 0 | 40212
CBF023-0004-0170 | Banco Capacitor, 22.9 kV, 4 MVAR, 170 kVp (BIL) | UND | 0 | 42222.6
CBF023-0004-0250 | Banco Capacitor, 22.9 kV, 4 MVAR, 250 kVp (BIL) | UND | 0 | 43831.08
CBV010-0.90-0075 | Banco Capacitor, 10 kV, 0.9 MVAR, 75 kVp (BIL) , pasos | UND | 0 | 7113.1284
CBV010-0.90-0095 | Banco Capacitor, 10 kV, 0.9 MVAR, 95 kVp (BIL) , pasos | UND | 0 | 7468.7848
CBV010-0.90-0125 | Banco Capacitor, 10 kV, 0.9 MVAR, 125 kVp (BIL) , pasos | UND | 0 | 7753.31
CBV010-0001-0075 | Banco Capacitor, 10 kV, 1 MVAR, 75 kVp (BIL) , pasos | UND | 0 | 7903.476
CBV010-0001-0095 | Banco Capacitor, 10 kV, 1 MVAR, 95 kVp (BIL) , pasos | UND | 0 | 8298.6498
CBV010-0001-0125 | Banco Capacitor, 10 kV, 1 MVAR, 125 kVp (BIL) , pasos | UND | 0 | 8614.7888
CBV010-1.20-0075 | Banco Capacitor, 10 kV, 1.2 MVAR, 75 kVp (BIL) , pasos | UND | 0 | 9484.1712
CBV010-1.20-0095 | Banco Capacitor, 10 kV, 1.2 MVAR, 95 kVp (BIL) , pasos | UND | 0 | 9958.3798
CBV010-1.20-0125 | Banco Capacitor, 10 kV, 1.2 MVAR, 125 kVp (BIL) , pasos | UND | 0 | 10337.7466
CBV010-1.25-0075 | Banco Capacitor, 10 kV, 1.25 MVAR, 75 kVp (BIL) , pasos | UND | 0 | 9879.345
CBV010-1.25-0095 | Banco Capacitor, 10 kV, 1.25 MVAR, 95 kVp (BIL) , pasos | UND | 0 | 10373.3122
CBV010-1.25-0125 | Banco Capacitor, 10 kV, 1.25 MVAR, 125 kVp (BIL) , pasos | UND | 0 | 10768.486
CBV010-0002-0075 | Banco Capacitor, 10 kV, 2 MVAR, 75 kVp (BIL) , pasos | UND | 0 | 15806.952
CBV010-0002-0095 | Banco Capacitor, 10 kV, 2 MVAR, 95 kVp (BIL) , pasos | UND | 0 | 16597.2996
CBV010-0002-0125 | Banco Capacitor, 10 kV, 2 MVAR, 125 kVp (BIL) , pasos | UND | 0 | 17229.5777
CBV010-3.75-0075 | Banco Capacitor, 10 kV, 3.75 MVAR, 75 kVp (BIL) , pasos | UND | 0 | 29638.035
CBV010-3.75-0095 | Banco Capacitor, 10 kV, 3.75 MVAR, 95 kVp (BIL) , pasos | UND | 0 | 31119.9368
CBV010-3.75-0125 | Banco Capacitor, 10 kV, 3.75 MVAR, 125 kVp (BIL) , pasos | UND | 0 | 32305.4582
CBV010-0004-0075 | Banco Capacitor, 10 kV, 4 MVAR, 75 kVp (BIL) , pasos | UND | 0 | 31613.904
CBV010-0004-0095 | Banco Capacitor, 10 kV, 4 MVAR, 95 kVp (BIL) , pasos | UND | 0 | 33194.5992
CBV010-0004-0125 | Banco Capacitor, 10 kV, 4 MVAR, 125 kVp (BIL) , pasos | UND | 0 | 34459.1554
CBF010-0.30-0075 | Banco Capacitor, 10 kV, 0.3 MVAR, 75 kVp (BIL) | UND | 0 | 2634.492
CBF010-0.30-0095 | Banco Capacitor, 10 kV, 0.3 MVAR, 95 kVp (BIL) | UND | 0 | 2766.2166
CBF010-0.30-0125 | Banco Capacitor, 10 kV, 0.3 MVAR, 125 kVp (BIL) | UND | 0 | 2871.5963
CBF010-0.45-0075 | Banco Capacitor, 10 kV, 0.45 MVAR, 75 kVp (BIL) | UND | 0 | 3951.738
CBF010-0.45-0095 | Banco Capacitor, 10 kV, 0.45 MVAR, 95 kVp (BIL) | UND | 0 | 4149.3249
CBF010-0.45-0125 | Banco Capacitor, 10 kV, 0.45 MVAR, 125 kVp (BIL) | UND | 0 | 4307.3944
CBF010-0.60-0075 | Banco Capacitor, 10 kV, 0.6 MVAR, 75 kVp (BIL) | UND | 0 | 5268.984
CBF010-0.60-0095 | Banco Capacitor, 10 kV, 0.6 MVAR, 95 kVp (BIL) | UND | 0 | 5532.4332
CBF010-0.60-0125 | Banco Capacitor, 10 kV, 0.6 MVAR, 125 kVp (BIL) | UND | 0 | 5743.1926
CBF010-0.90-0075 | Banco Capacitor, 10 kV, 0.9 MVAR, 75 kVp (BIL) | UND | 0 | 7903.476
CBF010-0.90-0095 | Banco Capacitor, 10 kV, 0.9 MVAR, 95 kVp (BIL) | UND | 0 | 8298.6498
CBF010-0.90-0125 | Banco Capacitor, 10 kV, 0.9 MVAR, 125 kVp (BIL) | UND | 0 | 8614.7888
CBF010-1.20-0075 | Banco Capacitor, 10 kV, 1.2 MVAR, 75 kVp (BIL) | UND | 0 | 10537.968
CBF010-1.20-0095 | Banco Capacitor, 10 kV, 1.2 MVAR, 95 kVp (BIL) | UND | 0 | 11064.8664
CBF010-1.20-0125 | Banco Capacitor, 10 kV, 1.2 MVAR, 125 kVp (BIL) | UND | 0 | 11486.3851
CBF010-1.80-0075 | Banco Capacitor, 10 kV, 1.8 MVAR, 75 kVp (BIL) | UND | 0 | 15806.952
CBF010-1.80-0095 | Banco Capacitor, 10 kV, 1.8 MVAR, 95 kVp (BIL) | UND | 0 | 16597.2996
CBF010-1.80-0125 | Banco Capacitor, 10 kV, 1.8 MVAR, 125 kVp (BIL) | UND | 0 | 17229.5777
CBF010-0002-0075 | Banco Capacitor, 10 kV, 2 MVAR, 75 kVp (BIL) | UND | 0 | 17563.28
CBF010-0002-0095 | Banco Capacitor, 10 kV, 2 MVAR, 95 kVp (BIL) | UND | 0 | 18441.444
CBF010-0002-0125 | Banco Capacitor, 10 kV, 2 MVAR, 125 kVp (BIL) | UND | 0 | 19143.9752
CBF010-2.20-0075 | Banco Capacitor, 10 kV, 2.2 MVAR, 75 kVp (BIL) | UND | 0 | 19319.608
CBF010-0003-0075 | Banco Capacitor, 10 kV, 3 MVAR, 75 kVp (BIL) | UND | 0 | 26344.92
CBF010-0003-0095 | Banco Capacitor, 10 kV, 3 MVAR, 95 kVp (BIL) | UND | 0 | 27662.166
CBF010-0003-0125 | Banco Capacitor, 10 kV, 3 MVAR, 125 kVp (BIL) | UND | 0 | 28715.9628
CBF010-0004-0075 | Banco Capacitor, 10 kV, 4 MVAR, 75 kVp (BIL) | UND | 0 | 35126.56
CBF010-0004-0095 | Banco Capacitor, 10 kV, 4 MVAR, 95 kVp (BIL) | UND | 0 | 36882.888
CBF010-0004-0125 | Banco Capacitor, 10 kV, 4 MVAR, 125 kVp (BIL) | UND | 0 | 38287.9504
CBF010-0010-0075 | Banco Capacitor, 10 kV, 10 MVAR, 75 kVp (BIL) | UND | 0 | 87816.4
CBF010-0010-0095 | Banco Capacitor, 10 kV, 10 MVAR, 95 kVp (BIL) | UND | 0 | 92207.22
CBF010-0010-0125 | Banco Capacitor, 10 kV, 10 MVAR, 125 kVp (BIL) | UND | 0 | 95719.876
CBF220-22.2-1300 | Banco Capacitor, 220 kV, 22.2 MVAR, 1300 kVp (BIL), con Variastancia, Inductancia y Resistenacia, Incluye estructura soporte | Cjto | 0 | 1482522.6 | 021
CBF060-0020-0325 | Banco Capacitor, 60 kV, 20 MVAR, 325 kVp (BIL) | Cjto | 0 | 132000 | 021
CBF060-0030-0325 | Banco Capacitor, 60 kV, 30 MVAR, 325 kVp (BIL) | Cjto | 0 | 160642.47 | 021
Para SVC
CODIGO | DESCRIPCION | UNIDAD | TIPO | PRECIO UNITARIO US$
CBC138-020-030-0650 | Banco de Capacitores | UND | 0 | 277320.1963 | 022
CBC060-030-0325 | Banco de Capacitores | UND | 0 | 295871.3216 | 022
CBC060-030-060-0325 | Banco de Capacitores | UND | 0 | 554764.7513 | 022
CBC010-015-0075 | Banco de Capacitores | UND | 0 | 147935.6608 | 022
CBC010-045-0125 | Banco de Capacitores | UND | 0 | 443806.9825 | 022
TRANSFORMADOR DE CORRIENTE DE DESBALANCE Y REACTORES DE AMORTIGUACION
CODIGO | DESCRIPCION | UNIDAD | TIPO | PRECIO UNITARIO US$
TD023-0125 | Transformador de Corriente de Desbalance, 23 KV. 125 KVp (BIL) | UND | 0 | 7193.48 | 021
TD023-0170 | Transformador de Corriente de Desbalance, 23 KV. 170 KVp (BIL) | UND | 0 | 7553.154 | 021
TD023-0250 | Transformador de Corriente de Desbalance, 23 KV. 250 KVp (BIL) | UND | 0 | 7768.9584 | 021
TD010-0075 | Transformador de Corriente de Desbalance, 10 KV. 75 KVp (BIL) | UND | 0 | 7156.619 | 021
TD010-0095 | Transformador de Corriente de Desbalance, 10 KV. 95 KVp (BIL) | UND | 0 | 7514.45 | 021
TD010-0125 | Transformador de Corriente de Desbalance, 10 KV. 125 KVp (BIL) | UND | 0 | 7729.1485 | 021
TD060-0325 | Transformador de Corriente de Desbalance, 60 KV. 325 KVp (BIL) | UND | 0 | 7369.9038 | 021
RACO010 | Reactor de amortiguación para Banco de capacitores de 10 kV | UND | 0 | 3016.5479 | 022
RACO023 | Reactor de amortiguación para Banco de capacitores de 22.9 kV | UND | 0 | 3016.5479 | 022
RACO060 | Reactor de amortiguación para Banco de capacitores de 60 kV | UND | 0 | 17626.815 | 022
CODIGO | DESCRIPCION | UNIDAD | TIPO | PRECIO UNITARIO US$
CSC-010-020 | Compensador Sincrono de 10 MVAR inductiva a 20 MVAR capacitiva | Cjto | 0 | 613240.3125 | 022
CSC-015-030 | Compensador Sincrono de 15 MVAR inductiva a 30 MVAR capacitiva | Cjto | 0 | 762406.875 | 022
CODIGO | DESCRIPCION | UNIDAD | TIPO | PRECIO UNITARIO US$
RMC500-040-1550 | Reactor Monofásico, 40 MVAR ONAN, 500/√3 kV, 1550 kVp (BIL), con TCs en los buchings | Und | 0 | 453844.0463 | 022
RMN500-1550 | Reactor de neutro, 900 Ohm, 500 kV, 1550 kVp (BIL), con TCs en los buchings. | Und | 0 | 87237 | 022
RCC220-040-1050 | Reactor trifasico 220 KV, 40 MVAR. 1050 KVp (BIL) | Cjto | 0 | 328829.4 | 022
RCC220-030-1300 | Reactor trifasico 220 KV, 30 MVAR. 1300 KVp (BIL) | Cjto | 0 | 280568.925 | 022
RCC220-030-1050 | Reactor trifasico 220 KV, 30 MVAR. 1050 KVp (BIL) | Cjto | 0 | 267208.5 | 022
RCC220-020-1050 | Reactor trifasico 220 KV, 20 MVAR. 1050 KVp (BIL) | Cjto | 0 | 205518.375 | 022
RCC138-015-1050 | Reactor trifasico 138 KV, 15 MVAR. 1050 KVp (BIL) | Cjto | 0 | 195776 | 022
RCC138-015-0950 | Reactor trifasico 138 KV, 15 MVAR. 950 KVp (BIL) | Cjto | 0 | 188784 | 022
RCC138-015-0850 | Reactor trifasico 138 KV, 15 MVAR. 850 KVp (BIL) | Cjto | 0 | 183540 | 022
RCC138-015-0650 | Reactor trifasico 138 KV, 15 MVAR. 650 KVp (BIL) | Cjto | 0 | 174800 | 022
RCC138-010-1050 | Reactor trifasico 138 KV, 10 MVAR. 1050 KVp (BIL) | Cjto | 0 | 160025.6 | 022
RCC138-010-0950 | Reactor trifasico 138 KV, 10 MVAR. 950 KVp (BIL) | Cjto | 0 | 154310.4 | 022
RCC138-010-0850 | Reactor trifasico 138 KV, 10 MVAR. 850 KVp (BIL) | Cjto | 0 | 150024 | 022
RCC138-010-0650 | Reactor trifasico 138 KV, 10 MVAR. 650 KVp (BIL) | Cjto | 0 | 142880 | 022
RCC138-008-1050 | Reactor trifasico 138 KV, 8 MVAR. 1050 KVp (BIL) | Cjto | 0 | 145555.2 | 022
RCC138-008-0950 | Reactor trifasico 138 KV, 8 MVAR. 950 KVp (BIL) | Cjto | 0 | 140356.8 | 022
RCC138-008-0850 | Reactor trifasico 138 KV, 8 MVAR. 850 KVp (BIL) | Cjto | 0 | 136458 | 022
RCC138-008-0650 | Reactor trifasico 138 KV, 8 MVAR. 650 KVp (BIL) | Cjto | 0 | 129960 | 022
RCC010-090-0125 | Reactor trifasico 10 KV, 90 MVAR. 125 KVp (BIL) | Cjto | 0 | 1184080.2912 | 022
RCC010-015-0075 | Reactor trifasico 10 KV, 15 MVAR. 75 KVp (BIL) | Cjto | 0 | 182728.44 | 022
RCC010-005-0095 | Reactor trifasico 10 KV, 5 MVAR. 95 KVp (BIL) | Cjto | 0 | 53295.795 | 022
RCC010-005-0075 | Reactor trifasico 10 KV, 5 MVAR. 75 KVp (BIL) | Cjto | 0 | 50757.9 | 022
CODIGO | DESCRIPCION | UNIDAD | TIPO | PRECIO UNITARIO US$
BRI138-020-030-0650 | Banco de Reactores 138 kV, Potencia Inductiva 20 MVAR, Potencia Capacitiva 30 MVAR | Cjto | 0 | 508651.9079 | 022
BRI060-030-0325 | Banco de Reactores 60 kV, Potencia Capacitiva 30 MVAR | Cjto | 0 | 553477.1714 | 022
BRI060-030-060-0325 | Banco de Reactores 60 kV, Potencia Inductiva 30 MVAR, Potencia Capacitiva 60 MVAR | Cjto | 0 | 752800.8148 | 022
SVC
CODIGO | DESCRIPCION | UNIDAD | TIPO | PRECIO UNITARIO US$
DCCO031 | Dispositivos de control | U | 0 | 17008.102 | 023
PMCR031 | Paneles mímicos de control remoto para SVC 138 kV | U | 0 | 40243.8541 | 023
PMCR041 | Paneles mímicos de control remoto para SVC 60 kV | Gbl | 0 | 38071.7261 | 023
RVSA031 | Relé de verificación de sincronismo y auxiliares | U | 0 | 39455.6342 | 023
TBO060-030-030-0650 | Transformador de corriente y barras para SVC de 60 kV | U | 0 | 26664.558 | 023
TBO138-020-030-0650 | Transformador de corriente y barras para SVC de 138 kV | U | 0 | 83028.4574 | 023
SEC010-0075 | Seccionador con cuchilla de puesta a tierra. (como equipo de media tension del compensador) | UND | 0 | 18083.5126 | 022
RPTN010 | Resistidor | UND | 0 | 3179.5669 | 022
BPPP010 | Capacitor de Proteccion 8 kV | UND | 0 | 1256.2969 | 022
EPAA010 | Enclavamiento de puertas de acceso | UND | 0 | 1733.0554 | 022
RESUMEN DE COSTOS DE EQUIPOS DE LOS MODULOS DE RED DE TIERRA PROFUNDA(*)
| TIPO: | Nacional | 1
|  | Importado | 0
CODIGO | DESCRIPCION | UNIDAD | TIPO | PRECIO UNITARIO US$
RSE001 | Conductor de cobre desnudo de 70 mm2 | m | 1 | 6.065
RSE002 | Conductor de cobre desnudo de 120 mm2 | m | 1 | 9.37
RSE051 | Grapas de fijacion del conductor de cobre | Und | 1 | 0.5948
RSE101 | Conector de doble via para conductores | Und | 1 | 14.0714
RSE151 | Empalme en "T", con soldadura tipo cadweld o similar | Und | 1 | 23.457
RSE201 | Empalme en "Cruz" con soldadura cadweld o similar | Und | 1 | 37.5312
RSE251 | Pozos de Tierra | Und | 1 | 78.19
RSE301 | Electrodo de puesta a tierra | Und | 1 | 40.63
RESUMEN DE COSTOS DE EQUIPOS DE LOS MODULOS DE INSTALACIONES AL EXTERIOR(*)
| TIPO: | Nacional | 1
|  | Importado | 0
CODIGO | DESCRIPCION | UNIDAD | TIPO | PRECIO UNITARIO US$
IEE001 | Postes de Concreto Centrifugado de 8 m | Und | 1 | 120.8805
IEE002 | Pastoral doble de Concreto 0.5/0.25/125 | Und | 1 | 39.3944
IEE003 | Pastoral Simple de Concreto 1.3/0.9/155 | Und | 1 | 28.2651
IEE101 | Artefacto de alumbrado exterior con lampara de vapor de Na 250 W, incluye equipo de encendido | Und | 1 | 73.6
IEE201 | Reflectores con lampara de vapor de sodio de 250 W, a 7 m SNPT, incluye equipo de encendido | Und | 1 | 155.6412
IEE202 | Artefacto de iluminación de emergencia con lampara de 100 W | Und | 1 | 36.24
IEE301 | Tomacorrientes monofásicos de 20 A, a prueba de agua, a 0.8 m SNPT | Und | 1 | 9.7548
IEE302 | Tomacorrientes trifásicos de 50 A, a prueba de agua, a 0.8 m SNPT | Und | 1 | 13.6805
IEE401 | 1-4x6mm2 NYY, 0,6/1 KV | m | 1 | 3.78
IEE402 | 1-2x4mm2 NYY, 0,6/1 KV (para Postes de Concreto) | m | 1 | 2.1782
IEE501 | 1-4x4mm2 NYY, 0,6/1 KV | m | 1 | 3.1053
IEE502 | 1-2x4mm2 NYY, 0,6/1 KV (para Reflectores de Emerg.) | m | 1 | 2.1782
IEE701 | Tubos de PVC, pesado de 20 mm de diámetro | m | 1 | 1.7984
IEE702 | Caja de paso de aluminio pesado 0,20x0,20x0,10 m, a 0.8 m SNPT | Und | 1 | 2.0745

## Seguro
BUILDER'S RISK INSURANCE
|  |  |  | MW efect | US$/MW
EDEGEL TG8 | 676.069 | miles US$ | Clausula 14.3 (v) (A) | 199.8299 | 3383.2224
Kallpa 1 | 930.766 | miles US$ | Carta KG-195/10 | 176.8 | 5264.5136
|  |  |  | Promedio | 4323.868
Unidad de Punta | 653.2944 | miles US$ |  | 151.0903

## CF personal-GN
COSTOS FIJOS DE PERSONAL DE LA UNIDAD DE PUNTA
Descripción | Cant | Sueldo bruto US$/mes | Sueldobruto US$/año
Gerente de planta o Jefe de planta | 1 | 3902.3255 | 46827.9055
Gerente de Operaciones | 1 | 2963.2192 | 35558.6307 | FACTOR DE BENEFICIOS SOCIALES
Gerente de Mantenimiento y Planificación | 1 | 2963.2192 | 35558.6307 | Sueldo neto recibido | 1
Jefe de turno | 2 | 2414.3429 | 57944.2306 | Vacaciones | 0.083333
Operadores (dos turnos) | 4 | 1309.7492 | 62867.9638 | Gratificaciones | 0.16667
Supervisor mecánico | 1 | 2414.3429 | 28972.1153 | CTS | 0.083333
Supervisor electrico e Instrumentación y Control | 1 | 2414.3429 | 28972.1153 | IPSS | 0.09
Personal de mantenimiento | 4 | 1309.7492 | 62867.9638 | Factor sin considerar seguridad social | 1.4233
Seguridad industrial | 1 | 1200 | 14400 | Seguridad social
Personal de seguridad | 11 | 500 | 66000 | Total factor | 1.4233
Total anual US $ |  |  | 439969.5557
Leyes sociales 42.3% US $ |  |  | 186253.7786
Gastos generales 30% US $ |  |  | 131990.8667
Seguros Multiriesgo US $ |  |  | 292373.5319
Total anual US $ |  |  | 1050587.7329

## CF personal-DUAL
COSTOS FIJOS DE PERSONAL DE LA UNIDAD DE PUNTA
Descripción | Cant | Sueldo bruto US$/mes | Sueldobruto US$/año
Gerente de planta o Jefe de planta | 1 | 3902.3255 | 46827.9055
Gerente de Operaciones | 1 | 2963.2192 | 35558.6307 | FACTOR DE BENEFICIOS SOCIALES
Gerente de Mantenimiento y Planificación | 1 | 2963.2192 | 35558.6307 | Sueldo neto recibido | 1
Jefe de turno | 2 | 2414.3429 | 57944.2306 | Vacaciones | 0.083333
Operadores (dos turnos) | 4 | 1309.7492 | 62867.9638 | Gratificaciones | 0.16667
Supervisor mecánico | 1 | 2414.3429 | 28972.1153 | CTS (1,17 sueldos anuales) | 0.0975
Supervisor electrico e Instrumentación y Control | 1 | 2414.3429 | 28972.1153 | IPSS | 0.09
Personal de mantenimiento | 4 | 1309.7492 | 62867.9638 | Factor sin considerar seguridad social | 1.4375
Seguridad industrial | 1 | 1200 | 14400 | Seguridad social
Personal de seguridad | 11 | 500 | 66000 | Total factor | 1.4375
Total anual US $ |  |  | 439969.5557
Leyes sociales 42.3% US $ |  |  | 192486.6806
Gastos generales 30% US $ |  |  | 131990.8667
Seguros Multiriesgo US $ |  |  | 336652.0041
Total anual US $ |  |  | 1101099.1072

## sist comb dual
ITEM | DESCRIPCION | UNIDAD | CANTIDAD | P. UNITARIO US$ | P.PARCIAL US$ | SUBTOTAL US$
1.0 | SUMINISTROS LOCALES ELECTROMECÁNICOS
1.1 | EQUIPOS DEL SISTEMA DE COMBUSTIBLE COMPLEMENTARIO
1.1.1 | 2 Tanques de almacen. de Diesel 2 bajo norma API 650 2000m3/hr, inc.. Suministro, transport. Local, montaje y pintura | kg | 95128 | 6.72 | 639260.16
1.1.2 | 1 Tanque de almacen. De Diesel 2 bajo norma API 650, 320m3, inc. Suministro, transport. Local, montaje y pintura. | kg | 13400 | 6.72 | 90048
1.1.3 | Bomba centrífuga 45m3/hr, motor eléctrico 36HP con tablero (recepción y bombeo) | Conj | 6 | 7250 | 43500
1.1.4 | Unidad Purificadora de combust. Diesel 2 de 45m3/hr | Conj | 1 | 700000 | 700000
1.1.5 | Manguera reforzada para succión de 4"Ø x 6m conexión rápida | pza | 4 | 250 | 1000
1.1.6 | Contómetro combustible volumétrico | pza | 1 | 2650 | 2650
1.1.7 | Modulo conformado por tres bombas centrifugas de 240 gpm cu aprox 30 mca TDH | conj | 1 | 102000 | 102000
1.2 | TUBERÍAS Y ACCESORIOS DEL SISTEMA DE COMBUSTIBLE
1.2.1 | Tubería de acero ASTM A-53 BPW SMLS SCH 40 x 6"Ø | m | 12 | 84.6 | 1015.2
1.2.2 | Tubería de acero ASTM A-53 BPW SMLS SCH 40 x 4"Ø | m | 437 | 59.5 | 26001.5
1.2.3 | Tubería de acero ASTM A-53 BPW SMLS SCH 40 x 3"Ø | m | 62 | 31.2 | 1934.4
1.2.4 | Tubería de acero ASTM A-53 BPW SMLS SCH 40 x 1"Ø | m | 200 | 7.84 | 1568
1.2.5 | Tubería de acero ASTM A-53 BPW SMLS SCH 40 x 1/2"Ø | m | 6 | 6.24 | 37.44
1.2.6 | Válvula compuerta acero bridada, RF 150 lb, A-216WCB x 6"Ø | pza | 1 | 700 | 700
1.2.7 | Válvula compuerta acero bridada, RF 150 lb, A-216WCB x 4"Ø | pza | 23 | 350 | 8050
1.2.8 | Válvula compuerta acero bridada, RF 150 lb, A-216WCB x 3"Ø | pza | 1 | 280 | 280
1.2.9 | Válvula compuerta acero forjado SW ASTM A-105 1"Ø x 600lb | pza | 1 | 75 | 75
1.2.10 | Válvula Bola acero forjado SW 1/2"Ø x 600lb ASTM A-105 | pza | 12 | 50 | 600
1.2.11 | Válvula check acero bridada RF 150 lb A-216 WCB x 4"Ø | pza | 8 | 450 | 3600
1.2.12 | Válvula check acero bridada RF 150 lb A-216 WCB x 3"Ø | pza | 1 | 350 | 350
1.2.13 | Codo Acero RL BPW 90º ASTM A-234 WPB SCH 40 x 6"Ø | pza | 5 | 22 | 110
1.2.14 | Codo Acero RL BPW 90º ASTM A-234 WPB SCH 40 x 4"Ø | pza | 54 | 10 | 540
1.2.15 | Codo Acero RL BPW 90º ASTM A-234 WPB SCH 40 x 3"Ø | pza | 5 | 7 | 35
1.2.16 | Codo Acero RL BPW 90º ASTM A-234 WPB SCH 40 x 1"Ø | pza | 10 | 3 | 30
1.2.17 | Codo Acero RL BPW 90º ASTM A-234 WPB SCH 40 x 1/2"Ø | pza | 12 | 2.5 | 30
1.2.18 | Codo Acero RL BPW 45º ASTM A-234 WPB SCH 40 x 4"Ø | pza | 6 | 8 | 48
1.2.19 | Codo Acero RL BPW 45º ASTM A-234 WPB SCH 40 x 3"Ø | pza | 3 | 6 | 18
1.2.20 | Tee acero BPW ASTM A-234 WPB SCH40 x 6"Ø | pza | 2 | 28 | 56
1.2.21 | Tee acero BPW ASTM A-234 WPB SCH40 x 4"Ø | pza | 12 | 20 | 240
1.2.22 | Tee reducción acero SCH40 x 6" x 4" x 4" | pza | 2 | 33 | 66
1.2.23 | Brida Acero Forjado ASTM A-106 SCH 40 RF SLIP ON 4"Ø | pza | 62 | 14 | 868
1.2.24 | Brida Acero Forjado ASTM A-106 SCH 40 RF SLIP ON 3"Ø | pza | 4 | 10 | 40
1.2.25 | Brida Acero Forjado ASTM A-106 SCH 40 RF SLIP ON 1"Ø | pza | 6 | 5.5 | 33
1.2.26 | Unión Universal Acero Forj. 1/2"Ø x 3000 lbs ASTM A-105 | pza | 12 | 5 | 60
1.2.27 | Manómetro 0-160 PSI, 4"Ø | pza | 12 | 25 | 300
1.2.28 | Succión flotante de 4"Ø | Conj. | 3 | 1216.08 | 3648.24
1.2.29 | Interruptor de nivel T/Flotador FISHER W-2660-E-WCB | pza | 3 | 1580 | 4740
1.2.30 | Interruptor de nivel T/Flotador FISHER W-2100-E-WCB | pza | 3 | 1580 | 4740
1.2.31 | Ind. De nivel para tanques a presión atmosfética Baja Presión WHESSOE VAREL flotador SS-316 | pza | 3 | 1310 | 3930
1.2.32 | caja Bridada de 4"Ø para filtro dual de combustible | pza | 3 | 145 | 435
1642636.94

## Abste GN
SISTEMA DE ABASTECIMIENTO DE GAS NATURAL
ITEM | DESCRIPCION | UNIDAD | CANTIDAD | P. UNITARIO US$ | P.PARCIAL US$ | SUBTOTAL US$
1 | Estación de Regulación y Medición |  |  |  |  | 900761.6
1.01 | Válvula de aislamiento esférica de 6”, clase 600, lado de alta presión | und | 1 | 15000 | 15000
1.02 | Válvulas de aislamiento esférica de 4”, clase 600 | und | 11 | 10000 | 110000
1.03 | Separador ciclónico | und | 2 | 25000 | 50000
1.04 | Filtros bifásico | und | 2 | 15000 | 30000
1.05 | Medidor ultrasónico de 4”, clase 600 | und | 1 | 70000 | 70000
1.06 | Cromatógrafo | und | 1 | 100000 | 100000
1.07 | Válvulas de regulación de tipo diafragma piloteadas de con gas natural, de 4” | und | 2 | 150000 | 300000
1.08 | Medidores de presión | und | 6 | 10000 | 60000
1.09 | Medidores de temperatura | und | 2 | 5000 | 10000
1.1 | Válvulas esféricas de 4”, clase 300 | und | 2 | 5000 | 10000
1.11 | Válvulas de by pass para equilibrado de presiones de 1” clase 600 | und | 6 | 6000 | 36000
1.12 | Válvulas de 1” de purga de condensados | und | 2 | 100 | 200
1.13 | Válvulas de ½” para líneas piloto con GN | und | 2 | 50 | 100
1.14 | Tuberías de 4” Sch 40 | m | 18 | 23.4 | 421.2
1.15 | Tuberías 1” Sch 40 | m | 12 | 3.4 | 40.8
1.16 | Tuberías de ½” Sch 40 | m | 18 | 1.7 | 30.6
1.17 | Codos y conexiones de 4” | kg | 100 | 1.3 | 130
1.18 | Codos y conexiones de 1” | kg | 20 | 1.3 | 26
1.19 | Codos y conexiones de ½” | kg | 10 | 1.3 | 13
1.2 | Válvula de aislamiento de 6”, clase 300 | und | 1 | 4000 | 4000
1.21 | Bastidor de estructuras de acero | Kg | 600 | 8 | 4800
1.22 | Panel de instrumentación y control | und | 1 | 100000 | 100000
2 | Instalaciones Eléctricas |  |  |  |  | 15820
2.01 | Cable de alimentación en baja tensión (enterrado) | m | 300 | 29.4 | 8820
2.02 | Tablero de distribución | und | 1 | 1000 | 1000
2.03 | Puesta a tierra | glb | 1 | 3000 | 3000
2.04 | Cableado | glb | 1 | 1500 | 1500
2.05 | Alumbrado | glb | 1 | 1500 | 1500
3 | Instalación y pruebas | glb | 1 | 229145.4 | 229145.4 | 229145.4
4 | Obras Civiles |  |  |  |  | 53586.7
4.01 | Obras preliminares
| Movilización y desmovilización | glb | 1 | 20000 | 20000
| Instalaciones Provisionales | glb | 1 | 7000 | 7000
| Cartel de Obra | und | 1 | 310 | 310
| Limpieza y deforestación | ha | 0.5 | 540 | 270
| Trazo y replanto | m2 | 72 | 0.5 | 36
| Trazo y replanto (tuberia) | km | 0.2 | 850 | 170
| Suministro de Energia | glb | 1 | 3150 | 3150
| Suministro de Agua | glb | 1 | 1850 | 1850
4.02 | Excavaciones para plataforma | m3 | 2378 | 1.3 | 3091.4
4.03 | Rellenos para plataforma | m3 | 1090 | 1.6 | 1744
| Excavación manual en material suelto | m3 | 1.5 | 9 | 13.5
4.04 | Concreto fc=210kg/cm2 | m3 | 2.8 | 116 | 324.8
| Concreto fc=100kg/cm2 para solado | m3 | 0.7 | 80 | 56
| Encofrado y desencofrado | m2 | 15 | 18 | 270
| Acero de refuerzo fy=4200kg/cm2 | kg | 90 | 2.1 | 189
4.05 | Cerco de mallas, incluye puerta | glb | 1 | 10500 | 10500
4.06 | Eliminación de material excedente | glb | 1 | 4612 | 4612
5 | Línea de abastecimiento de GN |  |  |  |  | 94730
5.01 | Tubería 6” Sch 40, clase X70, con cubierta tricapa de polietileno, instalación enterrada | m | 150 | 244 | 36600
5.02 | Tubería 6” Sch 40, clase X70, instalación superficial | m | 50 | 217 | 10850
5.03 | Codos y conexiones de 6” | kg | 100 | 1.3 | 130
5.04 | Protección catódica | glb | 1 | 40000 | 40000
5.05 | Pruebas | glb | 1 | 7150 | 7150
6 | TOTAL COSTO DIRECTO |  |  |  |  | 1294043.7

## planta desmineralizadora
PLANTA DE AGUA DESMINERALIZADA Y AUXILIARES
ITEM | DESCRIPCION | UNIDAD | CANTIDAD | P. UNITARIO US$ | P.PARCIAL US$ | SUBTOTAL US$
1 | OBRAS PROVSIONALES Y TRABAJOS PRELIMINARES |  |  |  |  | 42446
| Movilización y desmovilización | glb | 1 | 30000 | 30000
| Instalaciones provisionales | glb | 1 | 7000 | 7000
| Cartel de obra | und | 1 | 310 | 310
| Trazo y replanteo | m2 | 272 | 0.5 | 136
| Mejoramiento de camino de acceso | km |  | 3500 | 0
| Suministro de Energia | glb | 1 | 3150 | 3150
| Suministro de Agua | glb | 1 | 1850 | 1850
2 | PLANTA DE AGUA DESMINERALIZADA |  |  |  |  | 915857
| Obras civiles |  |  |  | 4349
| Concreto fc=210kg/cm2 para Planta | m3 | 16 | 116 | 1856
| Encofrado y desencofrado normal | m2 | 12 | 18 | 216
| Acero de refuerzo para base | kg | 500 | 2.1 | 1050
| Techo de Eternit | m2 | 6 | 15.9 | 95.4
| Cerco de malla | m | 12 | 88.8 | 1065.6
| Puerta Metálica | m2 | 1 | 66 | 66
| Euipo Mecánico |  |  |  | 911508
| Planta desmineralizadora de ósmosis inversa de 30m3/hr | glb | 1 | 750000 | 750000
| Almacen de químicos | m2 | 20 | 300 | 6000
| Bomba para lodos de Pot=5hp | und | 1 | 1250 | 1250
| Tuberia de SCH-40 D= 4" | m | 100 | 23.4 | 2340
| Montaje y pruebas | glb | 1 | 151918 | 151918
3 | TANQUE DE ALMACENAMIENTO DE 340m3 |  |  |  |  | 104753.9
| Obras civiles y tanque |  |  |  | 92153.9
| Suministro y montaje de Acero estructural incluye escalera y recubrimiento interior con fibra de vidrio | kg | 12290 | 7.15 | 87873.5
| Excavación en material suelto para base | m3 | 12 | 9 | 108
| Relleno granular compactado | m3 | 6 | 15.9 | 95.4
| Eliminación de matrial excedente | m3 | 6 | 7 | 42
| Concreto fc=210kg/cm2 para Base para tanque de acero | m3 | 12 | 116 | 1392
| Encofrado y desencofrado normal | m2 | 36 | 18 | 648
| Acero de refuerzo para base | kg | 950 | 2.1 | 1995
| Euipo Mecánico |  |  |  | 2600
| Valvula compuerta de D=3" | und | 1 | 350 | 350
| Tuberia de distribución de Acero D=3" | m | 100 | 16.5 | 1650
| Montaje de valvulas y Equipos | glb | 1 | 600 | 600
| Instrumentación |  |  |  | 10000
| Sensor de nivel y complemento | glb | 1 | 10000 | 10000
4 | SISTEMA DE ALMACENAMIENTO DE LODO 340m3 |  |  |  |  | 111853.9
| Obras civiles |  |  |  | 101853.9
| Suministro y montaje de planchas de Acero estructural incluye escalera y recubrimiento interior con fibra de vidrio | kg | 12290 | 7.15 | 87873.5
| Excavación en material suelto para base | m3 | 12 | 9 | 108
| Relleno granular compactado | m3 | 6 | 15.9 | 95.4
| Eliminación de matrial excedente | m3 | 6 | 7 | 42
| Concreto fc=210kg/cm2 para Base para tanque de acero | m3 | 12 | 116 | 1392
| Encofrado y desencofrado normal | m2 | 36 | 18 | 648
| Acero de refuerzo para base | kg | 950 | 2.1 | 1995
| Plataforma para maniobra | m2 | 200 | 48.5 | 9700
| Instrumentación |  |  |  | 10000
| Sensor de nivel y complemento | glb | 1 | 10000 | 10000
5 | INSTALACIONES ELECTRICAS |  |  |  |  | 20566
| Cable de alimentación en baja tensión (enterrado) | m | 300 | 29.4 | 8820
| Tablero de distribución | und | 1 | 1000 | 1000
| Puesta a tierra | glb | 1 | 3000 | 3000
| Cableado | glb | 1 | 1500 | 1500
| Alumbrado | glb | 1 | 1500 | 1500
| Instalación y pruebas | glb | 1 | 4746 | 4746
6 | TOTAL COSTO DIRECTO |  |  |  |  | 1195476.8

## agua cruda
SISTEMA DE ABASTECIMIENTO DE AGUA CRUDA
ITEM | DESCRIPCION | UNIDAD | CANTIDAD | P. UNITARIO US$ | P.PARCIAL US$ | SUBTOTAL US$
1 | OBRAS PROVSIONALES Y TRABAJOS PRELIMINARES |  |  |  |  | 42435
| Movilización y desmovilización | glb | 1 | 30000 | 30000
| Instalaciones provisionales | glb | 1 | 7000 | 7000
| Cartel de obra | und | 1 | 310 | 310
| Trazo y replanteo | m2 | 250 | 0.5 | 125
| Suministro de Energia | glb | 1 | 3150 | 3150
| Suministro de Agua | glb | 1 | 1850 | 1850
2 | CISTERNA DE 45m3 y COMPLEMENTOS |  |  |  |  | 31349.06
| Obras civiles |  |  |  | 16602.8
| Excavación en material suelto | m3 | 45 | 10 | 450
| Relleno con material propio | m3 | 36 | 8.5 | 306
| Eliminación de matrial excedente | m3 | 9 | 7 | 63
| Concreto fc=210kg/cm2 para cisterna | m3 | 45 | 116 | 5220
| Concreto para base de Bomba incluye, encofrado y acero | und | 4 | 40 | 160
| Encofrado y desencofrado normal | m2 | 72 | 18 | 1296
| Tarrajeo impermeabilizante | m2 | 86 | 13.8 | 1186.8
| Acero de refuerzo | kg | 3600 | 2.1 | 7560
| Marco y tapa | und | 1 | 145 | 145
| Escalera de gato | glb | 1 | 216 | 216
| Equipo Mecánico |  |  |  | 14746.26
| Tuberia de succión de SCH-40 D=6" | m | 8 | 40.41 | 323.28
| Tuberia de impulsión de Acero SCH-40 de D=4" | m | 100 | 23.4 | 2340
| Valvula de compuerta D=4" | und | 1 | 440 | 440
| Valvula de compuerta D=6" | und | 1 | 740 | 740
| Bomba de trasiego de cisterna de Q=45m3/hr y Pot=7.5hp | und | 2 | 1875 | 3750
| Bomba de impulsiónde Q=45m3/hr, Pot=7.5hp | und | 2 | 1875 | 3750
| Montaje de equipamiento mecánico y prueba | glb | 1 | 3402.984 | 3402.98
3 | TANQUE DE ALMACENAMIENTO DE AGUA CRUDA 720m3 |  |  |  |  | 244044.66
| Obras civiles y tanque |  |  |  | 143740
| Suministro y montaje de planchas de acero estructural incluye escalera | kg | 24580 | 5.5 | 135190
| Excavación en material suelto para base | m3 | 24 | 9 | 216
| Relleno granular compactado | m3 | 12 | 15 | 180
| Eliminación de matrial excedente | m3 | 12 | 7 | 84
| Concreto fc=210kg/cm2 para Base para tanque de acero | m3 | 24 | 116 | 2784
| Encofrado y desencofrado normal | m2 | 72 | 18 | 1296
| Acero de refuerzo para base | kg | 1900 | 2.1 | 3990
| Equipo Mecánico |  |  |  | 90304.66
| Tuberia de distribución de Acero sch- 40 D=4" con cubierta tricapa de polietileno, instalación enterrada | m | 100 | 175.16 | 17516
| Tuberia de distribución de Acero sch- 40 D=4" instalación superficial | m | 200 | 148.16 | 29632
| Tuberia de desague de Acero SCH -40 D=6" | m | 20 | 40.41 | 808.2
| Codos y conexiones de 4" | kg |  | 1.3 | 0
| Válvula de compuerta de D=4" | und | 2 | 440 | 880
| Válvula de purga de D=6" | und | 1 | 740 | 740
| Protección catódica | glb | 1 | 40000 | 40000
| Montaje de equipamiento mecánico y prueba | glb | 1 | 728.46 | 728.46
| Instrumentación |  |  |  | 10000
| Sensor de nivel y complemento | glb | 1 | 10000 | 10000
4 | INSTALACIONES ELECTRICAS |  |  |  |  | 38784
| Cable de alimentación en baja tensión (enterrado) | m | 300 | 29.4 | 8820
| Tablero de distribución | und | 1 | 1000 | 1000
| Panel de Control | und | 1 | 1500 | 1500
| Puesta a tierra | glb | 1 | 3000 | 3000
| Cableado de distribución fuerza y control | glb | 1 | 1500 | 1500
| Instrumentación de control de niveles, presión y flujo | juego | 1 | 15000 | 15000
| Alumbrado | glb | 1 | 1500 | 1500
| Instalación y pruebas | glb | 1 | 6464 | 6464
6 | TOTAL COSTO DIRECTO |  |  |  |  | 356612.72

## PR2005
MATRIZ DE COSTOS DE INVERSION APLICABLE A CENTRALES TERMICAS DE CICLO SIMPLE
CENTRAL DE REFERENCIA: CONFIGURACION 4A (1xTG), TG: SIEMENS SW501F
POTENCIA NETA: 173.412 MW
CAPACIDAD INSTALADA: 175.449
ITEM | DESCRIPCION | Und | Cantidad | Precio Unitario | Precio Total | % | Observaciones
COSTO DE INVERSION
A) | HARD COSTOS/COSTOS DE EQUIPAMIENTO Y CONSTRUCCION
1 | TERRENO |  |  |  | 70000 | 0.101%
| Costo del terreno | m2 | 14000 | 5 | 70000 |  | Monto estimado por metro cuadrado
2 | PREPARACION DEL TERRENO Y NIVELACION |  |  |  | 48850 | 0.07048%
| Obras preliminares y complementarias | gbl | 1 | 6000 | 6000
| Rehabilitación de caminos de acceso | km | 10 | 1500 | 15000
| Demoliciones | m2 | 750 | 15 | 11250
| Limpieza y nivelación | m2 | 20000 | 0.08 | 1600 |  | Area: 50,000 m2
| Explanaciones, excavaciones y rellenos | m3 | 10000 | 1.5 | 15000 |  | Mov.Tierras(corte+relleno) 25,000 m2
3 | INSTALACIONES Y FRENTE DE OBRA |  |  |  | 242094 | 0.3493%
| Captación / Almacenamiento de agua | gbl | 1 | 4274 | 4274
| Implantación de red de desague | gbl | 1 | 7692 | 7692
| Abastecimiento de energía eléctrica | gbl | 1 | 5128 | 5128 |  |  |  |  | Inflac. Acum. al
| Campamento / Almacenes | m2 | 1500 | 150 | 225000 |  |  | TC al 31/10/05 | Presup en NS (31/10/05) | 2010-03-31 | Presup en NS (31/01/10) | TC al 31/03/10 | Presup en US$ (31/01/10)
4 | OBRAS CIVILES |  |  |  | 1299615 | 1.875% |  | 3.377 | 4388799.855 | 15.01% | 5047469.3902 | 2.842 | 1776027.2309
4.1 | Cimentaciones, bases para equipos y estructuras
| Cerco perimétrico | m | 500 | 60 | 30000 |  | Muro de ladrillo
| Bases de equipos | m3 | 1600 | 115 | 184000 |  | Incl.excav.+rell.+concret+encof.+acero
| Estructuras de concreto |  |  | 0 | 0
| Estructuras metálicas | tn | 70 | 1100 | 77000 |  | Estimado
| Control tecnológico del concreto | gbl | 1 | 2944 | 2944
4.2 | Edificaciones diversas(incl.cimentaciones, superestructuras y acabados)
| Casa de Máquinas - Turbina de vapor |  | 0 | 0 | 0
| Casa de Máquinas (Turbina a Gas o Motores) | m2 | 1200 | 300 | 360000
| Predio Administrativo | m2 | 600 | 250 | 150000 |  | 20x45 m.
| Predio de O & M | m2 | 200 | 150 | 30000 |  | 20x20 m.
| Sala Eléctrica y Sala de Control |  | 0 | 0 | 0 |  | Esta icluido en el predio administrativo
| Garita | m2 | 20 | 150 | 3000
| Oficinas | m2 | 500 | 200 | 100000
| Predio de estación de Tratamiento de Agua | m2 | 0 | 0 | 0
| Laboratorio | m2 | 0 | 0 | 0 |  | Esta icluido en el predio administrativo
| Almacenes | m2 | 520 | 200 | 104000
| Enfermería y posta médica | m2 | 0 | 0 | 0 |  | Esta icluido en el predio administrativo
| Comedor | m2 | 450 | 250 | 112500
| Sala de entretenimiento |  | 0 | 0 | 0 |  | Esta icluido en el comedor
4.3 | Drenaje, Pistas y Lotización
| Redes de drenaje pluvial | m | 450 | 75 | 33750
| Redes de drenaje industrial | m | 200 | 52 | 10400
| Redes de drenaje químico | m | 400 | 28 | 11200
| Pistas | m2 | 3000 | 26 | 78000
| Lotización | gbl | 1 | 12821 | 12821
5 | EQUIPAMIENTO |  |  |  | 56309136 | 81.24%
Equipos Principales (Power Island)
| Turbogeneradores a Gas o Motores | gbl | 1 | 40959726 | 40959726
| Grúa puente | und | 1 | 188518 | 188518
Auxiliares (BOP) - Mecánicos
| Tanques diversos (API) |  | 0 | 0 | 0
| Sistema de combustible auxiliar |  | 0 | 0 | 0
| Generador Diesel de emergencia |  | 0 | 0 | 0
| Generador Diesel de Black - Start |  | 0 | 0 | 0
| Sistema de protección contraincendio |  | 0 | 0 | 0
| Sistema de Refrigeración en circuito cerrado |  | 0 | 0 | 0
Sistema de inyección de agua en turbinas de combustión
| Sistema de aire comprimido (Compresión y distribución) | und | 1 | 53556 | 53556
| Sistema de Nitrógeno |  | 0 | 0 | 0
| Estación de compresión y acondicionamiento de Gas Natural |  | 0 | 0 | 0 |  | Ya esta incluido en la turbina
| Sistema de Monitoreo Continuo de Emisiones(CEMS) | und | 1 | 265638 | 265638 |  |  | 3.377 | 897059.526 | 15.01% | 1031689.9035 | 2.842 | 363015.4481
Auxiliares (BOP - Eléctrico e instrumentación)
| CCM's (Centro de control de motores) y tableros | und | 1 | 715510 | 715510
| Seccionadores |  | 0 | 0 | 0 |  | Incl. En CCM
| Transformadores principales | und | 1 | 1156812 | 1156812 |  | Incluye breakers y equipos miscellaneus
| Transformadores Auxiliares - Media Tensión | und | 1 | 64267 | 64267 |  | Incluye breakers
| Transformadores Auxiliares - Baja Tensión | und | 1 | 92350 | 92350 |  | Incluye breakers y equipos miscellaneus
| Ductos de barras | gbl | 1 | 2070000 | 2070000 |  | Incluye breakers y equipos miscellaneus
| Sistema DC y UPS |  | 0 | 0 | 0
| Automatismo | und | 1 | 342759 | 342759
Patio de Llaves
Equipamientos
Comando/Control/Protección
Otros (Estructuras, Pórticos, etc.)
Sistema de Transmisión
| Línea de transmisión | km | 80 | 100000 | 8000000
Celda de conexión
Gasoducto
| Línea de gasoducto | km | 5 | 480000 | 2400000
6) | MATERIALES |  |  |  | 878320 | 1.267%
| Materiales eléctricos | gbl | 1 | 334190 | 334190
| Accesorios de tuberías | gbl | 1 | 492716 | 492716
| Aislamiento térmico / refractarios |  |  | 0 | 0
| Materiales de instrumentación | gbl | 1 | 51414 | 51414
7) | TRANSPORTE Y SEGUROS DE MATERIALES Y EQUIPOS | [5 empty] | Incluído en los costos de los materiales
8) | MONTAJE ELECTROMECANICO |  |  |  | 1564402 | 2.257%
TUBERIAS
| Prefabricación y montaje | hh | 16000 | 6.5 | 104000 |  | Referencia precios Yanacocha
| Tratamiento y pintura | hh | 1500 | 6.5 | 9750 |  | Referencia precios Yanacocha
| Aislamiento térmico | hh | 0 | 0 | 0
| Soportes - Fabricación y montaje | hh | 3000 | 6.5 | 19500 |  | Referencia precios Yanacocha
ELECTRICIDAD E INSTRUMENTACION Y CONTROL
| Bandejas, electroductos y fijación | hh | 6700 | 6.5 | 43550 |  | Referencia precios Yanacocha
| Iluminación | hh | 1100 | 6.5 | 7150 |  | Referencia precios Yanacocha
| Comunicaciones | hh | 750 | 13 | 9750
| Puesta a tierra | hh | 2250 | 6.5 | 14625 |  | Referencia precios Yanacocha
| I & C (Instrumentación y control) | hh | 4200 | 20.5 | 86100
| EQUIPAMIENTO MECANICO | hh | 32300 | 20.5 | 662150
| EQUIPAMIENTO ELECTRICO | hh | 15520 | 20.5 | 318160
| ASESORIA PARA PUESTA EN SERVICIO | hh | 4520 | 20.5 | 92660
GENERAL
| Equipamiento principal | hh | 200 | 856.5 | 171300
| Ensayos no destructivos | gbl | 1 | 25707 | 25707
| Tratamiento térmico |  | 0 | 0 | 0
| Limpieza química |  | 0 | 0 | 0
9) | PUESTA EN MARCHA |  |  |  | 488978 | 0.7055%
| Mano de obra auxiliar | hh | 7640 | 50.2 | 383528
| Llenado inicial (lubricantes y químicos) | gbl | 1 | 105450 | 105450 |  | Incluído en lubricantes y químicos
Combustible de arranque
Repuestos para puesta en marcha
10) | OTROS COSTOS
Multas por atraso
Otros
11) | COSTOS INDIRECTOS DIVERSOS |  |  |  | 3373900 | 4.868%
| Estudios preliminares en ingeniería básica | [5 empty] | Incluído en ingeniería de detalle
| Ingeniería de detalle | glb | 1 | 2820000 | 2820000
Logística (Procurement)
Gastos Administrativos Diversos
| Gerenciamiento de construcción y montaje | glb | 1 | 553900 | 553900
Gastos preparativos
12) | IMPUESTOS DIVERSOS |  |  |  | 0
IGV
ISC
| LICENCIAS | glb | 1 | 0 | 0
OTROS (ESTIMADO)
13) | SUB TOTAL - HARD COSTS |  |  |  | 64275295
| CONTINGENCIAS | glb | 1 | 1215000 | 1215000
14) | TOTAL - HARD COST |  |  |  | 65490295 | 94.49%
B) | SOFT COST/
15) | Costo de Garantías de Rendimiento
16) | Capital de Giro
17) | Licenciamiento Ambiental / Institucional
19) | Costo de movilización para O & M (c/impuestos)
20) | Soft Costs Diversos
| Gastos Legales | glb | 1 | 1108000 | 1108000
| Seguros | glb | 1 | 493750 | 493750
| Gasto Financieros | glb | 1 | 2216000 | 2216000
Comisiones diversas
Gerencia Administrativa
| TOTAL - SOFT COSTS |  |  |  | 3817750 | 5.508%
| TOTAL HARD & SOFT COSTS |  |  |  | 69308045
| Costo Específico de Inversión US $/kW |  |  |  | 395.0324 |  | Potencia instalada: 175449 kW

## CostoSCI
PRESUPUESTO SISTEMA CONTRAINCENDIOS
Item | Descripción | Unid | Cant | Precio Unit | Peso | Peso | Precio Parcial | SUB TOTAL
|  |  |  | US$ | US$ | US$ | US$ | US$
1.1 | EQUIPOS DEL SISTEMA CONTRA INCENDIO DEL SISTEMA DE
COMBUSTIBLE
1.1.1 | Bomba centrífuga de 1200 gpm, 125 PSI accionada
| por motor eléctrico de 150 HP con tablero | Conj | 1 | 24600 | 985 | 985 | 24600
1.1.2 | Bomba centrífuga de 1200 gpm, 125 PSI accionada
| por motor diesel de 150 HP | Conj | 1 | 33541 | 1100 | 1100 | 33541
1.1.3 | Bomba de presurización de 12 gpm, 135 PSI
| accionadapor motor eléctrico de 2 HP con tablero | Conj | 1 | 795.9 | 48 | 48 | 795.9
1.1.4 | Extinguidor polvo químico seco 30 lbs | Equip | 8 | 178 |  |  | 1424
1.1.5 | Extinguidor Anihidrido carbónico 30 lbs | Equip | 3 | 424 |  |  | 1272
1.1.6 | Proporcionador de Espuma 50 GPM, con tanque portatil | Equip | 1 | 4815 |  |  | 4815
1.1.7 | Exting. Polvo químico seco en carretilla 150 lbs | Equip | 2 | 1775 |  |  | 3550
1.2 | TUBERIAS Y ACCESORIOS DEL SISTEMA CONTRA INCENDIO
1.2.1 | Tubería de Acero ASTM A53-B BFW SCH40 x 8" F | m | 12 | 23.05 | 33.33 | 399.96 | 276.6
1.2.2 | Tubería de Acero ASTM A53-B BFW SCH40 x 6" F | m | 140 | 21.67 | 28.28 | 3959.2 | 3033.8
1.2.3 | Tubería de Acero ASTM A53-B BFW SCH40 x 4" F | m | 140 | 11.94 | 16.08 | 2251.2 | 1671.6
1.2.4 | Tubería de Acero ASTM A53-B BFW SCH40 x 3" F | m | 96 | 8.62 | 11.3 | 1084.8 | 827.52
1.2.5 | Tubería de Acero ASTM A53-B BFW SCH40 x 1 1/2" F | m | 18 | 3.24 | 4.05 | 72.9 | 58.32
1.2.6 | Tubería de Acero ASTM A53-B BFW SCH40 x 1" F | m | 12 | 2.01 | 2.5 | 30 | 24.12
1.2.7 | Tubería de Acero ASTM A53-B BFW SCH40 x 1/2" F | m | 6 | 1.6 | 1.77 | 10.62 | 9.6
1..8 | Válvula Comp. Acero Bridada, RF 150 lb, A-216 WCB x 8" F | pza | 3 | 1243.13 | 160.6 | 481.8 | 3729.39
1.2.9 | Válvula Comp. Acero Bridada, RF 150 lb, A-216 WCB x 6" F | pza | 3 | 662.95 | 93 | 279 | 1988.85
1.2.10 | Válvula Comp. Acero Bridada, RF 150 lb, A-216 WCB x 4" F | pza | 8 | 400.82 | 58.1 | 464.8 | 3206.56
1.2.11 | Válvula Comp. Acero Bridada, RF 150 lb, A-216 WCB x 3" F | pza | 4 | 328.66 | 38.1 | 152.4 | 1314.64
1.2.12 | Válvula Comp. Acero Bridada, RF 150 lb, A-216 WCB x 1 1/2" F | pza | 2 | 156.16 | 7.27 | 14.54 | 312.32
1.2.13 | Válvula Comp. Acero Bridada, RF 150 lb, A-216 WCB x 1" F | pza | 2 | 82 | 5 | 10 | 164
1.2.14 | Válvula Bola Acero Forjado S.W. 1/2" F x 800 lbs ASTM A-105WOG | pza | 6 | 36.46 | 2.5 | 15 | 218.76
1.2.15 | Vávula Check Acero Bridada RF 150 lbs A-216 WCB x 6" F | pza | 3 | 497 | 63.18 | 189.54 | 1491
1.2.16 | Vávula Check Acero Bridada RF 150 lbs A-216 WCB x 1" F | pza | 2 | 100.57 | 5 | 10 | 201.14
1.2.17 | Codo Acero R.L. BFW 90º ASTM A-234 WPB SCH 40 x 8" F | pza | 4 | 34.04 | 20.9 | 83.6 | 136.16
1.2.18 | Codo Acero R.L. BFW 90º ASTM A-234 WPB SCH 40 x 6" F | pza | 5 | 18.35 | 10.46 | 52.3 | 91.75
1.2.19 | Codo Acero R.L. BFW 90º ASTM A-234 WPB SCH 40 x 4" F | pza | 6 | 7.65 | 3.96 | 23.76 | 45.9
1.2.20 | Codo Acero R.L. BFW 90º ASTM A-234 WPB SCH 40 x 3" F | pza | 6 | 5.92 | 2.1 | 12.6 | 35.52
1.2.21 | Codo Acero forjado S.W. 90º ASTM A-105 3000 # x 1 1/2" F | pza | 2 | 5.27 | 0.55 | 1.1 | 10.54
1.2.22 | Codo Acero forjado S.W. 90º ASTM A-105 3000 # x 1 " F | pza | 2 | 3.48 | 0.35 | 0.7 | 6.96
1.2.23 | Tee Acero BFW ASTM A-234 WPB SCH 40 x 8" F | pza | 1 | 46.63 | 24.55 | 24.55 | 46.63
1.2.24 | Tee Acero BFW ASTM A-234 WPB SCH 40 x 6" F | pza | 4 | 25.18 | 13.22 | 52.88 | 100.72
1.2.25 | Tee Acero BFW ASTM A-234 WPB SCH 40 x 4" F | pza | 3 | 13.85 | 5.73 | 17.19 | 41.55
1.2.26 | Tee Acero BFW ASTM A-234 WPB SCH 40 x 3" F | pza | 2 | 9.95 | 3.36 | 6.72 | 19.9
1.2.27 | Brida Acero Forjado R.F. ASTM 105, SCH 40, 150 lb x 8" F | pza | 6 | 27.04 | 26.33 | 157.98 | 162.24
1.2.28 | Brida Acero Forjado R.F. ASTM 105, SCH 40, 150 lb x 6" F | pza | 8 | 17.49 | 17.71 | 141.68 | 139.92
1.2.29 | Brida Acero Forjado R.F. ASTM 105, SCH 40, 150 lb x 4" F | pza | 14 | 9.8 | 9.99 | 139.86 | 137.2
1.2.30 | Brida Acero Forjado R.F. ASTM 105, SCH 40, 150 lb x 3" F | pza | 24 | 9.27 | 5.9 | 141.6 | 222.48
1.2.31 | Brida Acero Forjado R.F. ASTM 105, SCH 40, 150 lb x 1 1/2" F | pza | 2 | 5.64 | 2.72 | 5.44 | 11.28
1.2.32 | Brida Acero Forjado R.F. ASTM 105, SCH 40, 150 lb x 1" F | pza | 8 | 4.14 | 1.36 | 10.88 | 33.12
1.2.33 | Unión Universal Ac. Forja. S.W. 1/2" F x 3000 lb ASTM A-105 | pza | 6 | 3.88 | 0.6 | 3.6 | 23.28
1.2.34 | Tee Red. Ac. BFW ASTM A-234 WPB SCH 40 8" x 8" x 4" | pza | 1 | 46.81 | 24.55 | 24.55 | 46.81
1.2.35 | Tee Red. Ac. BFW ASTM A-234 WPB SCH 40 6" x 6" x 4" | pza | 3 | 31.54 | 13.32 | 39.96 | 94.62
1.2.36 | Tee Red. Ac. BFW ASTM A-234 WPB SCH 40 1" x 1" x 1/2" | pza | 2 | 4.99 | 0.59 | 1.18 | 9.98
1.2.37 | Succión Flotante 6" F | Conj | 1 | 1216.08 | 339.36 | 339.36 | 1216.08
1.2.38 | Reducción Acero BFW ASTM A-234 WPB SCH 40 6" x 4" | pza | 2 | 14.46 | 3.95 | 7.9 | 28.92
1.2.39 | Reducción Acero BFW ASTM A-234 WPB SCH 40 6" x 3" | pza | 1 | 14.15 | 3.85 | 3.85 | 14.15
1.2.40 | Reducción Acero BFW ASTM A-234 WPB SCH 40 4" x 3" | pza | 8 | 8.1 | 1.64 | 13.12 | 64.8
1.2.41 | Reducción Acero BFW ASTM A-234 WPB SCH 40 4" x 1" | pza | 2 | 6.06 | 1.24 | 2.48 | 12.12
1.2.42 | Manómetro 0 - 160 PSI 4" F | pza | 5 | 14.15 | 0.15 | 0.75 | 70.75
1.2.43 | Interruptor de nivel T/Flotador FISHER M-2660 E-WCB | pza | 1 | 1436.4 | 4.35 | 4.35 | 1436.4
1.2.44 | Interruptor de nivel T/Flotador FISHER M-2100 E-WCB | pza | 1 | 1436.4 | 4.38 | 4.38 | 1436.4
1.2.45 | Hidrante de IMT x 4" F con brida ANSI, 150 lbs | pza | 5 | 1738.33 | 38.21 | 191.05 | 8691.65
1.2.46 | Monitores de operación manual modelo MMB 3" x 2 1/2"
| equipado | pza | 3 | 3098 | 48.36 | 145.08 | 9294
1.2.47 | Cámara de descarga de espuma | pza | 3 | 1100 | 28.95 | 86.85 | 3300
1.2.48 | Tramos de manguera contra incendio 2 1/2" x 65 pies | pza | 8 | 307.88 | 12.18 | 97.44 | 2463.04
1.2.49 | Llaves de conexión Spanner para conexión de manguera | pza | 8 | 21.59 | 1.59 | 12.72 | 172.72
1.2.50 | Pitones de chorro de niebla y cortina protectora de 2 1/2" | pza | 8 | 158.21 | 14.24 | 113.92 | 1265.68
1.2.51 | Tanque de almacenamiento de concentrado de espuma
| de 240 gl. | und | 2 | 438 | 153.1 | 306.2 | 876
1.2.52 | Gabinete de control | Conj | 1 | 13291 | 165.39 | 165.39 | 13291
1.2.53 | Accesorios sistema contra incendio | glob | 1 | 120 | 250 | 250 | 120
1.2.54 | Espuma Fluorproteica FluroFoam 903 al 3% UL Listed | galón | 960 | 5.2 | 3.04 | 2918.4 | 4992
1.2.55 | Indicador de nivel para tanques a presión atmosférica
| Baja presión WHESSOE VAREC flotador SS- 316 | pza | 3 | 1237.5 | 189.43 | 568.29 | 3712.5
1.2.56 | Eyector PENBERTHY | pza | 1 | 111 | 12.15 | 12.15 | 111
| SUBTOTAL |  |  |  |  | 15611.57 |  | 142511.89
PRESUPUESTO SISTEMA CONTRAINCENDIOS
Item | Descripción | Unid | Cant | Precio Unit | Peso | Peso | Precio Parcial | SUB TOTAL
|  |  |  | US$ | US$ | US$ | US$ | US$
1.5 | SISTEMA ELECTRICO PARA SISTEMA CONTRAINCENDIO
1.5.2 | Tablero de Control para motores para el Sistema Contra
Incendio del Sistema de Combustible con arrancadores,
| y dispositivos de protección, control y mando. | Conj | 1 | 30000 |  |  | 30000
1.5.4 | Alimentador de Fuerza con cables NYY, 1 kV, desde el
tablero de servicios Auxliares de la Central al Tablero de
| control de motores del Sistema Contra Incendio | Conj | 1 | 8400 |  |  | 8400
1.5.5 | Sistema de Puesta a Tierra, que comprende la
Red de tierra profunda y superficial con conductores
| de cobre y conexiones | Conj | 1 | 15000 |  |  | 15000
1.5.6 | Sistema de Iluminación y Tomacorrreintes para interiores
con artefactos para iluminación normal y de emergencia,
| interruptores y tomacorrientes, con conductos y accesorios | Conj | 1 | 7000 |  |  | 7000
1.5.7 | Sistema de Iluminación exterior con equipos, soportes de
luminarias, artefactos y lámparas para iluminación normal
| y de emergencia | Conj | 1 | 10000 |  |  | 10000
| SUBTOTAL | [6 empty] | 70400
| Montaje y Puesta en Servicio | [6 empty] | 53227.9725
| Gastos generales y utilidad del contratista | [6 empty] | 0
| TOTAL SUMINISTRO SISTEMA CONTRAINCENDIOS | [6 empty] | 266139.8625
Agregado al resolver RR de Edegel contra Res 067-2011

## F_Ajuste
Producer Price Index-Commodities
Original Data Value
Series Id: | WPSSOP3500
Seasonally Adjusted
Group: | Stage of processing
Item: | Finished goods less food and energy
Base Date: | 198200
Years: | 2001 to 2015
Year | Jan | Feb | Mar | Apr | May | Jun | Jul | Aug | Sep | Oct | Nov | Dec | Annual
2001 | 149.5 | 149.2 | 149.5 | 149.8 | 150.1 | 150.2 | 150.5 | 150.5 | 150.7 | 149.8 | 150.2 | 150.4
2002 | 150 | 150.1 | 150 | 150.3 | 150.2 | 150.5 | 150 | 149.9 | 150.3 | 150.5 | 150.3 | 149.5
2003 | 149.8 | 149.9 | 150.7 | 149.9 | 150.1 | 150.1 | 150.3 | 150.5 | 150.4 | 151.1 | 151 | 151
2004 | 151.4 | 151.3 | 151.8 | 151.9 | 152.3 | 152.8 | 152.5 | 152.9 | 153.2 | 153.7 | 154.1 | 154.5
2005 | 155.4 | 155.3 | 155.6 | 156 | 156.4 | 156.2 | 156.8 | 156.9 | 157.1 | 156.8 | 156.8 | 156.8
2006 | 157.5 | 158 | 158.4 | 158.5 | 158.9 | 159 | 158.1 | 158.7 | 159.2 | 158.5 | 159.9 | 160
2007 | 160.2 | 160.9 | 160.9 | 161 | 161.4 | 161.7 | 162.1 | 162.3 | 162.3 | 162.9 | 163.4 | 163.4
2008 | 164.1 | 164.8 | 165.1 | 165.8 | 166.3 | 166.6 | 167.4 | 168.1 | 168.9 | 170.5 | 170.4 | 170.8
2009 | 170.8 | 170.9 | 171.2 | 171.3 | 171.2 | 171.8 | 171.4 | 171.8 | 171.6 | 171.5 | 172.1 | 172.1
2010 | 172.5 | 172.6 | 172.9 | 172.9 | 173.4 | 173.6 | 173.7 | 173.9 | 174.3 | 174.3 | 174.3 | 174.6
2011 | 175.3 | 175.7 | 176.3 | 176.8 | 177.1 | 177.5 | 178.3 | 178.5 | 179 | 179.4 | 179.6 | 180
2012 | 180.7 | 181 | 181.4 | 181.7 | 181.9 | 182.2 | 183 | 183.2 | 183.2 | 183.2 | 183.5 | 183.6
2013 | 183.9 | 184.2 | 184.5 | 184.7 | 184.9 | 185.1 | 185.3 | 185.4 | 185.4 | 185.4 | 185.8 | 186.6
2014 | 187.5 | 187.7 | 187.7 | 187.9 | 188.3 | 188.6 | 188.8 | 189 | 189.3 | 189.3 | 189.5 | 190
2015 | 190.3
Factor de ajuste 2015/2014 M.E. |  | 1.0139
T.C. al 31.03.2014 |  | 2.809
IPM al 31.03.2014 |  | 212.7502
T.C. al 30.01.2015 |  | 3.058
IPM al 30.01.2015 |  | 213.9066
Factor de ajuste 2015/2014 M.N. |  | 0.92357
Note on L25: * Preliminary. All indexes are subject to revision four months after original publication.
Note on M25: * Preliminary. All indexes are subject to revision four months after original publication.
Note on N25: * Preliminary. All indexes are subject to revision four months after original publication.
Note on C26: * Preliminary. All indexes are subject to revision four months after original publication.