## PRIMA
Tasa anual | 12% |  | Año | 7 |  | SMC + SMCe (US$)
beta | 1.0095 | [5 empty] | Cogeneración Paramonga I | CH Santa Cruz II | CH Santa Cruz I | CH Poechos 2 | CH Roncador | CH La Joya | CH Carhuaquero IV | CH Caña Brava | CT Huaycoloro | C.H. Purmacana | C.H. Huasahuasi I | C.H. Huasahuasi II | C.H. Nuevo Imperial | REPARTICION SOLAR 20T | MAJES SOLAR 20T | TACNA SOLAR 20T | PANAMERICANA SOLAR 20TS | C.H. Yanapampa | C.H. Las Pizarras | C.E. Marcona | CE Talara | CE Cupisnique | CH Runatullo III | C.H. Runatullo II | CSF Moquegua FV | CH Canchayllo
FECHA | Mes | Año | Año T. | Mes T. |  | TC (S/./US$) | Paramonga Exist. 138 kV | Huallanca 138 kV | Huallanca 138 kV | Piura Oeste 220 kV | Paramonga N. 220 kV | Repartición 138 kV | Carhuaquero 220 kV | Carhuaquero 220 kV | Cajamarquilla 220 kV | Paramonga N. 220 kV | Caripa 138 kV | Caripa 138 kV | Cantera 220 kV | Reparticion 138 KV | Reparticion 138 KV | Reparticion 138 KV | Ilo ELP 138 kV | Paramonga N. 138 kV | Carhuaquero 220 kV | Marcona 220 kV | Talara 220 kV | Guadalupe 220 kV | Huayucachi 220 | Huayucachi 220 | Ilo ELP 138 | Oroya Nueva 50
[5 empty] | Factor | ok
2009-05-01 | 5 | 2009 | 1
2009-06-01 | 6 | 2009 | 1
2009-07-01 | 7 | 2009 | 1
2009-08-01 | 8 | 2009 | 1
2009-09-01 | 9 | 2009 | 1
2009-10-01 | 10 | 2009 | 1
2009-11-01 | 11 | 2009 | 1
2009-12-01 | 12 | 2009 | 1
2010-01-01 | 1 | 2010 | 1
2010-02-01 | 2 | 2010 | 1
2010-03-01 | 3 | 2010 | 1
2010-04-01 | 4 | 2010 | 1 | 12 | 1 | 2.849 | 182498.0237 |  | 80424.6406 | 1847.8704 | -1377.2732 | 9012.2591 | 281973.9698 | 69641.0959
2010-05-01 | 5 | 2010 | 2 | 1 | 1.7458 | 2.845 | 26978.6075 |  | 46257.1917 | 26839.3886 | 12597.0739 | -50687.038 | 317662.5358 | 127484.4427 | [18 empty] | Ejecutado
2010-06-01 | 6 | 2010 | 2 | 2 | 1.7294 | 2.827 | -38585.8141 |  | 9302.9152 | 5700.071 | -2189.5426 | 22784.1785 | 194808.763 | 53666.6094 | [18 empty] | Ejecutado
2010-07-01 | 7 | 2010 | 2 | 3 | 1.7131 | 2.824 | 17106.0906 | 51025.8023 | -18399.8579 | -39949.2227 | -30546.0492 | -56722.7209 | 278736.3323 | 26873.6285 | [18 empty] | Ejecutado
2010-08-01 | 8 | 2010 | 2 | 4 | 1.697 | 2.798 | -16059.8743 | 45863.4673 | -21750.0517 | 8710.7712 | -33243.1144 | -68026.2168 | -139464.4265 | -20474.0227 | [18 empty] | Ejecutado
2010-09-01 | 9 | 2010 | 2 | 5 | 1.6811 | 2.788 | -57946.1455 | 42606.4384 | -25451.037 | 15206.5212 | -36902.1019 | -86503.9687 | -84788.4413 | -1073.6146 | [18 empty] | Ejecutado
2010-10-01 | 10 | 2010 | 2 | 6 | 1.6653 | 2.798 | -54383.6718 | 52610.0336 | -16762.247 | -11622.2447 | -34654.7301 | -86134.2843 | -146931.6741 | -4590.6592 | [18 empty] | Ejecutado
2010-11-01 | 11 | 2010 | 2 | 7 | 1.6496 | 2.832 | -89445.8172 | 89865.3226 | -14852.7918 | -77080.6531 | -4903.6621 | -17431.4116 | -324469.308 | -38677.5946 |  | 0 | [16 empty] | Ejecutado
2010-12-01 | 12 | 2010 | 2 | 8 | 1.6341 | 2.809 | -65588.925 | 154707.5859 | 13259.2472 | -107416.2427 | 23519.1224 | -9862.8855 | -19035.9761 | -29027.8045 |  | 0 | [16 empty] | Ejecutado
2011-01-01 | 1 | 2011 | 2 | 9 | 1.6187 | 2.773 | -63793.5364 | 164734.031 | 27800.8519 | -85943.8309 | 29103.566 | -10030.0389 | 309.965 | 56669.9902 |  | 0 | [16 empty] | Ejecutado
2011-02-01 | 2 | 2011 | 2 | 10 | 1.6035 | 2.775 | -112834.9178 | 123451.0627 | 4086.351 | 4133.6747 | -31046.2983 | 12947.5838 | -53512.7492 | 27370.6739 |  | 0 | [16 empty] | Ejecutado
2011-03-01 | 3 | 2011 | 2 | 11 | 1.5885 | 2.805 | -104823.925 | 98819.7456 | 11268.4152 | 43856.3025 | -38800.8502 | 73988.0037 | -21002.2659 | -122771.4818 |  | 545.3192 | [16 empty] | Ejecutado
2011-04-01 | 4 | 2011 | 2 | 12 | 1.5735 | 2.821 | -49339.0222 | -17620.8877 | -23402.9753 | 78041.0628 | -32001.7022 | 78350.9107 | -170241.9836 | -120418.5949 |  | 5450.44 | [16 empty] | Ejecutado
2011-05-01 | 5 | 2011 | 3 | 1 | 1.5587 | 2.767 | -45943.0856 | -52261.2278 | 16349.1211 | 174083.2504 | 3015.8152 | 23242.4938 | 96457.5472 | 78568.1781 |  | -11217.7918 | [16 empty] | Ejecutado
2011-06-01 | 6 | 2011 | 3 | 2 | 1.5441 | 2.75 | -115324.2464 | -94806.8455 | -19479.279 | 81843.5362 | -5343.4429 | 12940.9992 | 57663.8176 | 11430.1031 |  | -13355.3976 | [16 empty] | Ejecutado
2011-07-01 | 7 | 2011 | 3 | 3 | 1.5296 | 2.738 | -80216.9286 | -82979.7941 | -11246.2324 | 118331.6261 | 3699.0218 | 35365.9157 | 132729.8 | 869.6253 |  | -11666.1864 | [16 empty] | Ejecutado
2011-08-01 | 8 | 2011 | 3 | 4 | 1.5152 | 2.727 | -64193.4751 | -66410.6519 | -32102.7655 | 24171.3101 | -28467.5314 | -13060.9093 | -141210.5105 | -34111.0713 |  | -15505.1024 | [16 empty] | Ejecutado
2011-09-01 | 9 | 2011 | 3 | 5 | 1.5009 | 2.773 | -72093.3089 | -71791.198 | -40111.2816 | 35713.0138 | -34528.2702 | -22462.2354 | -65145.6623 | -19850.8067 |  | -16165.0237 | [16 empty] | Ejecutado
2011-10-01 | 10 | 2011 | 3 | 6 | 1.4868 | 2.708 | -13783.535 | -58978.0803 | -28663.1538 | 68580.5342 | -28537.5109 | 4533.686 | 44720.6502 | 20636.0282 |  | -13703.9008 | [16 empty] | Ejecutado
2011-11-01 | 11 | 2011 | 3 | 7 | 1.4729 | 2.7 | 20716.3839 | -76963.776 | -23321.8083 | -1796.8945 | -10048.4954 | 6529.9099 | 21736.4773 | 14540.8064 | 81512.9701 | -29728.2819 | [16 empty] | Ejecutado
2011-12-01 | 12 | 2011 | 3 | 8 | 1.459 | 2.697 | 112423.3856 | 6085.8806 | 58105.2428 | 58041.3928 | 18571.1085 | 133488.3613 | 106033.1149 | 105814.6779 | 165237.6823 | -28725.5755 | [16 empty] | Ejecutado
2012-01-01 | 1 | 2012 | 3 | 9 | 1.4453 | 2.691 | 108684.5321 | 45134.7637 | 89836.7301 | 124879.9483 | 25577.3704 | 162111.0286 | 76575.9647 | 105525.5738 | 217254.244 | -25393.9364 | [16 empty] | Ejecutado
2012-02-01 | 2 | 2012 | 3 | 10 | 1.4317 | 2.678 | 67057.4377 | -130548.5447 | -51741.5628 | -22208.0934 | 21982.6842 | -5645.7957 | -48426.1291 | 9941.8847 | 211370.4819 | -27756.0409 | [16 empty] | Ejecutado
2012-03-01 | 3 | 2012 | 3 | 11 | 1.4183 | 2.668 | -46749.3608 | -193297.6469 | -101267.9412 | -171890.6728 | -10861.4984 | 27130.3823 | -163509.573 | -99109.7066 | 194036.0453 | -38015.872 | [16 empty] | Ejecutado
2012-04-01 | 4 | 2012 | 3 | 12 | 1.4049 | 2.641 | 58308.5998 | -194321.6249 | -101765.3195 | -208145.3273 | 2506.5078 | 125520.0668 | -273511.4479 | -99446.7614 | 229704.6708 | -32471.219 | 11668.3599 | -848.0735 | 3000.4833 | [13 empty] | Ejecutado
2012-05-01 | 5 | 2012 | 4 | 1 | 1.3917 | 2.71 | 19465.6578 | -66293.7971 | -46718.0252 | 160645.3288 | 4742.0932 | 139101.0415 | 111588.7262 | 85866.6536 | -67069.1416 | -19593.0425 | 8069.2345 | 1233.9179 | -46014.8203 | [13 empty] | Ejecutado
2012-06-01 | 6 | 2012 | 4 | 2 | 1.3786 | 2.617 | -91777.7284 | -60224.1108 | -46846.8077 | -15287.39 | -18880.5732 | 33566.2556 | -43956.5488 | -3785.8269 | -136762.1522 | -19986.4707 | -62588.3495 | -64130.0911 | -60648.1762 | [13 empty] | Ejecutado
2012-07-01 | 7 | 2012 | 4 | 3 | 1.3657 | 2.629 | -160389.0619 | -70810.7269 | -46704.2489 | -96685.5259 | -36003.8098 | -38638.0765 | -116052.4936 | -64486.7999 | -192989.3898 | -17077.9723 | -99124.0183 | -100419.8352 | -66921.0095 | [13 empty] | Ejecutado
2012-08-01 | 8 | 2012 | 4 | 4 | 1.3528 | 2.61 | 28517.6823 | -43866.5912 | -24878.3197 | -4772.1634 | 19667.9361 | 24242.3783 | -127456.0024 | -65084.5812 | -91634.9069 | 6601.5602 | -57318.2303 | -51790.8077 | -18392.6403 | [13 empty] | Ejecutado
2012-09-01 | 9 | 2012 | 4 | 5 | 1.3401 | 2.598 | 25008.9835 | -47838.9408 | -28330.2705 | -8977.6876 | 6689.0153 | 11287.9266 | -197181.8701 | -77146.3482 | -64948.8957 | 5845.8262 | -58246.4089 | -53919.1536 | -12834.1596 | [13 empty] | Ejecutado
2012-10-01 | 10 | 2012 | 4 | 6 | 1.3275 | 2.592 | 97988.4804 | -21664.4502 | -3560.6673 | 18015.7634 | 19553.8976 | 67655.0939 | -220932.1766 | -83528.1069 | -40275.838 | 8582.8791 | 14312.4846 | 12921.2974 | 1964.467 | 26263.0083 | 27552.521 | 20833.3345 | 0 | 0 | [8 empty] | Ejecutado
2012-11-01 | 11 | 2012 | 4 | 7 | 1.3151 | 2.579 | 221354.309 | 35088.2041 | 49664.8477 | 51732.9406 | 22958.9155 | 161703.6061 | 164307.8437 | 101527.1022 | -36576.9374 | 22829.0215 | 114543.4367 | 114934.4452 | 42726.4546 | 860927.7341 | 873342.929 | 945834.996 | 0 | 0 | [8 empty] | Ejecutado
2012-12-01 | 12 | 2012 | 4 | 8 | 1.3027 | 2.551 | 186068.9763 | 73296.6293 | 87958.2066 | 23257.7225 | 33416.8673 | 198147.3178 | 194529.4647 | 20390.5563 | -49756.0088 | 22425.1946 | 189359.4846 | 186067.7994 | 68624.19 | 868097.8628 | 856611.3018 | 961492.5909 | 13793.2076 | 0 | [8 empty] | Ejecutado
2013-01-01 | 1 | 2013 | 4 | 9 | 1.2904 | 2.578 | 152043.6723 | 93907.6909 | 109037.5319 | 87703.7026 | 26194.5582 | 140196.5421 | 158443.6622 | 107553.8523 | -62423.1589 | 26629.4387 | 98113.3393 | 92790.0843 | 59237.407 | 846374.9321 | 864756.3141 | 918451.1064 | 650177.8492 | 0 | [8 empty] | Ejecutado
2013-02-01 | 2 | 2013 | 4 | 10 | 1.2783 | 2.587 | 17183.4253 | 57739.6251 | 62758.9095 | -41601.6505 | 28164.241 | -226948.5653 | 82803.0387 | 18715.391 | -115945.6439 | 20318.483 | 984.3338 | 28057.2521 | -24147.4925 | 681632.2734 | 674630.2035 | 801334.6303 | 542232.7834 | -388.0878 | [8 empty] | Ejecutado
2013-03-01 | 3 | 2013 | 4 | 11 | 1.2663 | 2.589 | 132926.4014 | 106274.5813 | 109536.3615 | -121941.4559 | 33714.9684 | -269899.713 | 172229.7263 | -82726.0595 | -41472.0818 | 15735.9744 | 29906.9787 | 9257.1556 | -920.0133 | 517014.2941 | 511937.3268 | 990863.9997 | 731732.2859 | 3185.2415 | [8 empty] | Ejecutado
2013-04-01 | 4 | 2013 | 4 | 12 | 1.2544 | 2.646 | 147510.6371 | 121714.6889 | 119988.062 | -203083.0656 | 47986.8679 | -270362.9909 | 159170.1239 | -125328.2846 | -64648.2864 | 15321.5487 | -187868.0267 | -150408.0665 | -3574.3324 | 0 | 0 | 220584.2714 | 799636.1164 | 14519.6184 | -2160.7442 | [7 empty] | Ejecutado
2013-05-01 | 5 | 2013 | 5 | 1 | 1.2426 | 2.734 | -87897.5928 | -2298.3875 | -4438.297 | -47096.5375 | -26367.7328 | 68734.1981 | 60288.0564 | 83630.1342 | 1084.7849 | -1002.6243 | 40640.5922 | 44559.9081 | 6129.2276 | -93765.247 | -111346.3512 | -384225.3061 | -203154.9349 | -20520.4832 | 132381.2577 | [7 empty] | Ejecutado
2013-06-01 | 6 | 2013 | 5 | 2 | 1.2309 | 2.783 | -84677.7812 | -36981.9445 | -36703.4328 | -93515.2449 | -36776.8539 | 58775.3043 | 52722.3612 | 76968.9772 | -27922.4315 | -4790.3518 | 26570.6052 | 28212.496 | -8627.1169 | -131479.7858 | -143007.4973 | -445933.3469 | -246965.3633 | -18066.8461 | -411002.9061 | [7 empty] | Ejecutado
2013-07-01 | 7 | 2013 | 5 | 3 | 1.2194 | 2.794 | -218997.5211 | -68536.2569 | -63577.5212 | -131207.9348 | -55011.2086 | -41075.3405 | -142065.2019 | -22120.0253 | -24359.6759 | -8329.3873 | -58099.697 | -58883.2468 | -29904.548 | -132143.7628 | -157183.553 | -411684.0918 | -212055.798 | -53074.2312 | -257423.2423 | [7 empty] | Ejecutado
2013-08-01 | 8 | 2013 | 5 | 4 | 1.2079 | 2.808 | -207237.449 | -88078.5991 | -82170.2282 | -107485.8516 | -54267.5041 | 8133.4344 | -147220.2711 | -42073.8695 | 27227.7887 | -2984.4593 | -44083.517 | -44891.3267 | -15181.2568 | -151623.3218 | -152188.4865 | -437671.3536 | -252410.7751 | -54091.1164 | -289360.013 | [7 empty] | Ejecutado
2013-09-01 | 9 | 2013 | 5 | 5 | 1.1965 | 2.782 | -178569.7399 | -87234.7428 | -80810.4552 | -77117.7195 | -63168.8319 | 42046.1913 | -120071.9872 | -54143.1749 | 7504.1936 | -12304.7832 | -46378.742 | -46767.1523 | -9302.8406 | -60559.8041 | -73374.3803 | -338349.6562 | -88724.617 | -53847.6587 | -293168.0165 | [7 empty] | Ejecutado
2013-10-01 | 10 | 2013 | 5 | 6 | 1.1853 | 2.77 | -114145.6154 | -39219.0483 | -34498.1454 | -50510.9195 | -47184.5275 | 118374.1224 | 22064.2795 | 32662.6845 | 52110.5785 | -12177.9121 | 68795.4338 | 71715.8655 | 1385.405 | 193.2283 | -25870.6732 | -161072.2939 | 8387.1891 | -35090.2075 | -295978.8632 | [7 empty] | Ejecutado
2013-11-01 | 11 | 2013 | 5 | 7 | 1.1742 | 2.802 | 86349.0085 | 21889.0606 | 14820.8913 | -31147.7108 | 6861.1767 | 82094.5876 | 15699.6103 | 7308.5216 | 33723.6976 | -3294.3278 | 61154.6774 | 64942.8524 | 5102.7759 | -67720.6116 | -79773.316 | -191514.5839 | -27901.4355 | 18015.8176 | -114431.7361 | [7 empty] | Ejecutado
2013-12-01 | 12 | 2013 | 5 | 8 | 1.1631 | 2.796 | 93282.1443 | 78778.7592 | 68014.5396 | -58888.8128 | 24551.0457 | 103795.6414 | 66821.5299 | 68495.2181 | 37598.2852 | 19138.0358 | 108963.9531 | 112154.7125 | 28674.7178 | -149019.9313 | -120705.3338 | -263610.8561 | -138029.3475 | 15507.1603 | 211633.013 | [7 empty] | Ejecutado
2014-01-01 | 1 | 2014 | 5 | 9 | 1.1522 | 2.822 | 119114.4227 | 112029.8958 | 97107.2404 | -50453.5304 | 51113.8704 | -44196.4876 | 74545.3259 | 33401.703 | 42677.422 | 20640.0605 | 128523.1161 | 132769.2022 | 42730.0218 | -188276.5724 | -145871.8152 | -179689.0884 | -165677.2273 | 36950.7525 | 229438.7409 | [7 empty] | Ejecutado
2014-02-01 | 2 | 2014 | 5 | 10 | 1.1414 | 2.801 | 73893.2481 | 47706.1223 | 40428.5954 | -78099.3131 | 36403.886 | -165596.355 | 55615.7787 | -44503.0298 | -42823.1696 | 23915.7862 | -31366.6594 | -99565.8133 | 38678.7911 | -782029.1595 | -737123.689 | -382041.168 | -310291.2842 | 52087.4361 | 297549.7965 | [7 empty] | Ejecutado
2014-03-01 | 3 | 2014 | 5 | 11 | 1.1306 | 2.809 | 12094.207 | 43380.2496 | 42302.3896 | -4212.3622 | 21473.8461 | -170933.6267 | -152354.691 | -43705.0432 | -74351.3761 | 10770.2657 | -87398.9187 | -91186.249 | 25605.4615 | -1090162.3565 | -1092297.1433 | -476447.1474 | -378422.1751 | 39987.5617 | 355106.9259 | [7 empty] | Ejecutado
2014-04-01 | 4 | 2014 | 5 | 12 | 1.12 | 2.809 | 57904.2771 | 43353.9927 | 25176.3629 | 26803.1799 | 41391.9193 | -183790.6628 | -236622.3077 | -70286.984 | -194605.2669 | 0 | -98644.4304 | -102390.4855 | 5298.1827 | -1079806.9141 | -1079824.0233 | -1247745.0449 | -594117.1911 | 56063.3776 | 435644.9969 | 19722.2872 | [6 empty] | Ejecutado
2014-05-01 | 5 | 2014 | 6 | 1 | 1.1095 | 2.767 | 65064.9374 | 39377.4949 | 29790.3217 | 143345.5399 | -46071.5876 | -967.3758 | 69292.0938 | 68497.1621 | -33931.5678 | -14621.6127 | 39954.1446 | 45144.2505 | -988.8029 | 143459.8377 | 142673.4065 | -155210.3829 | -97276.7183 | 10501.2789 | 290870.0334 | -254189.4927 | 0 | 0 | 0 | 0 | 0 | 0 | Ejecutado
2014-06-01 | 6 | 2014 | 6 | 2 | 1.099 | 2.796 | 71375.7445 | -33465.6128 | -32092.4971 | 48611.9037 | -47660.0206 | -20302.2552 | -1514.0219 | 23866.0945 | -18363.219 | -4457.8289 | -58989.9124 | -54395.8416 | -11349.8768 | 99326.3918 | 79113.5947 | -260200.8943 | -174921.7717 | -11538.7104 | -12756.3809 | -366946.7902 | 0 | 0 | 0 | 0 | 0 | 0 | Ejecutado
2014-07-01 | 7 | 2014 | 6 | 3 | 1.0887 | 2.797 | 143132.9629 | -58227.1462 | -53108.3446 | 36499.5651 | -1904.2551 | 462.6062 | -109599.5368 | -22341.9612 | 17224.4942 | 912.9405 | -62157.8807 | -56042.8563 | 2001.8989 | 164192.5247 | 148361.4175 | -120542.4273 | -68551.5233 | -5678.7244 | -111995.7758 | -214466.5905 | 0 | 0 | 0 | 0 | 0 | 0 | Ejecutado
2014-08-01 | 8 | 2014 | 6 | 4 | 1.0785 | 2.845 | 118219.4135 | -58376.8208 | -51858.644 | 68516.126 | 24477.3517 | -19292.0718 | -36665.8698 | -52968.7872 | 13855.7692 | 3694.5203 | -62334.8487 | -58677.3426 | -5599.8786 | 162606.1689 | 156059.7082 | -51502.5718 | 3503.2398 | -14560.8047 | -185086.2465 | -39015.5361 | 0 | 69420.0604 | 0 | 0 | 0 | 0 | Ejecutado
2014-09-01 | 9 | 2014 | 6 | 5 | 1.0683 | 2.892 | 167024.7067 | -41611.7324 | -38528.6361 | 107854.4001 | 14527.4809 | 25419.9422 | -80290.5766 | -15189.6316 | 24857.7585 | 6965.5646 | 7855.2686 | 14322.0452 | 17309.5604 | 204522.9266 | 191755.5455 | -117352.9599 | 81728.4819 | -13122.8067 | -79200.1314 | -194691.8819 | 817215.3146 | 1713765.9253 | 0 | 0 | 0 | 0 | Ejecutado
2014-10-01 | 10 | 2014 | 6 | 6 | 1.0583 | 2.923 | 273317.8607 | -19732.4802 | -17000.3841 | 109945.1322 | 50166.5335 | 75986.4079 | 77239.472 | 35692.7763 | 30398.1219 | 16444.8967 | 37273.9758 | 46720.8963 | 34485.3239 | 296059.6579 | 284645.3276 | 196090.71 | 238265.9478 | 23702.062 | 17936.6849 | 136036.7386 | 840107.3758 | 1783240.8638 | 0 | 0 | 0 | 0 | Ejecutado
2014-11-01 | 11 | 2014 | 6 | 7 | 1.0484 | 2.92 | -9184.5718 | -1109.1325 | 1085.9695 | 69255.8181 | 19594.4908 | 22137.1529 | 76844.9839 | 58061.6551 | 9867.7406 | 11229.7227 | 28757.7399 | 40240.5839 | -17745.6304 | 208235.1169 | 219831.8881 | 56477.1739 | 135171.639 | 18664.0884 | 83305.9874 | 314974.6449 | 908928.5729 | 1850045.2539 | 104827.3297 | 0 | 0 | 0 | Ejecutado
2014-12-01 | 12 | 2014 | 6 | 8 | 1.0385 | 2.989 | 39345.1126 | 98178.8413 | 98007.4919 | 35398.14 | 65750.8764 | 54487.5023 | 167180.3575 | 117093.5014 | 42837.1179 | 13116.2306 | 137341.6967 | 147561.7442 | 37161.3554 | 257860.7718 | 272430.694 | 143776.8509 | 206716.4166 | 44491.6777 | 336748.8927 | 413879.2246 | 1085717.7584 | 2131434.4499 | 466022.9354 | 130603.7386 | 0 | 0 | Ejecutado
2015-01-01 | 1 | 2015 | 6 | 9 | 1.0287 | 3.058 | 42971.2787 | 114968.7725 | 109333.6648 | 54047.3599 | 80716.2831 | 49114.2044 | 173611.0421 | 29587.693 | 43867.5528 | 27824.1124 | 190813.2647 | 197543.6917 | 50455.0567 | 201584.8854 | 231646.1033 | 116210.5091 | 101038.4857 | 50220.6989 | 451402.4796 | 277209.4157 | 841639.8969 | 2095624.7479 | 468934.6447 | 528553.4093 | 438354.3791 | 77562.5229 | Ejecutado
2015-02-01 | 2 | 2015 | 6 | 10 | 1.0191 | 3.095 | -122397.8334 | 54159.7167 | 55311.1186 | 114936.507 | 64706.4356 | -50496.227 | 40053.4018 | -151262.3983 | -32908.9094 | 36376.2635 | 97026.9245 | 89401.1152 | 5603.557 | -386313.724 | -381358.6749 | -212642.4012 | -347067.464 | -1807.9242 | 219594.7586 | -52303.7069 | 447082.4595 | 1500819.1837 | 496143.8437 | 459425.5207 | 301100.4764 | 108556.0624 | Ejecutado
2015-03-01 | 3 | 2015 | 6 | 11 | 1.0095 | 3.097 | -112321.1928 | -481.3145 | 4859.3799 | 52544.9313 | 69035.2629 | -34527.8521 | -35990.4517 | -99627.2789 | -37753.5956 | 20167.2593 | -132559.6158 | -164559.673 | -7037.0921 | -753712.0153 | -755725.2148 | -52853.3425 | -180117.5634 | -10457.7273 | -314278.3185 | 118238.7134 | 398555.0331 | 1528687.9575 | 461255.4402 | -30969.6927 | 389322.6567 | 76481.8682 | Proyectado
2015-04-01 | 4 | 2015 | 6 | 12 | 1 | 3.097 | -125994.5793 | -79830.7809 | -98154.3583 | -7943.276 | 80881.624 | -2419.6641 | -254420.2491 | -99627.2789 | -36981.6763 | 21062.8811 | -173489.2836 | -164559.673 | -53621.9947 | -753712.0153 | -755725.2148 | -156112.7088 | -102679.8264 | 3417.8017 | -360004.3432 | 158407.3986 | 196136.5713 | 723595.1714 | -40140.5808 | -30969.6927 | 329599.6583 | 0 | Proyectado
2015-05-01 | 5 | 2015 | 7 | 1 | 0.9906 | 3.097 | 159248.76 | 155969.3942 | 133533.51 | 230089.5762 | 94680.3445 | 199308.0657 | 407257.3538 | 181195.701 | 220556.0639 | 18465.9053 | 242754.4759 | 244589.5605 | 79329.3615 | 745150.9658 | 750376.1355 | 661302.7785 | 732579.0608 | 89288.5885 | 511826.0957 | 659670.3488 | 927086.44 | 2082616.2281 | 393933.8939 | 289221.8472 | 337185.4142 | 96886.0564 | Proyectado
2015-06-01 | 6 | 2015 | 7 | 2 | 0.98129 | 3.097 | 222613.7544 | 84763.0632 | 73444.7823 | 206355.331 | 80883.5719 | 198004.6514 | 386392.4207 | 138313.5073 | 214693.9751 | 16530.2538 | 101194.1601 | 101064.6237 | 71041.8539 | 690610.7655 | 695488.8621 | 588182.2604 | 709924.5534 | 84181.8752 | 380966.44 | 697290.8169 | 969226.7807 | 1631768.0568 | 235684.3856 | 173403.3768 | 299411.0448 | 97371.1735 | Proyectado
2015-07-01 | 7 | 2015 | 7 | 3 | 0.97207 | 3.097 | 210895.2395 | 34445.177 | 29689.3672 | 98545.9553 | 60182.5075 | 178561.664 | 375485.7724 | 89377.7499 | 215187.9492 | 22874.439 | 89436.1657 | 89839.0667 | 79233.0766 | 723944.4736 | 729031.9335 | 585255.3947 | 722546.5695 | 73851.858 | 234445.0596 | 739127.7747 | 988962.9735 | 1517349.7793 | 208141.3999 | 152510.9422 | 309175.9687 | 60569.0459 | Proyectado
2015-08-01 | 8 | 2015 | 7 | 4 | 0.96293 | 3.097 | 85983.8831 | 31219.6919 | 26376.564 | 145194.2164 | 52028.5382 | 159595.3511 | 142584.284 | 31463.2789 | 203628.3216 | 8044.1852 | 64457.8275 | 64401.3318 | 63253.14 | 740235.2532 | 745414.3946 | 651680.5391 | 766511.0769 | 57681.3102 | 99272.1523 | 665054.7636 | 847392.1339 | 1304873.8423 | 148647.4281 | 108123.2858 | 339394.1534 | 49407.9735 | Proyectado
2015-09-01 | 9 | 2015 | 7 | 5 | 0.95388 | 3.097 | 61039.6156 | 36176.5958 | 28791.3993 | 140862.3982 | 46177.0252 | 138362.8432 | 195267.9813 | 31590.6127 | 192816.4164 | 8320.6378 | 119356.0667 | 121837.9997 | 56986.8378 | 783034.1887 | 788444.0396 | 777391.0029 | 842263.0933 | 40410.6944 | 148439.3685 | 575789.4758 | 793768.2015 | 1661823.2239 | 157514.4552 | 115040.3903 | 363667.5276 | 38950.2937 | Proyectado
2015-10-01 | 10 | 2015 | 7 | 6 | 0.94491 | 3.097 | 185624.0303 | 52337.9005 | 45286.0231 | 140369.1375 | 63761.9755 | 165735.1533 | 344125.0068 | 60464.6491 | 203205.8374 | 16947.5399 | 142540.9442 | 147746.5995 | 61973.7672 | 832954.6311 | 838731.5596 | 948073.3026 | 951954.332 | 61400.1166 | 263852.7657 | 595756.6092 | 874474.2171 | 2022784.5008 | 334073.5358 | 243860.5527 | 428894.3501 | 51249.6443 | Proyectado
2015-11-01 | 11 | 2015 | 7 | 7 | 0.93603 | 3.097 | 177457.3345 | 82526.5736 | 73853.8182 | 67691.9387 | 64289.9758 | 162591.7754 | 338291.5033 | 85162.3889 | 202078.6802 | 13720.8404 | 135112.5672 | 139006.6595 | 44257.7968 | 809339.6347 | 814932.9503 | 1066710.6009 | 1017501.3266 | 65589.1371 | 335179.8826 | 460539.2029 | 825033.0177 | 1919829.3504 | 360095.4204 | 263994.7097 | 427282.7003 | 52639.3894 | Proyectado
2015-12-01 | 12 | 2015 | 7 | 8 | 0.92723 | 3.097 | 227279.2356 | 162766.9142 | 152743.0449 | 68264.1144 | 96648.6605 | 185584.2804 | 382106.4228 | 111936.7987 | 212219.3445 | 14806.7989 | 226189.6677 | 228073.3493 | 83127.1924 | 810866.1008 | 816450.3502 | 1096551.14 | 1037125.2809 | 80935.7089 | 428224.7359 | 480100.2342 | 866960.7441 | 2073764.8292 | 500231.4345 | 439788.5337 | 435838.8235 | 86743.7706 | Proyectado
2016-01-01 | 1 | 2016 | 7 | 9 | 0.91852 | 3.097 | 234240.3483 | 188563.178 | 165635.4868 | 148686.2947 | 104484.8617 | 201946.8029 | 416604.5103 | 154372.5933 | 219493.457 | 29512.675 | 274227.6886 | 275909.8489 | 96307.5457 | 795564.2826 | 801067.1005 | 944757.7893 | 902892.3186 | 90470.3568 | 469137.8655 | 515105.1949 | 505359.3552 | 1946197.3845 | 542272.3498 | 527785.8338 | 425109.6743 | 111982.9603 | Proyectado
2016-02-01 | 2 | 2016 | 7 | 10 | 0.90988 | 3.097 | 200176.8198 | 138214.7395 | 122761.2099 | 173622.9241 | 98333.3829 | 180652.8333 | 359556.9552 | 29109.9864 | 207659.9431 | 34247.8018 | 246960.1569 | 206909.9884 | 85990.2028 | 570371.1372 | 540847.5769 | 995055.5149 | 902596.2456 | 82860.2629 | 483958.4589 | 519176.0609 | 256976.7025 | 1548119.7563 | 476722.5237 | 325041.5203 | 356051.8041 | 60684.4701 | Proyectado
2016-03-01 | 3 | 2016 | 7 | 11 | 0.90133 | 3.097 | 250436.9066 | 154909.9033 | 144936.8461 | 212630.6779 | 116351.9708 | 199316.985 | 266339.0268 | -25652.0707 | 223758.4337 | -215.3998 | 18709.3597 | -9859.9967 | 98911.6164 | 0 | 0 | 924151.179 | 859481.1159 | 95157.6422 | 299060.9202 | 769250.1617 | 77334.0261 | 1657773.5779 | 565602.702 | -30969.6927 | 408282.9704 | 0 | Proyectado
2016-04-01 | 4 | 2016 | 7 | 12 | 0.89286 | 3.097 | 232761.3667 | 96504.7973 | 75962.4847 | 226331.8679 | 110488.363 | 160810.908 | 0 | -25652.0707 | 191263.0797 | -1159.9996 | -9865.7393 | -9859.9967 | 40036.9771 | 0 | 0 | 358866.0567 | 349986.2978 | 91248.9445 | -15780.5888 | 70730.1957 | 0 | 259795.7093 | 203025.2105 | -30969.6927 | 88044.606 | 0 | Proyectado
[6 empty] | Inicio Operación Comercial | 2010-04-01 | 2010-07-01 | 2010-04-01 | 2010-04-30 | 2010-04-28 | 2010-04-01 | 2010-04-01 | 2010-04-01 | 2011-11-12 | 2011-03-18 | 2012-04-25 | 2012-04-18 | 2012-04-20 | 2012-10-31 | 2012-10-31 | 2012-10-31 | 2012-12-31 | 2012-12-01 | 2013-04-30 | 2014-03-30 | 2014-08-30 | 2014-08-30 | 2014-11-22 | 2014-12-24 | 2014-12-31 | 2014-12-31
[6 empty] | Tarifa de Adjudic. | 5.2 | 5.5 | 5.5 | 5.95 | 5.985 | 5.995 | 7 | 7 | 11 | 6 | 5.8 | 5.7 | 5.599 | 22.3 | 22.25 | 22.5 | 21.5 | 5.6 | 6.4 | 6.552 | 8.7 | 8.5 | 5.645 | 5.559 | 11.99 | 4.74 | Acta de adjudicación
[6 empty] | Factor de Reducción 2009 | 0.8571 | 0 | 1 | 0.7816 | 0.0672 | 0.4681 | 1 | 1 | [18 empty] | Claúsula 6.2.5 del contrato
[6 empty] | Tarifa May 2009 - Abr 2010 | 4.457 | 0 | 5.5 | 4.651 | 0.402 | 2.806 | 7 | 7
[6 empty] | IPPo (a la fecha de Op Com) | 172.8 | 173.6 | 172.8 | 172.8 | 172.8 | 172.8 | 172.8 | 172.8 |  | 175.9 | [16 empty] | Anexo 4 del contrato
[6 empty] | IPP1 (al 30 de abril de 2010) | 173.1 | 173.1 | 173.1 | 173.1 | 173.1 | 173.1 | 173.1 | 173.1 |  | 173.1 | [16 empty] | Anexo 4 del contrato
[6 empty] | Factor de ajuste 2010 | 1 | 1 | 1 | 1 | 1 | 1 | 1 | 1 |  | 1 | [16 empty] | Se verifica límite de 5% (Anexo 4 del contrato)
[6 empty] | Factor de Reducción 2010 | 0.7943 | 1 | 1 | 0.8961 | 0.7519 | 1 | 1 | 1 |  | 0.5346 | [16 empty] | Claúsula 6.2.5 del contrato
[6 empty] | Tarifa May 2010 - Abr 2011 | 4.13 | 5.5 | 5.5 | 5.332 | 4.5 | 5.995 | 7 | 7 |  | 3.208
[6 empty] | IPPo (a la fecha de Op Com) | 172.8 | 173.6 | 172.8 | 172.8 | 172.8 | 172.8 | 172.8 | 172.8 | 175.9 | 175.9 | 181 | 181 | 181 | [13 empty] | Anexo 4 del contrato
[6 empty] | IPP1 (al 30 de abril de 2011) | 177 | 177 | 177 | 177 | 177 | 177 | 177 | 177 | 177 | 177 | 177 | 177 | 177 | [13 empty] | Anexo 4 del contrato
[6 empty] | Factor de ajuste 2011 | 1 | 1 | 1 | 1 | 1 | 1 | 1 | 1 | 1 | 1 | 1 | 1 | 1 | [13 empty] | Se verifica límite de 5% (Anexo 4 del contrato)
[6 empty] | Factor de Reducción 2011 | 0.7472 | 1 | 1 | 1 | 0.643 | 1 | 1 | 1 | 1 | 0.6158 | 1 | 1 | 1
[6 empty] | Tarifa May 2011 - Abr 2012 | 3.885 | 5.5 | 5.5 | 5.95 | 3.848 | 5.995 | 7 | 7 | 11 | 3.695 | 5.8 | 5.7 | 5.599
[6 empty] | IPPo (a la fecha de Op Com) | 172.8 | 173.6 | 172.8 | 172.8 | 172.8 | 172.8 | 172.8 | 172.8 | 179.5 | 175.9 | 181 | 181 | 181 | 183.7 | 183.7 | 183.7 | 183.5 | 183.3 | 183.3 | [7 empty] | Anexo 4 del contrato
[6 empty] | IPP1 (al 30 de abril de 2012) | 181.9 | 181.9 | 181.9 | 181.9 | 181.9 | 181.9 | 181.9 | 181.9 | 181.9 | 181.9 | 181.9 | 181.9 | 181.9 | 181.9 | 181.9 | 181.9 | 181.9 | 181.9 | 181.9 | [7 empty] | Anexo 4 del contrato
[6 empty] | Factor de ajuste 2012 | 1.0527 | 1 | 1.0527 | 1.0527 | 1.0527 | 1.0527 | 1.0527 | 1.0527 | 1 | 1 | 1 | 1 | 1 | 1 | 1 | 1 | 1 | 1 | 1 | [7 empty] | Se verifica límite de 5% (Anexo 4 del contrato)
[6 empty] | Factor de Reducción 2012 | 0.847 | 1 | 1 | 1 | 0.992 | 1 | 0.9814 | 1 | 1 | 1 | 1 | 1 | 0.9856 | 1 | 1 | 1 | 0.9228 | 0.6172 | 0.4164
[6 empty] | Tarifa May 2012 - Abr 2013 | 4.636 | 5.5 | 5.79 | 6.263 | 6.25 | 6.311 | 7.232 | 7.369 | 11 | 6 | 5.8 | 5.7 | 5.518 | 22.3 | 22.25 | 22.5 | 19.84 | 3.456 | 2.665
[6 empty] | IPPo (a la fecha de Op Com) | 172.8 | 173.6 | 172.8 | 172.8 | 172.8 | 172.8 | 172.8 | 172.8 | 179.5 | 175.9 | 181 | 181 | 181 | 183.7 | 183.7 | 183.7 | 183.5 | 183.3 | 183.3 | 187.9 | [6 empty] | Anexo 4 del contrato
[6 empty] | IPP1 (al 30 de abril de 2013) | 184.7 | 184.7 | 184.7 | 184.7 | 184.7 | 184.7 | 184.7 | 184.7 | 184.7 | 184.7 | 184.7 | 184.7 | 184.7 | 184.7 | 184.7 | 184.7 | 184.7 | 184.7 | 184.7 | 187.4 | [6 empty] | Anexo 4 del contrato
[6 empty] | Factor de ajuste 2013 | 1.0527 | 1.0639 | 1.0527 | 1.0527 | 1.0527 | 1.0527 | 1.0527 | 1.0527 | 1 | 1.05 | 1 | 1 | 1 | 1 | 1 | 1 | 1 | 1 | 1 | 1 | [6 empty] | Se verifica límite de 5% (Anexo 4 del contrato)
[6 empty] | Factor de Reducción 2013 | 0.7454 | 1 | 1 | 0.8177 | 0.8168 | 1 | 1 | 1 | 1 | 1 | 1 | 1 | 1 | 1 | 1 | 1 | 1 | 0.9487 | 1 | 0.5509
[6 empty] | Tarifa May 2013 - Abr 2014 | 4.08 | 5.852 | 5.79 | 5.122 | 5.146 | 6.311 | 7.369 | 7.369 | 11 | 6.3 | 5.8 | 5.7 | 5.599 | 22.3 | 22.25 | 22.5 | 21.5 | 5.313 | 6.4 | 3.609
[6 empty] | IPPo (a la fecha de Op Com) | 172.8 | 173.6 | 172.8 | 172.8 | 172.8 | 172.8 | 172.8 | 172.8 | 179.5 | 175.9 | 181 | 181 | 181 | 183.7 | 183.7 | 183.7 | 183.5 | 183.3 | 183.3 | 187.9 | 189 | 189 | 189.5 | 190 | 190 | 190 | Anexo 4 del contrato
[6 empty] | IPP1 (al 30 de abril de 2014) | 188.1 | 188.1 | 188.1 | 188.1 | 188.1 | 188.1 | 188.1 | 188.1 | 188.1 | 188.1 | 188.1 | 188.1 | 188.1 | 188.1 | 188.1 | 188.1 | 188.1 | 188.1 | 188.1 | 188.1 | 188.1 | 188.1 | 188.1 | 188.1 | 188.1 | 188.1 | Anexo 4 del contrato
[6 empty] | Factor de ajuste 2014 | 1.0527 | 1.0639 | 1.0527 | 1.0527 | 1.0527 | 1.0527 | 1.0527 | 1.0527 | 1 | 1.05 | 1 | 1 | 1 | 1 | 1 | 1 | 1 | 1 | 1 | 1 | 1 | 1 | 1 | 1 | 1 | 1 | Se verifica límite de 5% (Anexo 4 del contrato)
[6 empty] | Factor de Reducción 2014 | 1 | 1 | 1 | 1 | 0.9688 | 1 | 1 | 1 | 1 | 0.9946 | 1 | 1 | 1 | 1 | 1 | 0.9671 | 0.9878 | 0.9926 | 1 | 0.8404 | 1 | 1 | 1 | 1 | 1 | 1
[6 empty] | Tarifa May 2014 - Abr 2015 | 5.474 | 5.852 | 5.79 | 6.263 | 6.104 | 6.311 | 7.369 | 7.369 | 11 | 6.266 | 5.8 | 5.7 | 5.599 | 22.3 | 22.25 | 21.76 | 21.238 | 5.559 | 6.4 | 5.506 | 8.7 | 8.5 | 5.645 | 5.559 | 11.99 | 4.74
[6 empty] | IPPo (a la fecha de Op Com) | 172.8 | 173.6 | 172.8 | 172.8 | 172.8 | 172.8 | 172.8 | 172.8 | 179.5 | 175.9 | 181 | 181 | 181 | 183.7 | 183.7 | 183.7 | 183.5 | 183.3 | 183.3 | 187.9 | 189 | 189 | 189.5 | 190 | 190 | 190 | Anexo 4 del contrato
[6 empty] | IPP1 (al 30 de abril de 2015)* | 190.5 | 190.5 | 190.5 | 190.5 | 190.5 | 190.5 | 190.5 | 190.5 | 190.5 | 190.5 | 190.5 | 190.5 | 190.5 | 190.5 | 190.5 | 190.5 | 190.5 | 190.5 | 190.5 | 190.5 | 190.5 | 190.5 | 190.5 | 190.5 | 190.5 | 190.5 | Anexo 4 del contrato
[6 empty] | Factor de ajuste 2015 | 1.0527 | 1.0639 | 1.0527 | 1.0527 | 1.0527 | 1.0527 | 1.0527 | 1.0527 | 1.0613 | 1.05 | 1.0525 | 1.0525 | 1.0525 | 1 | 1 | 1 | 1 | 1 | 1 | 1 | 1 | 1 | 1 | 1 | 1 | 1 | Se verifica límite de 5% (Anexo 4 del contrato)
[6 empty] | Factor de Reducción 2015 | 0.9201 | 1 | 1 | 1 | 0.9309 | 1 | 1 | 1 | 1 | 1 | 1 | 1 | 1 | 1 | 1 | 1 | 1 | 1 | 1 | 1 | 1 | 1 | 1 | 1 | 1 | 1
[6 empty] | Tarifa May 2015 - Abr 2016 | 5.036 | 5.852 | 5.79 | 6.263 | 5.865 | 6.311 | 7.369 | 7.369 | 11.674 | 6.3 | 6.104 | 5.999 | 5.893 | 22.3 | 22.25 | 22.5 | 21.5 | 5.6 | 6.4 | 6.552 | 8.7 | 8.5 | 5.645 | 5.559 | 11.99 | 4.74
* Al 31 de marzo de 2015
TOTAL
[6 empty] | Liquidacion a Abril 2014 US$ | -522293.1067 | 104158.6011 | 100086.5964 | -783799.1581 | -257538.176 | 259582.6289 | -233502.7086 | 6987.3095 | 112962.1911 | -235997.1214 | 83441.3571 | 43375.1792 | 11519.5206 | 416976.9481 | 431374.2899 | 501526.7141 | 432059.8 | -12847.1048 | -103971.3357 | 22088.9617 | 0 | 0 | 0 | 0 | 0 | 0 | 376191.3865
[6 empty] | Liquid. (may '14 - abr '15) US$ | 612976.9704 | 9162.9735 | 3390.594 | 884870.1113 | 377813.3122 | 105469.0089 | 95154.9071 | -99116.1833 | 25923.9777 | 141211.0036 | 53080.1722 | 89826.1231 | 54435.3363 | -60510.2806 | -74395.5628 | -660899.0754 | -209423.6282 | 96601.0081 | 369458.0517 | 244753.5897 | 5762453.5424 | 13898026.5961 | 2007366.6313 | 1085326.8822 | 1480409.7838 | 267625.0212 | 26560990.8665
[6 empty] | SPE (may '15 - abr '16) US$ | 2105308.2149 | 1138105.3573 | 1001916.2618 | 1747965.1646 | 924815.6985 | 2004938.7368 | 3417139.3637 | 825424.7185 | 2359283.4472 | 172057.3793 | 1558160.0134 | 1512224.8157 | 809247.2756 | 7125471.6486 | 7144590.9019 | 9007839.5403 | 9217525.774 | 857123.9556 | 3432771.0969 | 6387026.5505 | 7574066.821 | 18534521.8158 | 3856692.287 | 2429044.5328 | 3972453.6005 | 671335.5338 | 99787050.5059
[6 empty] | Saldo PRIMA por recuperar (may '15 - abr '16) - US$ | 2195992.0786 | 1251426.9319 | 1105393.4522 | 1849036.1177 | 1045090.8346 | 2369990.3746 | 3278791.5622 | 733295.8447 | 2498169.6159 | 77271.2615 | 1694681.5427 | 1645426.1181 | 875202.1325 | 7481938.3161 | 7501569.629 | 8848467.179 | 9440161.9459 | 940877.8589 | 3698257.813 | 6653869.1019 | 13336520.3634 | 32432548.4119 | 5864058.9183 | 3514371.4149 | 5452863.3843 | 938960.5549 | 126724232.7589
[33 empty] | 5621.7721 | MD 2015 | <==Valores expresados a barras donde se fija tarifas
[6 empty] | Cargo por Prima (US$/kW-año) | 0.39062 | 0.2226 | 0.19663 | 0.32891 | 0.1859 | 0.42157 | 0.58323 | 0.13044 | 0.44437 | 0.013745 | 0.30145 | 0.29269 | 0.15568 | 1.3309 | 1.3344 | 1.574 | 1.6792 | 0.16736 | 0.65785 | 1.1836 | 2.3723 | 5.7691 | 1.0431 | 0.62514 | 0.96995 | 0.16702
[6 empty] | Cargo por Prima (US$/kW-mes) | 0.032552 | 0.01855 | 0.016386 | 0.027409 | 0.015492 | 0.035131 | 0.048603 | 0.01087 | 0.037031 | 0.0011454 | 0.025121 | 0.024391 | 0.012973 | 0.11091 | 0.1112 | 0.13116 | 0.13993 | 0.013947 | 0.05482 | 0.098632 | 0.19769 | 0.48076 | 0.086925 | 0.052095 | 0.08083 | 0.013919 | 12 | Año Tarifario
[6 empty] | Cargo por Prima (S/./kW-mes) | 0.101 | 0.057 | 0.051 | 0.085 | 0.048 | 0.109 | 0.151 | 0.034 | 0.115 | 0.004 | 0.078 | 0.076 | 0.04 | 0.343 | 0.344 | 0.406 | 0.433 | 0.043 | 0.17 | 0.305 | 0.612 | 1.489 | 0.269 | 0.161 | 0.25 | 0.043 | 3.097 | Tipo de Cambio 31/03/2015
[6 empty] | Central | Cargo por Prima
S/./kW-mes
[6 empty] | Central Cogeneración Paramonga | 0.101
[6 empty] | C.H. Santa Cruz II | 0.057
[6 empty] | C.H. Santa Cruz I | 0.051
[6 empty] | C.H. Poechos 2 | 0.085
[6 empty] | C.H. Roncador | 0.048
[6 empty] | C.H. La Joya | 0.109
[6 empty] | C.H. Carhuaquero IV | 0.151
[6 empty] | C.H. Caña Brava | 0.034
[6 empty] | C.T. Huaycoloro | 0.115
[6 empty] | C.H. Purmacana | 0.004
[6 empty] | C.H. Huasahuasi I | 0.078
[6 empty] | C.H. Huasahuasi II | 0.076
[6 empty] | C.H. Nuevo Imperial | 0.04
[6 empty] | Repartición Solar 20T | 0.343
[6 empty] | Majes Solar 20T | 0.344
[6 empty] | Tacna Solar 20T | 0.406
[6 empty] | Panamericana Solar 20T | 0.433
[6 empty] | C.H. Yanapampa | 0.043
[6 empty] | C.H. Las Pizarras | 0.17
[6 empty] | C.E. Marcona | 0.305
[6 empty] | C.E. Talara | 0.612
[6 empty] | C.E. Cupisnique | 1.489
[6 empty] | C.H. Runatullo III | 0.269
[6 empty] | C.H. Runatullo II | 0.161
[6 empty] | CSF Moquegua FV | 0.25
[6 empty] | C.H. Canchayllo | 0.043
[6 empty] | Total | 5.817
Note on E1: Ojo:Actualizar año en cada fijacion
Note on R40: COES por error no esta considerando los ingresos por la tarifa de adjudicacion
Note on P101: anteriormente:175.9 COES: 179.5 BLS:179.9
Note on Z107: BLS:184.7
Note on AA113: COES: 187.4
Note on AD119: preliminar. Fecha de reporte 01/04/2015
Note on AE119: preliminar. Fecha de reporte 01/04/2015
Note on AF119: preliminar. Fecha de reporte 01/04/2015
Note on AG119: preliminar. Fecha de reporte 01/04/2015
Note on AD125: preliminar. Fecha de reporte 01/04/2015
Note on AE125: preliminar. Fecha de reporte 01/04/2015
Note on AF125: preliminar. Fecha de reporte 01/04/2015
Note on AG125: preliminar. Fecha de reporte 01/04/2015

## Ingresos Energia
Estimación | [30 empty] | ENERGIA ADJUDICADA (MW.h)
[31 empty] | Cogeneración Paramonga I | CH Santa Cruz II | CH Santa Cruz I | CH Poechos 2 | CH Roncador | CH La Joya | CH Carhuaquero IV | CH Caña Brava | CT Huaycoloro | C.H. Purmacana | C.H. Huasahuasi I | C.H. Huasahuasi II | C.H. Nuevo Imperial | REPARTICION SOLAR 20T | MAJES SOLAR 20T | TACNA SOLAR 20T | PANAMERICANA SOLAR 20TS | C.H. Yanapampa | C.H. Las Pizarras | C.E. Marcona | CE Talara | CE Cupisnique | CH Runatullo III | C.H. Runatullo II | CSF Moquegua FV | CH Canchayllo
[30 empty] | Año Tarifario 09-10 | 9583.3333 |  | 2458.3333 | 136.9863 | 949 | 4555.1667 | 5541.6667 | 1791.6667
[30 empty] | Año Tarifario 10-11 | 115000 | 27500 | 29500 | 50000 | 18359.6667 | 54662 | 66500 | 21500 |  | 1088.7097
[30 empty] | Año Tarifario 11-12 | 115000 | 33000 | 29500 | 50000 | 28120 | 54662 | 66500 | 21500 | 13282.9306 | 9000 | 708.3333 | 708.3333 | 763.8889
[30 empty] | Año Tarifario 12-13 | 115000 | 33000 | 29500 | 50000 | 28120 | 54662 | 66500 | 21500 | 28295 | 9000 | 42500 | 42500 | 25000 | 18820.6452 | 18916.1559 | 23724.871 | 17028.2258 | 4666.6667 | 232.8767
[30 empty] | Año Tarifario 13-14 | 115000 | 33000 | 29500 | 50000 | 28120 | 54662 | 66500 | 21500 | 28295 | 9000 | 42500 | 42500 | 25000 | 37440 | 37630 | 47196 | 50676 | 28000 | 85000 | 2439.0904 | [33 empty] | Inyección Neta de Energía (MW.h)
[30 empty] | Año Tarifario 14-15 | 97750 | 33000 | 29500 | 50000 | 28120 | 54662 | 66500 | 21500 | 28295 | 4500 | 42500 | 42500 | 25000 | 37440 | 37630 | 47196 | 50676 | 28000 | 85000 | 148378 | 80425.4032 | 203596.7742 | 53000 | 28444.4444 | 14333.3333 | 8386.6667
[30 empty] | Año Tarifario 15-16 | 97750 | 33000 | 29500 | 50000 | 28120 | 54662 | 66500 | 21500 | 28295 | 4500 | 42500 | 42500 | 25000 | 37440 | 37630 | 47196 | 50676 | 28000 | 85000 | 148378 | 119673 | 302952 | 120000 | 80000 | 43000 | 25160
|  |  |  | CMg Barra Proyecto (US$/MW.h) | [26 empty] | Entrega Neta Central (MW.h) hasta igualar la Energía Adjudicada. | [25 empty] | Valorizacion a CMg (US$) | [26 empty] | Proyección de la Producción (MW.h) | [26 empty] | Producción + EDI (MW.h) | [25 empty] | Energía Dejada de Inyectar (MW.h)
|  |  |  | Cogeneración Paramonga I | CH Santa Cruz II | CH Santa Cruz I | CH Poechos 2 | CH Roncador | CH La Joya | CH Carhuaquero IV | CH Caña Brava | CT Huaycoloro | C.H. Purmacana | C.H. Huasahuasi I | C.H. Huasahuasi I | C.H. Nuevo Imperial | REPARTICION SOLAR 20T | MAJES SOLAR 20T | TACNA SOLAR 20T | PANAMERICANA SOLAR 20TS | C.H. Yanapampa | C.H. Las Pizarras | C.E. Marcona | CE Talara | CE Cupisnique | CH Runatullo III | C.H. Runatullo II | CSF Moquegua FV | CH Canchayllo |  | Cogeneración Paramonga I | CH Santa Cruz II | CH Santa Cruz I | CH Poechos 2 | CH Roncador | CH La Joya | CH Carhuaquero IV | CH Caña Brava | CT Huaycoloro | C.H. Purmacana | C.H. Huasahuasi I | C.H. Huasahuasi II | C.H. Nuevo Imperial | REPARTICION SOLAR 20T | MAJES SOLAR 20T | TACNA SOLAR 20T | PANAMERICANA SOLAR 20TS | C.H. Yanapampa | C.H. Las Pizarras | C.E. Marcona | CE Talara | CE Cupisnique | CH Runatullo III | C.H. Runatullo II | CSF Moquegua FV | CH Canchayllo | Cogeneración Paramonga I | CH Santa Cruz II | CH Santa Cruz I | CH Poechos 2 | CH Roncador | CH La Joya | CH Carhuaquero IV | CH Caña Brava | CT Huaycoloro | C.H. Purmacana | C.H. Huasahuasi I | C.H. Huasahuasi II | C.H. Nuevo Imperial | REPARTICION SOLAR 20T | MAJES SOLAR 20T | TACNA SOLAR 20T | PANAMERICANA SOLAR 20TS | C.H. Yanapampa | C.H. Las Pizarras | C.E. Marcona | CE Talara | CE Cupisnique | CH Runatullo III | C.H. Runatullo II | CSF Moquegua FV | CH Canchayllo |  | Cogeneración Paramonga I | CH Santa Cruz II | CH Santa Cruz I | CH Poechos 2 | CH Roncador | CH La Joya | CH Carhuaquero IV | CH Caña Brava | CT Huaycoloro | C.H. Purmacana | C.H. Huasahuasi I | C.H. Huasahuasi II | C.H. Nuevo Imperial | REPARTICION SOLAR 20T | MAJES SOLAR 20T | TACNA SOLAR 20T | PANAMERICANA SOLAR 20TS | C.H. Yanapampa | C.H. Las Pizarras | C.E. Marcona | CE Talara | CE Cupisnique | CH Runatullo III | C.H. Runatullo II | CSF Moquegua FV | CH Canchayllo |  | Cogeneración Paramonga I | CH Santa Cruz II | CH Santa Cruz I | CH Poechos 2 | CH Roncador | CH La Joya | CH Carhuaquero IV | CH Caña Brava | CT Huaycoloro | C.H. Purmacana | C.H. Huasahuasi I | C.H. Huasahuasi II | C.H. Nuevo Imperial | REPARTICION SOLAR 20T | MAJES SOLAR 20T | TACNA SOLAR 20T | PANAMERICANA SOLAR 20TS | C.H. Yanapampa | C.H. Las Pizarras | C.E. Marcona | CE Talara | CE Cupisnique | CH Runatullo III | C.H. Runatullo II | CSF Moquegua FV | CH Canchayllo | Cogeneración Paramonga I | CH Santa Cruz II | CH Santa Cruz I | CH Poechos 2 | CH Roncador | CH La Joya | CH Carhuaquero IV | CH Caña Brava | CT Huaycoloro | C.H. Purmacana | C.H. Huasahuasi I | C.H. Huasahuasi II | C.H. Nuevo Imperial | REPARTICION SOLAR 20T | MAJES SOLAR 20T | TACNA SOLAR 20T | PANAMERICANA SOLAR 20TS | C.H. Yanapampa | C.H. Las Pizarras | C.E. Marcona | CE Talara | CE Cupisnique | CH Runatullo III | C.H. Runatullo II | CSF Moquegua FV | CH Canchayllo
FECHA | Mes | Año | Año T. | Paramonga Exist. 138 kV | Huallanca 138 kV | Huallanca 138 kV | Piura Oeste 220 kV | Paramonga N. 220 kV | Repartición 138 kV | Carhuaquero 220 kV | Carhuaquero 220 kV | Cajamarquilla 220 kV | Paramonga N. 220 kV | Caripa 138 kV | Caripa 138 kV | Cantera 220 kV | Reparticion 138 KV | Reparticion 138 KV | Los Héroes 66 kV | Ilo ELP 138 kV | Paramonga N. 138 kV | Carhuaquero 220 kV | Marcona 220 kV | Talara 220 kV | Guadalupe 220 kV | Huayucachi 220 | Huayucachi 220 | Ilo ELP 138 | Oroya Nueva 50 |  | Paramonga Exist. 138 kV | Huallanca 138 kV | Huallanca 138 kV | Piura Oeste 220 kV | Paramonga N. 220 kV | Repartición 138 kV | Carhuaquero 220 kV | Carhuaquero 220 kV | Cajamarquilla 220 kV | Paramonga N. 220 kV | Caripa 138 kV | Caripa 138 kV | Cantera 220 kV | Reparticion 138 KV | Reparticion 138 KV | Reparticion 138 KV | Ilo ELP 138 kV | Paramonga N. 138 kV | Carhuaquero 220 kV | Marcona 220 kV | Talara 220 kV | Guadalupe 220 kV | Huayucachi 220 | Huayucachi 220 | Ilo ELP 138 | Oroya Nueva 50 | Paramonga Exist. 138 kV | Huallanca 138 kV | Huallanca 138 kV | Piura Oeste 220 kV | Paramonga N. 220 kV | Repartición 138 kV | Carhuaquero 220 kV | Carhuaquero 220 kV | Cajamarquilla 220 kV | Paramonga N. 220 kV | Caripa 138 kV | Caripa 138 kV | Cantera 220 kV | Reparticion 138 KV | Reparticion 138 KV | Reparticion 138 KV | Ilo ELP 138 kV | Paramonga N. 138 kV | Carhuaquero 220 kV | Marcona 220 kV | Talara 220 kV | Guadalupe 220 kV | Huayucachi 220 | Huayucachi 220 | Ilo ELP 138 | Oroya Nueva 50 |  | Paramonga Exist. 138 kV | Huallanca 138 kV | Huallanca 138 kV | Piura Oeste 220 kV | Paramonga N. 220 kV | Repartición 138 kV | Carhuaquero 220 kV | Carhuaquero 220 kV | Cajamarquilla 220 kV | Paramonga N. 220 kV | Caripa 138 kV | Caripa 138 kV | Cantera 220 kV | Reparticion 138 KV | Reparticion 138 KV | Reparticion 138 KV | Ilo ELP 138 kV | Paramonga N. 138 kV | Carhuaquero 220 kV | Marcona 220 kV | Talara 220 kV | Guadalupe 220 kV | Huayucachi 220 | Huayucachi 220 | Ilo ELP 138 | Oroya Nueva 50 |  | Paramonga Exist. 138 kV | Huallanca 138 kV | Huallanca 138 kV | Piura Oeste 220 kV | Paramonga N. 220 kV | Repartición 138 kV | Carhuaquero 220 kV | Carhuaquero 220 kV | Cajamarquilla 220 kV | Paramonga N. 220 kV | Caripa 138 kV | Caripa 138 kV | Cantera 220 kV | Reparticion 138 KV | Reparticion 138 KV | Reparticion 138 KV | Ilo ELP 138 kV | Paramonga N. 138 kV | Carhuaquero 220 kV | Marcona 220 kV | Talara 220 kV | Guadalupe 220 kV | Huayucachi 220 | Huayucachi 220 | Ilo ELP 138 | Oroya Nueva 50 | Paramonga Exist. 138 kV | Huallanca 138 kV | Huallanca 138 kV | Piura Oeste 220 kV | Paramonga N. 220 kV | Repartición 138 kV | Carhuaquero 220 kV | Carhuaquero 220 kV | Cajamarquilla 220 kV | Paramonga N. 220 kV | Caripa 138 kV | Caripa 138 kV | Cantera 220 kV | Reparticion 138 KV | Reparticion 138 KV | Reparticion 138 KV | Ilo ELP 138 kV | Paramonga N. 138 kV | Carhuaquero 220 kV | Marcona 220 kV | Talara 220 kV | Guadalupe 220 kV | Huayucachi 220 | Huayucachi 220 | Ilo ELP 138 | Oroya Nueva 50
|  |  |  | ok 2010 | ok 2011 | ok 2010 | ok 2010 | ok 2010 | ok 2010 | ok 2010 | ok 2010 | ok 2011 | ok 2011 | ok 2012 | ok 2012 | ok 2012 | ok 2012 | ok 2012 | ok 2012 | ok 2012 | Ok 2013 | Ok 2013 | Ok 2014 | ok 2014-2015 | ok 2014-2015 | ok 2014-2015 | ok 2014-2015 | ok 2014-2015 | ok 2014-2015 |  | ok 2010 | ok 2011 | ok 2010 | ok 2010 | ok 2010 | ok 2010 | ok 2010 | ok 2010 | ok 2011 | ok 2011 | ok 2012 | ok 2012 | ok 2012 | [6 empty] | Ok 2014 | ok 2014-2015 | ok 2014-2015 | ok 2014-2015 | ok 2014-2015 | ok 2014-2015 | ok 2014-2015 | ok 2010 | ok 2011 | ok 2010 | ok 2010 | ok 2010 | ok 2010 | ok 2010 | ok 2010 | ok 2011 | ok 2011 | ok 2012 | ok 2012 | ok 2012 | [6 empty] | Ok 2014 | ok 2014-2015 | ok 2014-2015 | ok 2014-2015 | ok 2014-2015 | ok 2014-2015 | ok 2014-2015 |  | ok 2010 | ok 2011 | ok 2010 | ok 2010 | ok 2010 | ok 2010 | ok 2010 | ok 2010 | ok 2011 | ok 2011 | ok 2012 | ok 2012 | ok 2012 | [6 empty] | Ok 2014 | ok 2014-2015 | ok 2014-2015 | ok 2014-2015 | ok 2014-2015 | ok 2014-2015 | ok 2014-2015 |  | ok 2010 | ok 2011 | ok 2010 | ok 2010 | ok 2010 | ok 2010 | ok 2010 | ok 2010 | ok 2011 | ok 2011 | ok 2012 | ok 2012 | ok 2012 | [6 empty] | Ok 2014 | ok 2014-2015 | ok 2014-2015 | ok 2014-2015 | ok 2014-2015 | ok 2014-2015 | ok 2014-2015 | ok 2010 | ok 2011 | ok 2010 | ok 2010 | ok 2010 | ok 2010 | ok 2010 | ok 2010 | ok 2011 | ok 2011 | ok 2012 | ok 2012 | ok 2012
2009-05-01 | 5 | 2009 | 0
2009-06-01 | 6 | 2009 | 0
2009-07-01 | 7 | 2009 | 0
2009-08-01 | 8 | 2009 | 0 | [107 empty] | Se muestra de rojo aquellos casos en que la central superó su obligación de energía en el año tarifario
2009-09-01 | 9 | 2009 | 0
2009-10-01 | 10 | 2009 | 0
2009-11-01 | 11 | 2009 | 0
2009-12-01 | 12 | 2009 | 0
2010-01-01 | 1 | 2010 | 0
2010-02-01 | 2 | 2010 | 0
2010-03-01 | 3 | 2010 | 0
2010-04-01 | 4 | 2010 | 0 | [27 empty] | 8214.2465 | 0 | 2458.3333 | 107.0699 | 63.7515 | 2132.2984 | 5541.6667 | 1791.6667 | [45 empty] | 8214.2465 |  | 4202.9567 | 107.0699 | 63.7515 | 2132.2984 | 7302.1399 | 3575.4702 | [18 empty] | Ejec. | 8214.2465 | 0 | 4202.9567 | 107.0699 | 63.7515 | 2132.2984 | 7302.1399 | 3575.4702 | [18 empty] | 0 |  | 0 | 0 | 0 | 0 | 0 | 0 | 0 | 0
2010-05-01 | 5 | 2010 | 1 | [27 empty] | 7297.8583 | 0 | 3166.8229 | 4481.1938 | 658.3604 | 2305.3272 | 7827.7731 | 3785.3022 | [45 empty] | 7297.8583 |  | 3166.8229 | 4481.1938 | 658.3604 | 2305.3272 | 7827.7731 | 3785.3022 | [18 empty] | Ejec. | 7297.8583 | 0 | 3166.8229 | 4481.1938 | 658.3604 | 2305.3272 | 7827.7731 | 3785.3022 | [18 empty] | 0 |  | 0 | 0 | 0 | 0 | 0 | 0 | 0 | 0
2010-06-01 | 6 | 2010 | 1 | [27 empty] | 6848.7073 | 0 | 1184.15 | 4344.0425 | 786.2662 | 2065.0687 | 7576.6289 | 2827.154 | [45 empty] | 6848.7073 |  | 1184.15 | 4344.0425 | 786.2662 | 2065.0687 | 7576.6289 | 2827.154 | [18 empty] | Ejec. | 6848.7073 | 0 | 1184.15 | 4344.0425 | 786.2662 | 2065.0687 | 7576.6289 | 2827.154 | [18 empty] | 0 |  | 0 | 0 | 0 | 0 | 0 | 0 | 0 | 0
2010-07-01 | 7 | 2010 | 1 | [27 empty] | 8049.1334 | 1786.2817 | 1504.0169 | 3243.5407 | 809.6219 | 2399.6774 | 7462.1075 | 1960.2467 | [45 empty] | 8049.1334 | 1786.2817 | 1504.0169 | 3243.5407 | 809.6219 | 2399.6774 | 7462.1075 | 1960.2467 | [18 empty] | Ejec. | 8049.1334 | 1786.2817 | 1504.0169 | 3243.5407 | 809.6219 | 2399.6774 | 7462.1075 | 1960.2467 | [18 empty] | 0 | 0 | 0 | 0 | 0 | 0 | 0 | 0 | 0 | 0
2010-08-01 | 8 | 2010 | 1 | [27 empty] | 9266.4413 | 1764.4978 | 1505.1728 | 4287.557 | 759.8593 | 748.1779 | 1926.2178 | 1031.9102 | [45 empty] | 9266.4413 | 1764.4978 | 1505.1728 | 4287.557 | 759.8593 | 748.1779 | 1926.2178 | 1031.9102 | [18 empty] | Ejec. | 9266.4413 | 1764.4978 | 1505.1728 | 4287.557 | 759.8593 | 4888.1548 | 1926.2178 | 1031.9102 | [18 empty] | 0 | 0 | 0 | 0 | 0 | 4139.9769 | 0 | 0 | 0 | 0
2010-09-01 | 9 | 2010 | 1 | [27 empty] | 7419.867 | 1740.7884 | 1479.0997 | 4779.5577 | 648.251 | 0 | 3676.4559 | 1514.4461 | [45 empty] | 7419.867 | 1740.7884 | 1479.0997 | 4779.5577 | 648.251 | 0 | 3676.4559 | 1514.4461 | [18 empty] | Ejec. | 7419.867 | 1740.7884 | 1479.0997 | 4779.5577 | 648.251 | 5612.5962 | 3676.4559 | 1514.4461 | [18 empty] | 0 | 0 | 0 | 0 | 0 | 5612.5962 | 0 | 0 | 0 | 0
2010-10-01 | 10 | 2010 | 1 | [27 empty] | 7551.5454 | 2149.1159 | 1824.8274 | 3877.1292 | 804.8201 | 0 | 2450.7205 | 1477.9406 | [45 empty] | 7551.5454 | 2149.1159 | 1824.8274 | 3877.1292 | 804.8201 | 0 | 2450.7205 | 1477.9406 | [18 empty] | Ejec. | 7551.5454 | 2149.1159 | 1824.8274 | 3877.1292 | 804.8201 | 6085.3021 | 2450.7205 | 1477.9406 | [18 empty] | 0 | 0 | 0 | 0 | 0 | 6085.3021 | 0 | 0 | 0 | 0
2010-11-01 | 11 | 2010 | 1 | [27 empty] | 8343.5739 | 3290.0035 | 2722.5516 | 2189.6526 | 976.73 | 0 | 1106.7977 | 1279.8311 | [45 empty] | 8343.5739 | 3290.0035 | 2722.5516 | 2189.6526 | 976.73 | 0 | 1106.7977 | 1279.8311 | [18 empty] | Ejec. | 8343.5739 | 3290.0035 | 2722.5516 | 2189.6526 | 976.73 | 5558.8778 | 1106.7977 | 1279.8311 | [18 empty] | 0 | 0 | 0 | 0 | 0 | 5558.8778 | 0 | 0 | 0 | 0
2010-12-01 | 12 | 2010 | 1 | [27 empty] | 8265.3899 | 4641.3193 | 3296.6616 | 983.2259 | 1828.0979 | 0 | 7434.91 | 1443.0099 | [45 empty] | 8265.3899 | 4641.3193 | 3296.6616 | 983.2259 | 1828.0979 | 0 | 7434.91 | 1443.0099 | [18 empty] | Ejec. | 8265.3899 | 4641.3193 | 3296.6616 | 983.2259 | 1828.0979 | 6376.6882 | 7434.91 | 1443.0099 | [18 empty] | 0 | 0 | 0 | 0 | 0 | 6376.6882 | 0 | 0 | 0 | 0
2011-01-01 | 1 | 2011 | 1 | [27 empty] | 8045.2096 | 4713.6705 | 3568.4713 | 1634.7175 | 1972.6426 | 0 | 7749.0977 | 3124.9752 | [45 empty] | 8045.2096 | 4713.6705 | 3568.4713 | 1634.7175 | 1972.6426 | 0 | 7749.0977 | 3124.9752 | [18 empty] | Ejec. | 8045.2096 | 4713.6705 | 3568.4713 | 1634.7175 | 1972.6426 | 6545.406 | 7749.0977 | 3124.9752 | [18 empty] | 0 | 0 | 0 | 0 | 0 | 6545.406 | 0 | 0 | 0 | 0
2011-02-01 | 2 | 2011 | 1 | [27 empty] | 5792.05 | 4044.7675 | 3295.8061 | 4036.8665 | 1539.8657 | 610.7533 | 7033.5644 | 3055.184 | [45 empty] | 5792.05 | 4044.7675 | 3295.8061 | 4036.8665 | 1539.8657 | 610.7533 | 7033.5644 | 3422.2123 | [18 empty] | Ejec. | 5792.05 | 4044.7675 | 3295.8061 | 4036.8665 | 1539.8657 | 6059.4826 | 7033.5644 | 3422.2123 | [18 empty] | 0 | 0 | 0 | 0 | 0 | 5448.7293 | 0 | 0 | 0 | 0
2011-03-01 | 3 | 2011 | 1 | [27 empty] | 6295.1017 | 3369.5553 | 3616.2207 | 5332.3965 | 1494.0729 | 2276.7499 | 7819.5425 | 0 |  | 105.0477 | [43 empty] | 6295.1017 | 4315.8713 | 3616.2207 | 5332.3965 | 1494.0729 | 2276.7499 | 7819.5425 | 2685.464 |  | 105.0477 | [16 empty] | Ejec. | 6295.1017 | 4315.8713 | 3616.2207 | 5332.3965 | 1494.0729 | 6932.3423 | 7819.5425 | 2685.464 |  | 105.0477 | [16 empty] | 0 | 0 | 0 | 0 | 0 | 4655.5924 | 0 | 0 | 0 | 0
2011-04-01 | 4 | 2011 | 1 | [27 empty] | 8173.4967 | 0 | 2336.199 | 5615.8422 | 1526.6152 | 2210.2693 | 4436.184 | 0 |  | 477.0176 | [43 empty] | 8173.4967 | 4753.1695 | 3694.8473 | 5615.8422 | 1526.6152 | 2210.2693 | 7239.4967 | 2119.3495 |  | 477.0176 | [16 empty] | Ejec. | 8173.4967 | 4753.1695 | 3694.8473 | 5615.8422 | 1526.6152 | 7104.2421 | 7239.4967 | 2119.3495 |  | 477.0176 | [16 empty] | 0 | 0 | 0 | 0 | 0 | 4893.9728 | 0 | 0 | 0 | 0
2011-05-01 | 5 | 2011 | 2 | [27 empty] | 8659.4926 | 2487.2194 | 2095.6088 | 6751.5589 | 1510.3475 | 2138.7224 | 6275.3812 | 3031.8277 |  | 383.1637 | [43 empty] | 8659.4926 | 2487.2194 | 2095.6088 | 6751.5589 | 1510.3475 | 2138.7224 | 6275.3812 | 3031.8277 |  | 383.1637 | [16 empty] | Ejec. | 8659.4926 | 2487.2194 | 2095.6088 | 6751.5589 | 1510.3475 | 6217.3024 | 6275.3812 | 3031.8277 |  | 383.1637 | [16 empty] | 0 | 0 | 0 | 0 | 0 | 4078.58 | 0 | 0 | 0 | 0
2011-06-01 | 6 | 2011 | 2 | [27 empty] | 7414.6397 | 1672.1868 | 1387.463 | 5590.778 | 1674.5406 | 2342.755 | 6568.7971 | 2043.0544 |  | 431.4959 | [43 empty] | 7414.6397 | 1672.1868 | 1387.463 | 5590.778 | 1674.5406 | 2342.755 | 6568.7971 | 2043.0544 |  | 431.4959 | [16 empty] | Ejec. | 7414.6397 | 1672.1868 | 1387.463 | 5590.778 | 1674.5406 | 6786.335 | 7079.6469 | 2043.0544 |  | 431.4959 | [16 empty] | 0 | 0 | 0 | 0 | 0 | 4443.58 | 510.8498 | 0 | 0 | 0
2011-07-01 | 7 | 2011 | 2 | [27 empty] | 6572.8079 | 1672.1868 | 1371.6885 | 5526.184 | 1585.2297 | 2475.2304 | 7004.7213 | 1611.0687 |  | 351.144 | [43 empty] | 6572.8079 | 1672.1868 | 1371.6885 | 5526.184 | 1585.2297 | 2475.2304 | 7004.7213 | 1611.0687 |  | 351.144 | [16 empty] | Ejec. | 6572.8079 | 1672.1868 | 1371.6885 | 5526.184 | 1585.2297 | 6401.2304 | 7044.9172 | 1611.0687 | 0 | 351.144 | [16 empty] | 0 | 0 | 0 | 0 | 0 | 3926 | 40.1959 | 0 | 0 | 0
2011-08-01 | 8 | 2011 | 2 | [27 empty] | 7084.983 | 1302.1578 | 1120.4044 | 3761.1133 | 1600.9453 | 2329.7041 | 1895.8162 | 799.3445 |  | 365.6663 | [43 empty] | 7084.983 | 1302.1578 | 1120.4044 | 3761.1133 | 1600.9453 | 2329.7041 | 1895.8162 | 799.3445 |  | 365.6663 | [16 empty] | Ejec. | 7084.983 | 1302.1578 | 1120.4044 | 3761.1133 | 1600.9453 | 6383.8641 | 1895.8162 | 799.3445 | 0 | 365.6663 | [16 empty] | 0 | 0 | 0 | 0 | 0 | 4054.16 | 0 | 0 | 0 | 0
2011-09-01 | 9 | 2011 | 2 | [27 empty] | 6729.7088 | 890.5728 | 801.7159 | 4461.3786 | 1214.9375 | 2176.8578 | 4523.2276 | 1240.2746 |  | 319.0435 | [43 empty] | 6729.7088 | 890.5728 | 801.7159 | 4461.3786 | 1214.9375 | 2176.8578 | 4523.2276 | 1240.2746 |  | 319.0435 | [16 empty] | Ejec. | 6729.7088 | 890.5728 | 801.7159 | 4461.3786 | 1214.9375 | 5825.2378 | 4523.2276 | 1240.2746 | 0 | 319.0435 | [16 empty] | 0 | 0 | 0 | 0 | 0 | 3648.38 | 0 | 0 | 0 | 0
2011-10-01 | 10 | 2011 | 2 | [27 empty] | 6516.4535 | 1258.3961 | 1091.382 | 4173.9242 | 1060.0228 | 2769.488 | 6320.4182 | 1983.9359 |  | 338.9539 | [43 empty] | 6516.4535 | 1258.3961 | 1091.382 | 4173.9242 | 1060.0228 | 2769.488 | 6320.4182 | 1983.9359 |  | 338.9539 | [16 empty] | Ejec. | 6516.4535 | 1258.3961 | 1091.382 | 4173.9242 | 1060.0228 | 6460.488 | 6320.4182 | 1983.9359 | 0 | 338.9539 | [16 empty] | 0 | 0 | 0 | 0 | 0 | 3691 | 0 | 0 | 0 | 0
2011-11-01 | 11 | 2011 | 2 | [27 empty] | 4746.5759 | 2363.6193 | 1906.5851 | 3473.2846 | 1323.4902 | 2435.3605 | 6387.6471 | 1979.6243 | 1066.7519 | 361.8396 | [43 empty] | 4746.5759 | 2363.6193 | 1906.5851 | 3473.2846 | 1323.4902 | 2435.3605 | 6387.6471 | 1979.6243 | 1066.7519 | 361.8396 | [16 empty] | Ejec. | 4746.5759 | 2363.6193 | 1906.5851 | 3473.2846 | 1323.4902 | 5603.1805 | 6387.6471 | 1979.6243 | 1066.7519 | 361.8396 | [16 empty] | 0 | 0 | 0 | 0 | 0 | 3167.82 | 0 | 0 | 0 | 0
2011-12-01 | 12 | 2011 | 2 | [27 empty] | 8277.167 | 4283.3772 | 3767.7457 | 4316.9381 | 2203.2983 | 4935.873 | 7163.2003 | 3393.0943 | 1995.8454 | 412.7657 | [43 empty] | 8277.167 | 4283.3772 | 3767.7457 | 4316.9381 | 2203.2983 | 4935.873 | 7163.2003 | 3393.0943 | 1995.8454 | 412.7657 | [16 empty] | Ejec. | 8277.167 | 4283.3772 | 3767.7457 | 4316.9381 | 2203.2983 | 4935.873 | 7163.2003 | 3393.0943 | 1995.8454 | 412.7657 | [16 empty] | 0 | 0 | 0 | 0 | 0 | 0 | 0 | 0 | 0 | 0
2012-01-01 | 1 | 2012 | 2 | [27 empty] | 8018.7242 | 5425.1446 | 4716.6221 | 6054.8633 | 2625.8421 | 5724.4149 | 6428.2989 | 3395.3094 | 2574.4401 | 604.5418 | [43 empty] | 8018.7242 | 5425.1446 | 4716.6221 | 6054.8633 | 2625.8421 | 5724.4149 | 6428.2989 | 3395.3094 | 2574.4401 | 604.5418 | [16 empty] | Ejec. | 8018.7242 | 5425.1446 | 4716.6221 | 6054.8633 | 2648.1865 | 5724.4149 | 6428.2989 | 3395.3094 | 2574.4401 | 604.5418 | [16 empty] | 0 | 0 | 0 | 0 | 22.3444 | 0 | 0 | 0 | 0 | 0 | 126.1995
2012-02-01 | 2 | 2012 | 2 | [27 empty] | 6784.9135 | 1383.3981 | 1171.4283 | 4464.9321 | 1750.0834 | 2393.519 | 5948.9528 | 2022.4661 | 2567.5547 | 577.5813 | [43 empty] | 6784.9135 | 1383.3981 | 1171.4283 | 4464.9321 | 1750.0834 | 2393.519 | 5948.9528 | 3118.6687 | 2567.5547 | 577.5813 | [16 empty] | Ejec. | 6784.9135 | 5300.5489 | 4790.1854 | 4464.9321 | 1750.0834 | 2393.519 | 5948.9528 | 3118.6687 | 2567.5547 | 577.5813 | [16 empty] | 0 | 3917.1509 | 3618.7571 | 0 | 0 | 0 | 0 | 0 | 0 | 0 | 314.3396
2012-03-01 | 3 | 2012 | 2 | [27 empty] | 7629.063 | 0 | 0 | 1425.0448 | 713.5028 | 5782.2756 | 6349.9522 | 0 | 2841.9838 | 543.437 | [43 empty] | 7629.063 | 0 | 0 | 4037.1637 | 713.5028 | 5782.2756 | 6349.9522 | 3142.925 | 2841.9838 | 543.437 | [16 empty] | Ejec. | 7629.063 | 5328 | 4824 | 4037.1637 | 713.5028 | 5782.2756 | 6349.9522 | 3142.925 | 2841.9838 | 558.9663 | [16 empty] | 0 | 5328 | 4824 | 0 | 0 | 0 | 0 | 0 | 0 | 15.5292 | 333.9028
2012-04-01 | 4 | 2012 | 2 | [27 empty] | 7489.7508 | 0 | 0 | 0 | 797.1248 | 6406.0171 | 1633.5872 | 0 | 2236.3547 | 468.8951 | 461.8565 | 7.9198 | 244.4875 | [40 empty] | 7489.7508 | 0 | 0 | 6445.3527 | 797.1248 | 6406.0171 | 6625.1037 | 3005.334 | 2629.9929 | 468.8951 | 461.8565 | 7.9198 | 244.4875 | [13 empty] | Ejec. | 7489.7508 | 4084 | 3643 | 6445.3527 | 797.1248 | 6406.0171 | 6625.1037 | 3005.334 | 2629.9929 | 836.8079 | 3154.1084 | 4002.8625 | 926.5616 | [13 empty] | 0 | 4084 | 3643 | 0 | 0 | 0 | 0 | 0 | 0 | 367.9128 | 2692.2518 | 3994.9427 | 682.0741
2012-05-01 | 5 | 2012 | 3 | [27 empty] | 4181.5726 | 0 | 0 | 7338.4212 | 1351.3218 | 5767.8745 | 7114.7784 | 3540.4383 | 2358.1889 | 0 | 3333.3815 | 3242.5134 | 690.697 | [40 empty] | 4181.5726 | 0 | 0 | 7338.4212 | 1351.3218 | 5767.8745 | 7114.7784 | 3540.4383 | 2358.1889 | 0 | 3333.3815 | 3242.5134 | 690.697 | [13 empty] | Ejec. | 4181.5726 | 2999.9087 | 2618.1044 | 7338.4212 | 2332.4985 | 5767.8745 | 7114.7784 | 3540.4383 | 2358.1889 | 991.0504 | 3333.3815 | 3242.5134 | 2131.0757 | [13 empty] | 0 | 2999.9087 | 2618.1044 | 0 | 981.1767 | 0 | 0 | 0 | 0 | 991.0504 | 0 | 0 | 1440.3786
2012-06-01 | 6 | 2012 | 3 | [27 empty] | 7780.213 | 1116.2867 | 46.9848 | 5597.9776 | 1534.3099 | 6570.9329 | 6894.6825 | 3050.2776 | 2209.1343 | 0 | 2928.8802 | 3050.7625 | 506.6345 | [40 empty] | 7780.213 | 1116.2867 | 46.9848 | 5597.9776 | 1534.3099 | 6570.9329 | 6894.6825 | 3050.2776 | 2209.1343 | 0 | 2928.8802 | 3050.7625 | 506.6345 | [13 empty] | Ejec. | 7780.213 | 3392.3465 | 2033.366 | 5597.9776 | 2327.5618 | 6570.9329 | 6894.6825 | 3050.2776 | 2209.1343 | 894.1234 | 2928.8802 | 3050.7625 | 1761.8113 | [13 empty] | 0 | 2276.0598 | 1986.3811 | 0 | 793.2519 | 0 | 0 | 0 | 0 | 894.1234 | 0 | 0 | 1255.1768
2012-07-01 | 7 | 2012 | 3 | [27 empty] | 8324.4641 | 1457.4981 | 1215.567 | 5529.1724 | 1121.4213 | 5858.4075 | 7123.0126 | 1805.2395 | 1631.2455 | 307.9021 | 1997.0687 | 2270.2643 | 569.2373 | [40 empty] | 8324.4641 | 1457.4981 | 1215.567 | 5529.1724 | 1121.4213 | 5858.4075 | 7123.0126 | 1805.2395 | 1631.2455 | 307.9021 | 1997.0687 | 2270.2643 | 569.2373 | [13 empty] | Ejec. | 8324.4641 | 3313.4416 | 2835.301 | 5529.1724 | 1943.8884 | 5858.4075 | 7123.0126 | 1805.2395 | 1631.2455 | 868.6499 | 1997.0687 | 2270.2643 | 1734.0205 | [13 empty] | 0 | 1855.9435 | 1619.7339 | 0 | 822.4671 | 0 | 0 | 0 | 0 | 560.7478 | 0 | 0 | 1164.7832
2012-08-01 | 8 | 2012 | 3 | [27 empty] | 8561.3185 | 1238.1444 | 1028.9374 | 4424.168 | 1167.952 | 6096.3508 | 2369.8122 | 456.8179 | 2094.88 | 402.3718 | 1246.679 | 1559.5095 | 1588.1281 | [40 empty] | 8561.3185 | 1238.1444 | 1028.9374 | 4424.168 | 1167.952 | 6096.3508 | 2369.8122 | 456.8179 | 2094.88 | 402.3718 | 1246.679 | 1559.5095 | 1588.1281 | [13 empty] | Ejec. | 8561.3185 | 3086.0882 | 2641.6897 | 4424.168 | 1646.5483 | 6096.3508 | 2369.8122 | 456.8179 | 2094.88 | 801.5276 | 1246.679 | 1559.5095 | 1611.0398 | [13 empty] | 0 | 1847.9438 | 1612.7523 | 0 | 478.5963 | 0 | 0 | 0 | 0 | 399.1558 | 0 | 0 | 22.9117
2012-09-01 | 9 | 2012 | 3 | [27 empty] | 8861.3994 | 1072.4726 | 899.0043 | 4636.1732 | 570.1914 | 6025.8152 | 622.0893 | 193.2187 | 2660.156 | 310.6632 | 1157.3662 | 1409.9246 | 1856.2872 | [40 empty] | 8861.3994 | 1072.4726 | 899.0043 | 4636.1732 | 570.1914 | 6025.8152 | 622.0893 | 193.2187 | 2660.156 | 310.6632 | 1157.3662 | 1409.9246 | 1856.2872 | [13 empty] | Ejec. | 8861.3994 | 2659.5211 | 2284.0659 | 4636.1732 | 1465.3263 | 6025.8152 | 622.0893 | 193.2187 | 2660.156 | 810.0607 | 1157.3662 | 1409.9246 | 1861.436 | [13 empty] | 0 | 1587.0485 | 1385.0617 | 0 | 895.135 | 0 | 0 | 0 | 0 | 499.3975 | 0 | 0 | 5.1487
2012-10-01 | 10 | 2012 | 3 | [27 empty] | 9077.5618 | 1698.8721 | 1468.7867 | 4287.1106 | 772.9757 | 6172.7917 | 0 | 0 | 2729.966 | 305.3891 | 3248.7578 | 3362.6231 | 1840.8601 | 142.602 | 148.1228 | 112.3297 | [37 empty] | 9077.5618 | 1698.8721 | 1468.7867 | 4287.1106 | 772.9757 | 6172.7917 | 0 | 0 | 2729.966 | 305.3891 | 3248.7578 | 3362.6231 | 1840.8601 | 142.602 | 148.1228 | 112.3297 | [10 empty] | Ejec. | 9077.5618 | 3754.8096 | 3263.0609 | 4287.1106 | 2347.9908 | 6172.7917 | 0 | 0 | 2729.966 | 927.876 | 3248.7578 | 3362.6231 | 1861.5958 | 142.602 | 148.1228 | 112.3297 | [10 empty] | 0 | 2055.9375 | 1794.2742 | 0 | 1575.0151 | 0 | 0 | 0 | 0 | 622.4869 | 0 | 0 | 20.7357 |  |  | 0
2012-11-01 | 11 | 2012 | 3 | [27 empty] | 8672.7612 | 2524.9513 | 2230.059 | 3655.6219 | 958.8652 | 5715.2152 | 6739.3862 | 3158.1529 | 2444.7941 | 530.7653 | 4940.2711 | 5088.222 | 1825.9633 | 4118.8724 | 4189.1476 | 4488.44 | [37 empty] | 8672.7612 | 2524.9513 | 2230.059 | 3655.6219 | 958.8652 | 5715.2152 | 6739.3862 | 3158.1529 | 2444.7941 | 530.7653 | 4940.2711 | 5088.222 | 1825.9633 | 4118.8724 | 4189.1476 | 4488.44 | [10 empty] | Ejec. | 8672.7612 | 2524.9513 | 2230.059 | 3655.6219 | 2540.5327 | 5715.2152 | 6739.3862 | 3158.1529 | 2444.7941 | 955.2603 | 4940.2711 | 5088.222 | 1825.9633 | 4118.8724 | 4189.1476 | 4531.1784 | [10 empty] | 0 | 0 | 0 | 0 | 1581.6675 | 0 | 0 | 0 | 0 | 424.495 | 0 | 0 | 0 |  |  | 42.7384
2012-12-01 | 12 | 2012 | 3 | [27 empty] | 7398.6659 | 3434.3803 | 3075.8861 | 3041.1777 | 1225.1131 | 6324.4628 | 7245.2421 | 1782.1182 | 2347.9216 | 515.8173 | 6602.8793 | 6706.2716 | 2380.7964 | 4120.9731 | 4077.6851 | 4524.3 | 72.5156 | [36 empty] | 7398.6659 | 3434.3803 | 3075.8861 | 3041.1777 | 1225.1131 | 6324.4628 | 7245.2421 | 1782.1182 | 2347.9216 | 515.8173 | 6602.8793 | 6706.2716 | 2380.7964 | 4120.9731 | 4077.6851 | 4524.3 | 72.5156 | [9 empty] | Ejec. | 7398.6659 | 3434.3803 | 3075.8861 | 3041.1777 | 2750.3242 | 6324.4628 | 7245.2421 | 1782.1182 | 2347.9216 | 947.6182 | 6602.8793 | 6706.2716 | 2380.7964 | 4120.9731 | 4077.6851 | 4541.7685 | 72.5156 | [9 empty] | 0 | 0 | 0 | 0 | 1525.2111 | 0 | 0 | 0 | 0 | 431.8009 | 0 | 0 | 0 |  |  | 17.4685 | 0
2013-01-01 | 1 | 2013 | 3 | [27 empty] | 7984.6489 | 4394.6518 | 3923.9408 | 4927.8373 | 1217.0576 | 5517.2574 | 7238.2607 | 3527.914 | 2353.6368 | 700.2016 | 5391.1153 | 5447.136 | 2465.0828 | 4166.2881 | 4263.774 | 4469.76 | 3684.0071 | [36 empty] | 7984.6489 | 4394.6518 | 3923.9408 | 4927.8373 | 1217.0576 | 5517.2574 | 7238.2607 | 3527.914 | 2353.6368 | 700.2016 | 5391.1153 | 5447.136 | 2465.0828 | 4166.2881 | 4263.774 | 4469.76 | 3684.0071 | [9 empty] | Ejec. | 7984.6489 | 4394.6518 | 3923.9408 | 4927.8373 | 2730.9182 | 5517.2574 | 7238.2607 | 3527.914 | 2353.6368 | 1002.8952 | 5391.1153 | 5447.136 | 2474.3254 | 4166.2881 | 4263.774 | 4469.76 | 3723.7023 | [9 empty] | 0 | 0 | 0 | 0 | 1513.8606 | 0 | 0 | 0 | 0 | 302.6936 | 0 | 0 | 9.2425 |  |  | 0 | 39.6952
2013-02-01 | 2 | 2013 | 3 | [27 empty] | 8046.1231 | 4291.4912 | 3912.6056 | 4699.9103 | 1057.3296 | 612.8921 | 6558.2241 | 3187.4902 | 2170.5572 | 711.1542 | 6198.4209 | 6237.618 | 2314.9102 | 3698.823 | 3681.0384 | 4286.37 | 3414.1684 | 372.3902 | [35 empty] | 8046.1231 | 4291.4912 | 3912.6056 | 4699.9103 | 1057.3296 | 612.8921 | 6558.2241 | 3187.4902 | 2170.5572 | 711.1542 | 6198.4209 | 6237.618 | 2314.9102 | 3698.823 | 3681.0384 | 4286.37 | 3414.1684 | 372.3902 | [8 empty] | Ejec. | 8046.1231 | 4291.4912 | 3912.6056 | 4699.9103 | 2439.1296 | 612.8921 | 6558.2241 | 3187.4902 | 2170.5572 | 1745.3824 | 6198.4209 | 6237.618 | 2317.0541 | 3698.823 | 3681.0384 | 4286.37 | 3445.3453 | 372.3902 | [8 empty] | 0 | 0 | 0 | 0 | 1381.8 | 0 | 0 | 0 | 0 | 1034.2282 | 0 | 0 | 2.144 |  |  | 0 | 31.1769
2013-03-01 | 3 | 2013 | 3 | [27 empty] | 9034.3754 | 4239.7299 | 3991.0451 | 1862.4298 | 926.6524 | 0 | 6859.0528 | 798.3327 | 2779.3393 | 434.0432 | 5455.18 | 4125.1551 | 2365.5728 | 2573.0865 | 2556.388 | 4803.42 | 4077.6332 | 621.8611 | [35 empty] | 9034.3754 | 4239.7299 | 3991.0451 | 1862.4298 | 926.6524 | 0 | 6859.0528 | 798.3327 | 2779.3393 | 434.0432 | 5455.18 | 4125.1551 | 2365.5728 | 2573.0865 | 2556.388 | 4803.42 | 4077.6332 | 621.8611 | [8 empty] | Ejec. | 9034.3754 | 4239.7299 | 3991.0451 | 1862.4298 | 2738.6857 | 0 | 6859.0528 | 798.3327 | 2779.3393 | 1492.2166 | 5455.18 | 4125.1551 | 2368.442 | 2573.0865 | 2556.388 | 4803.42 | 4109.8645 | 1206.0211 | [8 empty] | 0 | 0 | 0 | 0 | 1812.0333 | 0 | 0 | 0 | 0 | 1058.1733 | 0 | 0 | 2.8692 |  |  | 0 | 32.2313 | 584.16
2013-04-01 | 4 | 2013 | 3 | [27 empty] | 9482.2927 | 4563.7323 | 4213.7101 | 0 | 1224.5232 | 0 | 6496.775 | 0 | 2515.1804 | 400.7539 | 0 | 0 | 2301.5389 | 0 | 0 | 1040.2513 | 4361.5868 | 1301.6903 | [35 empty] | 9482.2927 | 4563.7323 | 4213.7101 | 0 | 1224.5232 | 0 | 6496.775 | 0 | 2515.1804 | 400.7539 | 0 | 0 | 2301.5389 | 0 | 0 | 1040.2513 | 4361.5868 | 1301.6903 | 96.9598 | [7 empty] | Ejec. | 9482.2927 | 4563.7323 | 4213.7101 | 0 | 2631.9852 | 0 | 6496.775 | 0 | 2515.1804 | 1237.5616 | 0 | 0 | 2312.321 | 0 | 0 | 1090.3035 | 4361.8076 | 1301.6903 | 96.9598 | [7 empty] | 0 | 0 | 0 | 0 | 1407.462 | 0 | 0 | 0 | 0 | 836.8078 | 0 | 0 | 10.7821 |  |  | 50.0522 | 0.22083 | 0
2013-05-01 | 5 | 2013 | 4 | [27 empty] | 8468.7427 | 2734.8971 | 2441.885 | 4222.3268 | 1600.5308 | 6591.3301 | 7322.9192 | 3552.2558 | 2300.6303 | 382.5381 | 4764.4382 | 4948.0565 | 2212.1533 | 3596.2669 | 3529.4918 | 3181.78 | 3507.5259 | 1894.1309 | 3601.8507 | [34 empty] | 8468.7427 | 2734.8971 | 2441.885 | 4222.3268 | 1600.5308 | 6591.3301 | 7322.9192 | 3552.2558 | 2300.6303 | 382.5381 | 4764.4382 | 4948.0565 | 2212.1533 | 3596.2669 | 3529.4918 | 3181.78 | 3507.5259 | 1894.1309 | 3601.8507 | [7 empty] | Ejec. | 8468.7427 | 2734.8971 | 2441.885 | 4222.3268 | 1634.8863 | 6591.3301 | 7322.9192 | 3552.2558 | 2300.6303 | 991.0504 | 4764.4382 | 4948.0565 | 2212.1533 | 3596.2669 | 3529.4918 | 3181.78 | 3616.0766 | 1894.1309 | 3601.8507 | [7 empty] | 0 | 0 | 0 | 0 | 34.3555 | 0 | 0 | 0 | 0 | 608.5123 | 0 | 0 | 0 | 0 | 0 | 0 | 108.5507 | 0 | 0
2013-06-01 | 6 | 2013 | 4 | [27 empty] | 8935.4226 | 1659.3383 | 1432.6341 | 2323.5503 | 1114.6291 | 6266.8775 | 7103.0755 | 3406.5808 | 1952.5856 | 240.9469 | 4350.5935 | 4462.3846 | 1701.0051 | 3474.7652 | 3433.1326 | 2918.56 | 3342.037 | 1911.4599 | 3188.6617 | [34 empty] | 8935.4226 | 1659.3383 | 1432.6341 | 2323.5503 | 1114.6291 | 6266.8775 | 7103.0755 | 3406.5808 | 1952.5856 | 240.9469 | 4350.5935 | 4462.3846 | 1701.0051 | 3474.7652 | 3433.1326 | 2918.56 | 3342.037 | 1911.4599 | 3188.6617 | [7 empty] | Ejec. | 8935.4226 | 1659.3383 | 1432.6341 | 2323.5503 | 1351.5091 | 6266.8775 | 7103.0755 | 3406.5808 | 1952.5856 | 894.1234 | 4350.5935 | 4462.3846 | 1701.0051 | 3474.7652 | 3433.1326 | 2918.56 | 3364.7726 | 1911.4599 | 8200.1902 | [7 empty] | 0 | 0 | 0 | 0 | 236.88 | 0 | 0 | 0 | 0 | 653.1765 | 0 | 0 | 0 | 0 | 0 | 0 | 22.7355 | 0 | 5011.5284
2013-07-01 | 7 | 2013 | 4 | [27 empty] | 6730.4927 | 1291.3945 | 1120.791 | 2836.0843 | 1241.6846 | 6583.5641 | 4518.4531 | 2355.9044 | 2432.9499 | 330.7146 | 3522.2011 | 3559.3146 | 2259.9488 | 3704.003 | 3588.5623 | 3231.99 | 3772.3148 | 2313.8143 | 0 | [34 empty] | 6730.4927 | 1291.3945 | 1120.791 | 2836.0843 | 1241.6846 | 6583.5641 | 4518.4531 | 2355.9044 | 2432.9499 | 330.7146 | 3522.2011 | 3559.3146 | 2259.9488 | 3704.003 | 3588.5623 | 3231.99 | 3772.3148 | 2313.8143 | 0 | [7 empty] | Ejec. | 6730.4927 | 1291.3945 | 1120.791 | 2836.0843 | 1348.478 | 6583.5641 | 4518.4531 | 2355.9044 | 2432.9499 | 868.6498 | 3522.2011 | 3559.3146 | 2308.7554 | 3704.003 | 3588.5623 | 3231.99 | 3772.3148 | 2313.8143 | 5320.6173 | [7 empty] | 0 | 0 | 0 | 0 | 106.7934 | 0 | 0 | 0 | 0 | 537.9351 | 0 | 0 | 48.8067 | 0 | 0 | 0 | 0 | 0 | 5320.6173
2013-08-01 | 8 | 2013 | 4 | [27 empty] | 5258.6066 | 1117.9473 | 979.481 | 4172.943 | 804.3674 | 6550.0787 | 5381.0114 | 1564.6006 | 2802.59 | 351.9185 | 2803.3746 | 2855.4067 | 2129.1886 | 3883.5172 | 3899.7945 | 3570.24 | 3943.9922 | 2163.5379 | 0 | [34 empty] | 5258.6066 | 1117.9473 | 979.481 | 4172.943 | 804.3674 | 6550.0787 | 5381.0114 | 1564.6006 | 2802.59 | 351.9185 | 2803.3746 | 2855.4067 | 2129.1886 | 3883.5172 | 3899.7945 | 3570.24 | 3943.9922 | 2163.5379 | 0 | [7 empty] | Ejec. | 5258.6066 | 1117.9473 | 979.481 | 4172.943 | 1268.1587 | 6550.0787 | 5381.0114 | 1564.6006 | 2802.59 | 801.5268 | 2803.3746 | 2855.4067 | 2140.0228 | 3883.5172 | 3899.7945 | 3570.24 | 4046.1617 | 2163.5379 | 3112.5698 | [7 empty] | 0 | 0 | 0 | 0 | 463.7913 | 0 | 0 | 0 | 0 | 449.6084 | 0 | 0 | 10.8342 | 0 | 0 | 0 | 102.1695 | 0 | 3112.5698
2013-09-01 | 9 | 2013 | 4 | [27 empty] | 4846.3132 | 1024.3101 | 925.3886 | 4800.7405 | 0 | 6416.1532 | 5341.3417 | 1014.6885 | 2390.4122 | 0 | 2410.3206 | 2454.6081 | 1905.0885 | 4301.8435 | 4253.346 | 4088.77 | 4790.0299 | 1690.8896 | 0 | [34 empty] | 4846.3132 | 1024.3101 | 925.3886 | 4800.7405 | 0 | 6416.1532 | 5341.3417 | 1014.6885 | 2390.4122 | 0 | 2410.3206 | 2454.6081 | 1905.0885 | 4301.8435 | 4253.346 | 4088.77 | 4790.0299 | 1690.8896 | 0 | [7 empty] | Ejec. | 4846.3132 | 1024.3101 | 925.3886 | 4800.7405 | 1283.1 | 6416.1532 | 5341.3417 | 1014.6885 | 2390.4122 | 810.0605 | 2410.3206 | 2454.6081 | 1926.5944 | 4301.8435 | 4253.346 | 4088.77 | 4791.0118 | 1690.8896 | 1870.7257 | [7 empty] | 0 | 0 | 0 | 0 | 1283.1 | 0 | 0 | 0 | 0 | 810.0605 | 0 | 0 | 21.5059 | 0 | 0 | 0 | 0.98192 | 0 | 1870.7257
2013-10-01 | 10 | 2013 | 4 | [27 empty] | 6770.6032 | 1980.8171 | 1871.3499 | 4266.846 | 422.717 | 6881.4271 | 6758.4527 | 2337.4876 | 2697.9283 | 0 | 4775.9618 | 4922.29 | 1775.4002 | 4392.7567 | 4280.8613 | 4753.64 | 5036.5184 | 1808.093 | 0 | [34 empty] | 6770.6032 | 1980.8171 | 1871.3499 | 4266.846 | 422.717 | 6881.4271 | 6758.4527 | 2337.4876 | 2697.9283 | 0 | 4775.9618 | 4922.29 | 1775.4002 | 4392.7567 | 4280.8613 | 4753.64 | 5036.5184 | 1808.093 | 0 | [7 empty] | Ejec. | 6770.6032 | 1980.8171 | 1871.3499 | 4266.846 | 1077.857 | 6881.4271 | 6758.4527 | 2337.4876 | 2697.9283 | 927.8759 | 4775.9618 | 4922.29 | 1816.1153 | 4392.7567 | 4280.8613 | 4753.64 | 5088.9608 | 1808.093 | 6452.8984 | [7 empty] | 0 | 0 | 0 | 0 | 655.14 | 0 | 0 | 0 | 0 | 927.8759 | 0 | 0 | 40.7152 | 0 | 0 | 0 | 52.4424 | 0 | 6452.8984
2013-11-01 | 11 | 2013 | 4 | [27 empty] | 7168.495 | 2709.5007 | 2367.534 | 2503.6495 | 582.349 | 5867.3453 | 6029.391 | 1765.332 | 2585.5267 | 39.0346 | 4326.986 | 4454.9781 | 1600.7688 | 4368.8527 | 4328.4679 | 4987.6 | 5138.1495 | 2375.3434 | 1606.2226 | [34 empty] | 7168.495 | 2709.5007 | 2367.534 | 2503.6495 | 582.349 | 5867.3453 | 6029.391 | 1765.332 | 2585.5267 | 39.0346 | 4326.986 | 4454.9781 | 1600.7688 | 4368.8527 | 4328.4679 | 4987.6 | 5138.1495 | 2375.3434 | 1606.2226 | [7 empty] | Ejec. | 7168.495 | 2709.5007 | 2367.534 | 2503.6495 | 1488.069 | 5867.3453 | 6029.391 | 1765.332 | 2585.5267 | 955.26 | 4326.986 | 4454.9781 | 1617.5167 | 4368.8527 | 4328.4679 | 4987.6 | 5176.9728 | 2375.3434 | 4298.7523 | [7 empty] | 0 | 0 | 0 | 0 | 905.72 | 0 | 0 | 0 | 0 | 916.2254 | 0 | 0 | 16.7479 | 0 | 0 | 0 | 38.8233 | 0 | 2692.5298
2013-12-01 | 12 | 2013 | 4 | [27 empty] | 8024.8683 | 4396.4514 | 3962.3127 | 1507.7365 | 1039.9024 | 6492.1672 | 7089.2864 | 3073.7587 | 2698.115 | 539.7113 | 6091.4907 | 6252.391 | 2357.497 | 4127.8743 | 4295.3794 | 4827.4 | 4736.0715 | 2246.8251 | 9965.1418 | [34 empty] | 8024.8683 | 4396.4514 | 3962.3127 | 1507.7365 | 1039.9024 | 6492.1672 | 7089.2864 | 3073.7587 | 2698.115 | 539.7113 | 6091.4907 | 6252.391 | 2357.497 | 4127.8743 | 4295.3794 | 4827.4 | 4736.0715 | 2246.8251 | 9965.1418 | [7 empty] | Ejec. | 8024.8683 | 4396.4514 | 3962.3127 | 1507.7365 | 2780.1824 | 6492.1672 | 7089.2864 | 3073.7587 | 2698.115 | 947.6179 | 6091.4907 | 6252.391 | 2378.5638 | 4127.8743 | 4295.3794 | 4827.4 | 4737.6181 | 2246.8251 | 9965.1418 | [7 empty] | 0 | 0 | 0 | 0 | 1740.28 | 0 | 0 | 0 | 0 | 407.9066 | 0 | 0 | 21.0668 | 0 | 0 | 0 | 1.5466 | 0 | 0
2014-01-01 | 1 | 2014 | 4 | [27 empty] | 8453.8195 | 4689.6777 | 4179.8935 | 1515.3607 | 1794.1374 | 3013.0569 | 6537.1927 | 2429.3916 | 2603.209 | 547.7141 | 6004.754 | 6185.306 | 2452.5959 | 3743.0722 | 3964.8258 | 4958.22 | 4350.9836 | 2554.5452 | 9355.6856 | [34 empty] | 8453.8195 | 4689.6777 | 4179.8935 | 1515.3607 | 1794.1374 | 3013.5978 | 6537.1927 | 2429.715 | 2603.209 | 547.7141 | 6004.754 | 6185.306 | 2452.5959 | 3743.0722 | 3964.8258 | 4958.22 | 4350.9836 | 2554.5452 | 9355.6856 | [7 empty] | Ejec. | 8453.8195 | 4689.6777 | 4179.8935 | 1515.3607 | 2786.9574 | 3013.5978 | 6537.1927 | 2429.715 | 2603.209 | 1002.8957 | 6004.754 | 6185.306 | 2474.5761 | 3743.0722 | 3964.8258 | 4958.22 | 4350.9836 | 2561.0352 | 9648.635 | [7 empty] | 0 | 0 | 0 | 0 | 992.82 | 0 | 0 | 0 | 0 | 455.1816 | 0 | 0 | 21.9802 | 0 | 0 | 0 | 0 | 6.49 | 292.9494
2014-02-01 | 2 | 2014 | 4 | [27 empty] | 6599.4483 | 3569.3129 | 3214.5279 | 1405.8586 | 1399.0325 | 0 | 6040.0479 | 0 | 2372.8055 | 642.0095 | 3449.8796 | 2405.2645 | 2219.3767 | 1847.0482 | 2056.1384 | 4915.14 | 4471.491 | 2309.4926 | 8247.8236 | [34 empty] | 6599.4483 | 3569.3129 | 3214.5279 | 1405.8586 | 1399.0325 | 0 | 6040.0479 | 0 | 2372.8055 | 642.0095 | 3451.8535 | 2405.4081 | 2219.3767 | 1848.4867 | 2056.3875 | 4915.14 | 4471.491 | 2309.4926 | 8247.8236 | [7 empty] | Ejec. | 6599.4483 | 4053.241 | 3705.427 | 1405.8586 | 2481.5725 | 0 | 6040.0479 | 0 | 2372.8055 | 1034.2277 | 3451.8535 | 2405.4081 | 2229.6026 | 1848.4867 | 2056.3875 | 4915.14 | 4471.491 | 2315.6426 | 8544.141 | [7 empty] | 0 | 483.9281 | 490.8991 | 0 | 1082.54 | 0 | 0 | 0 | 0 | 392.2182 | 0 | 0 | 10.2259 | 0 | 0 | 0 | 0 | 6.15 | 296.3174
2014-03-01 | 3 | 2014 | 4 | [27 empty] | 7283.529 | 3745.9928 | 3541.4064 | 5045.2574 | 1186.1129 | 0 | 4378.8284 | 0 | 2454.204 | 416.6257 | 0 | 0 | 2539.0468 | 0 | 0 | 4838.11 | 4479.9072 | 2524.894 | 12743.6361 | [34 empty] | 7283.529 | 3745.9928 | 3541.4064 | 5045.2574 | 1186.1129 | 0 | 4380.5258 | 0 | 2454.204 | 416.6257 | 0 | 0 | 2539.0468 | 0 | 0 | 4838.11 | 4479.9072 | 2524.894 | 12743.6361 | [7 empty] | Ejec. | 7283.529 | 4811.5515 | 4666.2947 | 5045.2574 | 2779.0229 | 0 | 4380.5258 | 0 | 2454.204 | 1058.1731 | 0 | 0 | 2562.2334 | 0 | 0 | 4838.11 | 4479.9072 | 2670.354 | 12743.6361 | 0 | [6 empty] | 0 | 1065.5586 | 1124.8884 | 0 | 1592.91 | 0 | 0 | 0 | 0 | 641.5473 | 0 | 0 | 23.1866 | 0 | 0 | 0 | 0 | 145.46 | 0 | 0
2014-04-01 | 4 | 2014 | 4 | [27 empty] | 7176.5933 | 4080.3601 | 3462.7961 | 6284.6258 | 1856.8518 | 0 | 0 | 0 | 1004.0435 | 0 | 0 | 0 | 1847.9303 | 0 | 0 | 924.55 | 3106.9791 | 2611.838 | 12411.2615 | 1343.6921 | [33 empty] | 7176.5933 | 4341.8061 | 3844.6515 | 6284.6258 | 1856.8518 | 0 | 0 | 0 | 1610.6109 | 0 | 0 | 0 | 2440.6755 | 0 | 0 | 3294.24 | 3769.218 | 2611.838 | 12411.2615 | 1343.6921 | [6 empty] | Ejec. | 7176.5933 | 4341.8061 | 3844.6515 | 6284.6258 | 2689.0418 | 0 | 0 | 0 | 1610.6109 | 836.8078 | 0 | 0 | 2499.5395 | 0 | 0 | 3294.24 | 3769.218 | 2611.838 | 12447.2615 | 1343.6921 | [6 empty] | 0 | 0 | 0 | 0 | 832.19 | 0 | 0 | 0 | 0 | 836.8078 | 0 | 0 | 58.8639 | 0 | 0 | 0 | 0 | 0 | 36 | 0
2014-05-01 | 5 | 2014 | 5 | [27 empty] | 6390.0089 | 3918.5605 | 3408.8275 | 6861.1009 | 356.7808 | 4650.8499 | 7215.9387 | 3327.8077 | 1920.5133 | 0 | 4981.6444 | 5137.9555 | 1952.1825 | 3853.474 | 3868.2019 | 3285.87 | 3723.0759 | 2502.5584 | 14044.3149 | 7140.3231 | [32 empty] | 9.452% | 6390.0089 | 3918.5605 | 3408.8275 | 6861.1009 | 356.7808 | 4650.8499 | 7215.9387 | 3327.8077 | 1920.5133 | 0 | 4981.6444 | 5137.9555 | 1952.1825 | 3853.474 | 3868.2019 | 3285.87 | 3723.0759 | 2502.5584 | 14044.3149 | 7140.3231 | [6 empty] | Ejec. | 6390.0089 | 3918.5605 | 3408.8275 | 6861.1009 | 2789.4808 | 4650.8499 | 7215.9387 | 3327.8077 | 1920.5133 | 0 | 4981.6444 | 5137.9555 | 1961.8923 | 3853.474 | 3868.2019 | 3285.87 | 3723.6059 | 2502.5584 | 14044.3149 | 7140.3231 | [6 empty] | 0 | 0 | 0 | 0 | 2432.7 | 0 | 0 | 0 | 0 | 0 | 0 | 0 | 9.7098 | 0 | 0 | 0 | 0.53 | 0 | 0 | 0
2014-06-01 | 6 | 2014 | 5 | [27 empty] | 8600.5958 | 2273.5193 | 1991.0093 | 5210.2213 | 277.0751 | 4541.2153 | 6662.1774 | 2885.3527 | 2154.4683 | 315.4163 | 2298.4164 | 2350.7516 | 2117.5311 | 3568.346 | 3480.0953 | 2608.6 | 3217.4718 | 2354.5217 | 7845.8555 | 4283.4488 | [32 empty] | 12.72% | 8600.5958 | 2273.5193 | 1991.0093 | 5210.2213 | 277.0751 | 4541.2153 | 6662.1774 | 2885.3527 | 2154.4683 | 315.4163 | 2298.4164 | 2350.7516 | 2117.5311 | 3568.346 | 3480.0953 | 2608.6 | 3217.4718 | 2354.5217 | 7845.8555 | 4283.4488 | [6 empty] | Ejec. | 8600.5958 | 2325.4879 | 2038.2929 | 5210.2213 | 2190.9751 | 4541.2153 | 6662.1774 | 2885.3527 | 2154.4683 | 315.4163 | 2298.4164 | 2350.7516 | 2138.3514 | 3568.346 | 3480.0953 | 2616.2 | 3219.5418 | 2354.5217 | 8028.0397 | 4283.4488 | [6 empty] | 0 | 51.9686 | 47.2835 | 0 | 1913.9 | 0 | 0 | 0 | 0 | 0 | 0 | 0 | 20.8204 | 0 | 0 | 7.6 | 2.07 | 0 | 182.1842 | 0
2014-07-01 | 7 | 2014 | 5 | [27 empty] | 9467.2399 | 1111.1247 | 975.4448 | 4121.8739 | 1594.9734 | 4458.2194 | 3742.6157 | 1681.5134 | 2554.5629 | 449.4219 | 1952.4235 | 2009.6361 | 2129.2142 | 3750.5201 | 3689.2945 | 3217.43 | 3644.6535 | 2076.9689 | 3931.358 | 7757.8228 | [32 empty] | 14% | 9467.2399 | 1111.1247 | 975.4448 | 4121.8739 | 1594.9734 | 4458.2194 | 3742.6157 | 1681.5134 | 2554.5629 | 449.4219 | 1952.4235 | 2009.6361 | 2129.2142 | 3750.5201 | 3689.2945 | 3217.43 | 3644.6535 | 2076.9689 | 3931.358 | 7757.8228 | [6 empty] | Ejec. | 9467.2399 | 1455.6425 | 1290.772 | 4121.8739 | 1872.9734 | 4458.2194 | 3742.6157 | 1681.5134 | 2554.5629 | 449.4219 | 1952.4235 | 2009.6361 | 2129.2142 | 3750.5201 | 3689.2945 | 3217.43 | 3644.6535 | 2076.9689 | 3931.358 | 7757.8228 | [6 empty] | 0 | 344.5178 | 315.3272 | 0 | 278 | 0 | 0 | 0 | 0 | 0 | 0 | 0 | 0 | 0 | 0 | 0 | 0 | 0 | 0 | 0
2014-08-01 | 8 | 2014 | 5 | [27 empty] | 8047.1654 | 1174.5891 | 1019.3711 | 4698.9805 | 1322.3636 | 3914.9313 | 5063.381 | 1084.6072 | 2497.8728 | 192.4112 | 1899.816 | 1952.1388 | 1971.6777 | 3897.507 | 3891.6719 | 3692.63 | 4141.4139 | 1738.6127 | 2068.0195 | 11014.8893 |  | 1326.3458 | [30 empty] | 11.9% | 8047.1654 | 1174.5891 | 1019.3711 | 4698.9805 | 1322.3636 | 3914.9313 | 5063.381 | 1084.6072 | 2497.8728 | 192.4112 | 1899.816 | 1952.1388 | 1971.6777 | 3897.507 | 3891.6719 | 3692.63 | 4141.4139 | 1738.6127 | 2068.0195 | 11014.8893 | 0 | 1326.3458 |  |  |  |  | Ejec. | 8047.1654 | 1174.5891 | 1019.3711 | 4698.9805 | 1758.5636 | 3914.9313 | 5063.381 | 1084.6072 | 2497.8728 | 192.4112 | 1899.816 | 1952.1388 | 1991.9023 | 3897.507 | 3891.6719 | 3692.63 | 4141.4139 | 1738.6127 | 2139.9246 | 11014.8893 | [6 empty] | 0 | 0 | 0 | 0 | 436.2 | 0 | 0 | 0 | 0 | 0 | 0 | 0 | 20.2247 | 0 | 0 | 0 | 0 | 0 | 71.9051 | 0
2014-09-01 | 9 | 2014 | 5 | [27 empty] | 8621.9687 | 1405.947 | 1164.5797 | 4871.9744 | 866.1277 | 4626.532 | 3327.7637 | 1584.2753 | 2442.5766 | 212.4461 | 3526.9629 | 3704.2763 | 2290.5125 | 3883.4936 | 3847.6333 | 3045.36 | 4251.9589 | 1519.7285 | 3933.336 | 4106.1488 | 12913.1507 | 28492.5224 | [30 empty] | 12.75% | 8621.9687 | 1405.947 | 1164.5797 | 4871.9744 | 866.1277 | 4626.532 | 3327.7637 | 1584.2753 | 2442.5766 | 212.4461 | 3526.9629 | 3704.2763 | 2290.5125 | 3883.4936 | 3847.6333 | 3045.36 | 4251.9589 | 1519.7285 | 3933.336 | 4106.1488 | 12913.1507 | 28492.5224 |  |  |  |  | Ejec. | 8621.9687 | 1405.947 | 1164.5797 | 4871.9744 | 1673.0277 | 4626.532 | 3327.7637 | 1584.2753 | 2442.5766 | 212.4461 | 3526.9629 | 3704.2763 | 2292.0667 | 3883.4936 | 3847.6333 | 3045.36 | 4251.9589 | 1519.7285 | 3933.336 | 4106.1488 | 12913.1507 | 28492.5224 | 0 | 0 | 0 | 0 | 0 | 0 | 0 | 0 | 806.9 | 0 | 0 | 0 | 0 | 0 | 0 | 0 | 1.5542 | 0 | 0 | 0 | 0 | 0 | 0 | 0 | 0 | 0
2014-10-01 | 10 | 2014 | 5 | [27 empty] | 10408.853 | 1738.9625 | 1534.6973 | 4300.2959 | 1556.3278 | 5117.1641 | 5855.6041 | 2406.8459 | 2358.8609 | 378.7176 | 3875.146 | 4122.5682 | 2434.747 | 4268.8514 | 4241.5849 | 4606.09 | 4995.0924 | 2291.3238 | 5761.5997 | 12110.6037 | 12252.1272 | 27291.9809 | [30 empty] | 15.4% | 10408.853 | 1738.9625 | 1534.6973 | 4300.2959 | 1556.3278 | 5117.1641 | 5855.6041 | 2406.8459 | 2358.8609 | 378.7176 | 3875.146 | 4122.5682 | 2434.747 | 4268.8514 | 4241.5849 | 4606.09 | 4995.0924 | 2291.3238 | 5761.5997 | 12110.6037 | 12252.1272 | 27291.9809 |  |  |  |  | Ejec. | 10408.853 | 1738.9625 | 1534.6973 | 4300.2959 | 1805.6378 | 5117.1641 | 5855.6041 | 2406.8459 | 2358.8609 | 378.7176 | 3875.146 | 4122.5682 | 2473.808 | 4268.8514 | 4241.5849 | 4606.09 | 4995.0924 | 2291.3238 | 5761.5997 | 12110.6037 | 12252.1272 | 27291.9809 | 0 | 0 | 0 | 0 | 0 | 0 | 0 | 0 | 249.31 | 0 | 0 | 0 | 0 | 0 | 0 | 0 | 39.061 | 0 | 0 | 0 | 0 | 0 | 0 | 0 | 0 | 0
2014-11-01 | 11 | 2014 | 5 | [27 empty] | 7828.641 | 2617.1577 | 2390.626 | 3682.023 | 1328.6167 | 4364.0137 | 6493.2246 | 2963.3175 | 2367.8649 | 298.6623 | 3882.8658 | 4102.8027 | 1261.6691 | 4164.4147 | 4251.3225 | 4315.24 | 4885.8674 | 2381.9753 | 8170.2739 | 14657.1411 | 13738.7893 | 29465.4889 | 2893.7423 | [29 empty] | 11.58% | 7828.641 | 2617.1577 | 2390.626 | 3682.023 | 1328.6167 | 4364.0137 | 6493.2246 | 2963.3175 | 2367.8649 | 298.6623 | 3882.8658 | 4102.8027 | 1261.6691 | 4164.4147 | 4251.3225 | 4315.24 | 4885.8674 | 2381.9753 | 8170.2739 | 14657.1411 | 13738.7893 | 29465.4889 | 2893.7423 |  |  |  | Ejec. | 7828.641 | 2617.1577 | 2390.626 | 3682.023 | 2210.6667 | 4364.0137 | 6493.2246 | 2963.3175 | 2367.8649 | 298.6623 | 3882.8658 | 4102.8027 | 1261.6691 | 4164.4147 | 4251.3225 | 4384.6 | 4885.8674 | 2389.1637 | 8230.6138 | 14657.1411 | 13738.7893 | 29465.4889 | 2893.7423 | 0 | 0 | 0 | 0 | 0 | 0 | 0 | 882.05 | 0 | 0 | 0 | 0 | 0 | 0 | 0 | 0 | 0 | 0 | 69.36 | 0 | 7.1884 | 60.3399 | 0 | 0 | 0 | 0
2014-12-01 | 12 | 2014 | 5 | [27 empty] | 8239.0912 | 4382.3876 | 4184.7874 | 2390.3172 | 2109.5814 | 4357.9755 | 7209.7071 | 3556.5253 | 2521.9516 | 289.0026 | 5687.9429 | 5882.1225 | 2394.308 | 4240.0708 | 4336.9329 | 4553.6 | 5026.2666 | 2584.8038 | 12147.8385 | 14446.6207 | 15091.9277 | 30955.3888 | 11877.3523 | 3109.0045 | 0 | 0 | [26 empty] | 12.19% | 8239.0912 | 4382.3876 | 4184.7874 | 2390.3172 | 2109.5814 | 4357.9755 | 7209.7071 | 3556.5253 | 2521.9516 | 289.0026 | 5687.9429 | 5882.1225 | 2394.308 | 4240.0708 | 4336.9329 | 4553.6 | 5026.2666 | 2584.8038 | 12147.8385 | 14446.6207 | 15091.9277 | 30955.3888 | 11877.3523 | 3109.0045 | 0 | 0 | Ejec. | 8239.0912 | 4382.3876 | 4184.7874 | 2390.3172 | 2738.7814 | 4357.9755 | 7209.7071 | 3556.5253 | 2521.9516 | 289.0026 | 5687.9429 | 5882.1225 | 2394.308 | 4240.0708 | 4336.9329 | 4553.6 | 5026.2666 | 2620.0497 | 12147.8385 | 14446.6207 | 15091.9277 | 30955.3888 | 11877.3523 | 3109.0045 | 0 | 0 | 0 | 0 | 0 | 0 | 629.2 | 0 | 0 | 0 | 0 | 0 | 0 | 0 | 0 | 0 | 0 | 0 | 0 | 35.2459 | 0 | 0 | 0 | 0 | 0 | 0 | 0 | 0
2015-01-01 | 1 | 2015 | 5 | [27 empty] | 7972.9507 | 4638.1805 | 4306.4015 | 2691.527 | 2389.3869 | 4146.8869 | 7176.2529 | 2009.7548 | 2488.7362 | 589.1495 | 6988.3062 | 7136.5428 | 2660.3198 | 4004.6076 | 4174.9961 | 4451.3 | 4523.4862 | 2660.7856 | 14060.97 | 10966.1752 | 11468.6072 | 29978.1858 | 11705.6529 | 13120.3704 | 4214.682 | 2268.9696 | [26 empty] | 8.07% | 7972.9507 | 4638.1805 | 4306.4015 | 2691.527 | 2389.3869 | 4146.8869 | 7176.2529 | 3599.4155 | 2488.7362 | 589.1495 | 6988.3062 | 7136.5428 | 2660.3198 | 4004.6076 | 4174.9961 | 4451.3 | 4523.4862 | 2660.7856 | 14060.97 | 10966.1752 | 11468.6072 | 29978.1858 | 11705.6529 | 13120.3704 | 4214.682 | 2268.9696 | Ejec. | 7972.9507 | 4638.1805 | 4306.4015 | 2691.527 | 2725.4569 | 4146.8869 | 7176.2529 | 3599.4155 | 2488.7362 | 589.1495 | 6988.3062 | 7136.5428 | 2705.3898 | 4004.6076 | 4174.9961 | 4451.3 | 4523.4862 | 2660.7856 | 14060.97 | 10966.1752 | 11468.6072 | 29978.1858 | 11705.6529 | 13120.3704 | 4214.682 | 2268.9696 | 0 | 0 | 0 | 0 | 336.07 | 0 | 0 | 0 | 0 | 0 | 0 | 0 | 45.07 | 0 | 0 | 0 | 0 | 0 | 0 | 0 | 0 | 0 | 0 | 0 | 0 | 0
2015-02-01 | 2 | 2015 | 5 | [27 empty] | 7011.7889 | 4556.9567 | 4288.32 | 4931.2817 | 2187.7845 | 4183.0017 | 6577.5806 | 0 | 2326.6451 | 787.7761 | 6335.3863 | 6101.2054 | 2419.9615 | 1808.7147 | 1848.2667 | 3564.33 | 3183.6424 | 2490.1939 | 11998.0589 | 9001.5433 | 6269.372 | 22093.4892 | 12899.2608 | 12215.0695 | 2994.3984 | 3348.4523 | [26 empty] | 7.098% | 7011.7889 | 4556.9567 | 4288.32 | 4931.2817 | 2187.7845 | 4183.0017 | 6577.5806 | 3304.4735 | 2326.6451 | 787.7761 | 6335.3863 | 6613.6978 | 2419.9615 | 2912.989 | 3039.6812 | 3564.33 | 3183.6424 | 2490.1939 | 11998.0589 | 9001.5433 | 6269.372 | 22093.4892 | 12899.2608 | 12704.9103 | 2994.3984 | 3348.4523 | Ejec. | 7011.7889 | 4556.9567 | 4288.32 | 4931.2817 | 2433.1545 | 4183.0017 | 6618.259 | 3325.641 | 2326.6451 | 787.7761 | 6335.3863 | 6613.6978 | 2465.5515 | 2912.989 | 3039.6812 | 3564.33 | 3183.6424 | 2490.1939 | 11998.0589 | 9001.5433 | 6269.372 | 22093.4892 | 12899.2608 | 12704.9103 | 2994.3984 | 3348.4523 | 0 | 0 | 0 | 0 | 245.37 | 0 | 40.6783 | 21.1675 | 0 | 0 | 0 | 0 | 45.59 | 0 | 0 | 0 | 0 | 0 | 0 | 0 | 0 | 0 | 0 | 0 | 0 | 0
2015-03-01 | 3 | 2015 | 5 | 20.3528 | 19.9996 | 19.9996 | 20.6925 | 20.3528 | 22.1535 | 19.9639 | 19.9639 | 20.3039 | 20.3528 | 19.7869 | 19.7869 | 19.9661 | 22.1535 | 22.1535 | 22.0283 | 21.9755 | 20.3528 | 19.9639 | 20.6622 | 20.4581 | 20.5676 | 19.6476 | 19.6476 | 21.9755 | 19.7817 |  | 8384 | 3737.3809 | 3534.2673 | 4003.2 | 2563.2 | 5200 | 5701.1506 | 0 | 2400 | 504.1044 | 1071.0897 | 0 | 2408.2 | 0 | 0 | 4443.6426 | 4104.6163 | 2600 | 1038.375 | 15283.7331 | 5989.5383 | 23725.4684 | 13623.9917 | 0 | 3975.7439 | 2769.2448 | 170637.6431 | 74746.2834 | 70684.0838 | 82836.3724 | 52168.226 | 115198.2281 | 113816.9802 | 0 | 48729.3487 | 10259.9217 | 21193.5322 | 0 | 48082.3325 | 0 | 0 | 97885.9059 | 90201.0721 | 52917.208 | 20729.9742 | 315796.2991 | 122534.8 | 487976.8576 | 267678.3114 | 0 | 87369.0346 | 54780.3331 | 8.486% | 8384 | 3737.3809 | 3534.2673 | 4003.2 | 2563.2 | 5200 | 5701.1506 | 2972.3446 | 2400 | 504.1044 | 6127.6064 | 6259.5839 | 2408.2 | 4077.6515 | 4104.7826 | 4443.6426 | 4104.6163 | 2600 | 12500 | 15283.7331 | 5989.5383 | 23725.4684 | 14263.8193 | 13978.8532 | 3975.7439 | 3720 | Proyec. | 8384 | 3737.3809 | 3534.2673 | 4003.2 | 2563.2 | 5200 | 5701.1506 | 2972.3446 | 2400 | 504.1044 | 6127.6064 | 6259.5839 | 2408.2 | 4077.6515 | 4104.7826 | 4443.6426 | 4104.6163 | 2600 | 12500 | 15283.7331 | 5989.5383 | 23725.4684 | 14263.8193 | 13978.8532 | 3975.7439 | 3720 | 0 | 0 | 0 | 0 | 0 | 0 | 0 | 0 | 0 | 0 | 0 | 0 | 0 | 0 | 0 | 0 | 0 | 0 | 0 | 0 | 0 | 0 | 0 | 0 | 0 | 0
2015-04-01 | 4 | 2015 | 5 | 14.2205 | 13.8104 | 13.8104 | 14.6255 | 14.2205 | 15.0661 | 14.1004 | 14.1004 | 14.446 | 14.2205 | 14.0066 | 14.0066 | 14.1344 | 15.0661 | 15.0661 | 15.2 | 15.2156 | 14.2205 | 14.1004 | 14.4245 | 14.4077 | 14.5284 | 13.5549 | 13.5549 | 15.2156 | 13.9469 |  | 6777.6965 | 1445.2336 | 701.6682 | 2237.2043 | 2480.5 | 5101.2101 | 1474.6035 | 0 | 2260.9474 | 458.7757 | 0 | 0 | 959.6767 | 0 | 0 | 3783.5538 | 4356.6447 | 2550 | 0 | 13926.1206 | 2701.8908 | 10267.904 | 0 | 0 | 3148.5091 | 0 | 96381.9787 | 19959.2927 | 9690.3373 | 32720.2696 | 35273.8569 | 76855.412 | 20792.5237 | 0 | 32661.643 | 6524.002 | 0 | 0 | 13564.4135 | 0 | 0 | 57509.9389 | 66289.1375 | 36262.179 | 0 | 200877.4724 | 38927.9258 | 149176.667 | 0 | 0 | 47906.5806 | 0 | 7.916% | 7820 | 4325.393 | 3830.977 | 5795.9269 | 2480.5 | 5200 | 6429.621 | 3118.491 | 2400 | 458.7757 | 5963.756 | 6132.812 | 2342.1 | 3911.3328 | 3937.3574 | 3783.5538 | 4356.6447 | 2550 | 12180 | 13926.1206 | 9169.4097 | 25592.8631 | 13803.6961 | 13527.9224 | 3584.5043 | 3476.917 | Proyec. | 7820 | 4325.393 | 3830.977 | 5795.9269 | 2480.5 | 5200 | 6429.621 | 3118.491 | 2400 | 458.7757 | 5963.756 | 6132.812 | 2342.1 | 3911.3328 | 3937.3574 | 3783.5538 | 4356.6447 | 2550 | 12180 | 13926.1206 | 9169.4097 | 25592.8631 | 13803.6961 | 13527.9224 | 3584.5043 | 3476.917 | 0 | 0 | 0 | 0 | 0 | 0 | 0 | 0 | 0 | 0 | 0 | 0 | 0 | 0 | 0 | 0 | 0 | 0 | 0 | 0 | 0 | 0 | 0 | 0 | 0 | 0
2015-05-01 | 5 | 2015 | 6 | 16.2717 | 16.0212 | 16.0212 | 16.5327 | 16.2717 | 17.6917 | 15.9484 | 15.9484 | 16.3737 | 16.2717 | 16.1801 | 16.1801 | 16.0284 | 17.6917 | 17.6917 | 17.5712 | 17.5704 | 16.2717 | 15.9484 | 16.5268 | 16.23 | 16.4929 | 15.4601 | 15.4601 | 17.5704 | 16.0773 |  | 6050 | 3891.4376 | 3385.8906 | 5528.062 | 2339.3217 | 4650 | 7053.1 | 3582.3 | 2400 | 420 | 5631.3179 | 5808.0412 | 2118.15 | 3629.4241 | 3663.7971 | 3188.096 | 3710.5833 | 2500 | 10980 | 13464.5366 | 13100 | 30400 | 10589.786 | 7978.8733 | 3295.0909 | 3093.1564 | 98443.513 | 62345.4599 | 54245.9955 | 91393.9469 | 38064.6352 | 82266.3095 | 112485.5852 | 57131.9153 | 39296.9725 | 6834.0951 | 91115.4303 | 93974.8356 | 33950.6475 | 64210.6077 | 64818.7243 | 56018.8118 | 65196.345 | 40679.1376 | 175113.3154 | 222526.0876 | 212613.56 | 501383.7719 | 163718.9474 | 123354.0251 | 57895.9879 | 49729.5592 | 92525 | 6050 | 3891.4376 | 3385.8906 | 5528.062 | 2339.3217 | 4650 | 7053.1 | 3582.3 | 2400 | 420 | 5631.3179 | 5808.0412 | 2118.15 | 3629.4241 | 3663.7971 | 3188.096 | 3710.5833 | 2500 | 10980 | 13464.5366 | 13100 | 30400 | 10589.786 | 7978.8733 | 3295.0909 | 3093.1564 | Proyec. | 6050 | 3891.4376 | 3385.8906 | 5528.062 | 2339.3217 | 4650 | 7053.1 | 3582.3 | 2400 | 420 | 5631.3179 | 5808.0412 | 2118.15 | 3629.4241 | 3663.7971 | 3188.096 | 3710.5833 | 2500 | 10980 | 13464.5366 | 13100 | 30400 | 10589.786 | 7978.8733 | 3295.0909 | 3093.1564 | 0 | 0 | 0 | 0 | 0 | 0 | 0 | 0 | 0 | 0 | 0 | 0 | 0 | 0 | 0 | 0 | 0 | 0 | 0 | 0 | 0 | 0 | 0 | 0 | 0 | 0
2015-06-01 | 6 | 2015 | 6 | 16.7441 | 16.5602 | 16.5602 | 17.0789 | 16.7441 | 17.972 | 16.5989 | 16.5989 | 16.7328 | 16.7441 | 16.5719 | 16.5719 | 16.4122 | 17.972 | 17.972 | 17.9303 | 17.9319 | 16.7441 | 16.5989 | 16.8998 | 16.7662 | 17.0097 | 15.9082 | 15.9082 | 17.9319 | 16.4845 |  | 8020 | 2244.4126 | 1976.5048 | 5073.3 | 2036.4631 | 4650 | 6768 | 2872 | 2350 | 382.4432 | 2497.5182 | 2554.8011 | 1942.35 | 3368.3727 | 3400.4577 | 2840.5039 | 3602.4329 | 2400 | 8370 | 14341.5724 | 13800 | 24000 | 6803.4688 | 5150.2956 | 2936.3211 | 3149.5901 | 134287.7185 | 37167.8879 | 32731.285 | 86646.4463 | 34098.7504 | 83569.7238 | 112341.4993 | 47672.1019 | 39322.0613 | 6403.6692 | 41388.6129 | 42337.8993 | 31878.2612 | 60536.3383 | 61112.9695 | 50931.1078 | 64598.5117 | 40185.8509 | 138932.9712 | 242369.0063 | 231373.2193 | 408231.9432 | 108230.8495 | 81931.8613 | 52653.8535 | 51919.3983 | 61336.2604 | 8020 | 2244.4126 | 1976.5048 | 5073.3 | 2036.4631 | 4650 | 6768 | 2872 | 2350 | 382.4432 | 2497.5182 | 2554.8011 | 1942.35 | 3368.3727 | 3400.4577 | 2840.5039 | 3602.4329 | 2400 | 8370 | 14341.5724 | 13800 | 24000 | 6803.4688 | 5150.2956 | 2936.3211 | 3149.5901 | Proyec. | 8020 | 2244.4126 | 1976.5048 | 5073.3 | 2036.4631 | 4650 | 6768 | 2872 | 2350 | 382.4432 | 2497.5182 | 2554.8011 | 1942.35 | 3368.3727 | 3400.4577 | 2840.5039 | 3602.4329 | 2400 | 8370 | 14341.5724 | 13800 | 24000 | 6803.4688 | 5150.2956 | 2936.3211 | 3149.5901 | 0 | 0 | 0 | 0 | 0 | 0 | 0 | 0 | 0 | 0 | 0 | 0 | 0 | 0 | 0 | 0 | 0 | 0 | 0 | 0 | 0 | 0 | 0 | 0 | 0 | 0
2015-07-01 | 7 | 2015 | 6 | 18.7182 | 18.5623 | 18.5623 | 19.1462 | 18.7182 | 20.3125 | 18.8329 | 18.8329 | 18.6105 | 18.7182 | 18.4351 | 18.4351 | 18.2617 | 20.3125 | 20.3125 | 20.1381 | 20.1452 | 18.7182 | 18.8329 | 18.8638 | 18.7957 | 19.0283 | 17.6922 | 17.6922 | 20.1452 | 18.3553 |  | 8150 | 1097.5917 | 964.7976 | 2835.1958 | 1618.727 | 4450 | 6844.8 | 2096.9 | 2400 | 542.7607 | 2330.7614 | 2399.2119 | 2232.1 | 3571.7276 | 3605.7224 | 2856.8284 | 3708.1279 | 2250 | 5540 | 15842.0122 | 14500 | 23000 | 6405.9795 | 4841.4526 | 3099.3589 | 2085.372 | 152553.0334 | 20373.8131 | 17908.8501 | 54283.3564 | 30299.5977 | 90390.7113 | 128907.5396 | 39490.7404 | 44665.0872 | 10159.4828 | 42967.7682 | 44229.6597 | 40762.006 | 72550.7866 | 73241.3067 | 57530.9979 | 74700.9266 | 42115.8681 | 104334.3516 | 298840.8622 | 272537.0265 | 437650.2207 | 113335.5604 | 85655.7131 | 62437.1617 | 38277.5891 |  | 8150 | 1097.5917 | 964.7976 | 2835.1958 | 1618.727 | 4450 | 6844.8 | 2096.9 | 2400 | 542.7607 | 2330.7614 | 2399.2119 | 2232.1 | 3571.7276 | 3605.7224 | 2856.8284 | 3708.1279 | 2250 | 5540 | 15842.0122 | 14500 | 23000 | 6405.9795 | 4841.4526 | 3099.3589 | 2085.372 | Proyec. | 8150 | 1097.5917 | 964.7976 | 2835.1958 | 1618.727 | 4450 | 6844.8 | 2096.9 | 2400 | 542.7607 | 2330.7614 | 2399.2119 | 2232.1 | 3571.7276 | 3605.7224 | 2856.8284 | 3708.1279 | 2250 | 5540 | 15842.0122 | 14500 | 23000 | 6405.9795 | 4841.4526 | 3099.3589 | 2085.372 | 0 | 0 | 0 | 0 | 0 | 0 | 0 | 0 | 0 | 0 | 0 | 0 | 0 | 0 | 0 | 0 | 0 | 0 | 0 | 0 | 0 | 0 | 0 | 0 | 0 | 0
2015-08-01 | 8 | 2015 | 6 | 23.7554 | 23.4831 | 23.4831 | 24.2049 | 23.7554 | 25.4215 | 23.9119 | 23.9119 | 23.427 | 23.7554 | 23.1196 | 23.1196 | 23.0636 | 25.4215 | 25.4215 | 25.2857 | 25.2546 | 23.7554 | 23.9119 | 23.6501 | 23.7618 | 24.0246 | 22.2464 | 22.2464 | 25.2546 | 23.045 |  | 4998 | 1159.6861 | 1006.4869 | 4422.45 | 1618.727 | 4550 | 2864.4 | 1147.4 | 2400 | 234.534 | 1959.9865 | 2014.1152 | 2085.4 | 3746.5383 | 3782.3231 | 3263.0639 | 4039.6823 | 2100 | 2870 | 15883.8359 | 13400 | 21400 | 5519.539 | 4171.5067 | 3585.9556 | 2028.6569 | 118729.6699 | 27233.0618 | 23635.4644 | 107044.8253 | 38453.567 | 115668.0241 | 68493.352 | 27436.5564 | 56224.7149 | 5571.4576 | 45314.0117 | 46565.4418 | 48096.9116 | 95242.7873 | 96152.4918 | 82508.8276 | 102020.6152 | 49886.4159 | 68627.2589 | 375654.1628 | 318407.8661 | 514126.1577 | 122789.9699 | 92801.0802 | 90561.923 | 46750.3639 |  | 4998 | 1159.6861 | 1006.4869 | 4422.45 | 1618.727 | 4550 | 2864.4 | 1147.4 | 2400 | 234.534 | 1959.9865 | 2014.1152 | 2085.4 | 3746.5383 | 3782.3231 | 3263.0639 | 4039.6823 | 2100 | 2870 | 15883.8359 | 13400 | 21400 | 5519.539 | 4171.5067 | 3585.9556 | 2028.6569 | Proyec. | 4998 | 1159.6861 | 1006.4869 | 4422.45 | 1618.727 | 4550 | 2864.4 | 1147.4 | 2400 | 234.534 | 1959.9865 | 2014.1152 | 2085.4 | 3746.5383 | 3782.3231 | 3263.0639 | 4039.6823 | 2100 | 2870 | 15883.8359 | 13400 | 21400 | 5519.539 | 4171.5067 | 3585.9556 | 2028.6569 | 0 | 0 | 0 | 0 | 0 | 0 | 0 | 0 | 0 | 0 | 0 | 0 | 0 | 0 | 0 | 0 | 0 | 0 | 0 | 0 | 0 | 0 | 0 | 0 | 0 | 0
2015-09-01 | 9 | 2015 | 6 | 26.3277 | 26.0518 | 26.0518 | 26.8994 | 26.3277 | 29.346 | 26.4211 | 26.4211 | 26.0424 | 26.3277 | 25.797 | 25.797 | 25.5369 | 29.346 | 29.346 | 28.6964 | 28.68 | 26.3277 | 26.4211 | 26.385 | 26.407 | 26.6904 | 24.7961 | 24.7961 | 28.68 | 25.6927 |  | 4495 | 1404.1003 | 1163.4852 | 4634.7208 | 1566.51 | 4450 | 4131 | 1211 | 2350 | 258.5229 | 3666.5975 | 3851.6097 | 2052.2 | 4043.4695 | 4081.9444 | 3960.1468 | 4520.518 | 1700 | 4370 | 14712.8938 | 13100 | 28500 | 6244.2636 | 4741.5326 | 3986.7065 | 1794.3375 | 118342.8573 | 36579.2783 | 30310.8323 | 124671.1637 | 41242.5528 | 130589.532 | 109145.4087 | 31995.9065 | 61199.62 | 6806.3039 | 94587.3042 | 99360.0685 | 52406.7378 | 118659.5024 | 119788.5858 | 113642.026 | 129648.2718 | 44757.0317 | 115460.0426 | 388199.3279 | 345931.7985 | 760676.7761 | 154833.6457 | 117571.7142 | 114338.5799 | 46101.3055 | 32583.3333 | 4495 | 1404.1003 | 1163.4852 | 4634.7208 | 1566.51 | 4450 | 4131 | 1211 | 2350 | 258.5229 | 3666.5975 | 3851.6097 | 2052.2 | 4043.4695 | 4081.9444 | 3960.1468 | 4520.518 | 1700 | 4370 | 14712.8938 | 13100 | 28500 | 6244.2636 | 4741.5326 | 3986.7065 | 1794.3375 | Proyec. | 4495 | 1404.1003 | 1163.4852 | 4634.7208 | 1566.51 | 4450 | 4131 | 1211 | 2350 | 258.5229 | 3666.5975 | 3851.6097 | 2052.2 | 4043.4695 | 4081.9444 | 3960.1468 | 4520.518 | 1700 | 4370 | 14712.8938 | 13100 | 28500 | 6244.2636 | 4741.5326 | 3986.7065 | 1794.3375 | 0 | 0 | 0 | 0 | 0 | 0 | 0 | 0 | 0 | 0 | 0 | 0 | 0 | 0 | 0 | 0 | 0 | 0 | 0 | 0 | 0 | 0 | 0 | 0 | 0 | 0
2015-10-01 | 10 | 2015 | 6 | 23.5307 | 23.184 | 23.184 | 24.0729 | 23.5307 | 26.1054 | 23.4146 | 23.4146 | 23.603 | 23.5307 | 23.3872 | 23.3872 | 23.0981 | 26.1054 | 26.1054 | 25.7295 | 25.7107 | 23.5307 | 23.4146 | 23.7971 | 23.6323 | 23.8887 | 22.4005 | 22.4005 | 25.7107 | 23.2288 |  | 8670 | 1747.5108 | 1542.5061 | 4282.1758 | 1942.4725 | 4800 | 6844.8 | 1712.9 | 2400 | 458.7757 | 4047.6859 | 4305.8625 | 2051.7 | 4230.4586 | 4270.6438 | 4757.7205 | 5029.0986 | 2200 | 6890 | 14278.8847 | 13800 | 33100 | 10990.2902 | 8280.6331 | 4553.538 | 2120.2737 | 204011.4427 | 40514.357 | 35761.5205 | 103084.5312 | 45707.798 | 125305.7219 | 160268.3052 | 40106.8811 | 56647.199 | 10795.3268 | 94664.0662 | 100702.0944 | 47390.3434 | 110437.6397 | 111486.6888 | 122413.8112 | 129301.8687 | 51767.6094 | 161326.6454 | 339795.9163 | 326125.7829 | 790715.4992 | 246187.7648 | 185490.1476 | 117074.8502 | 49251.3278 |  | 8670 | 1747.5108 | 1542.5061 | 4282.1758 | 1942.4725 | 4800 | 6844.8 | 1712.9 | 2400 | 458.7757 | 4047.6859 | 4305.8625 | 2051.7 | 4230.4586 | 4270.6438 | 4757.7205 | 5029.0986 | 2200 | 6890 | 14278.8847 | 13800 | 33100 | 10990.2902 | 8280.6331 | 4553.538 | 2120.2737 | Proyec. | 8670 | 1747.5108 | 1542.5061 | 4282.1758 | 1942.4725 | 4800 | 6844.8 | 1712.9 | 2400 | 458.7757 | 4047.6859 | 4305.8625 | 2051.7 | 4230.4586 | 4270.6438 | 4757.7205 | 5029.0986 | 2200 | 6890 | 14278.8847 | 13800 | 33100 | 10990.2902 | 8280.6331 | 4553.538 | 2120.2737 | 0 | 0 | 0 | 0 | 0 | 0 | 0 | 0 | 0 | 0 | 0 | 0 | 0 | 0 | 0 | 0 | 0 | 0 | 0 | 0 | 0 | 0 | 0 | 0 | 0 | 0
2015-11-01 | 11 | 2015 | 6 | 23.8207 | 23.4588 | 23.4588 | 24.4682 | 23.8207 | 26.7602 | 23.706 | 23.706 | 24.0726 | 23.8207 | 23.7409 | 23.7409 | 23.5491 | 26.7602 | 26.7602 | 26.1884 | 26.1521 | 23.8207 | 23.706 | 24.2028 | 24.0204 | 24.2459 | 22.8997 | 22.8997 | 26.1521 | 23.6115 |  | 8457 | 2622.2319 | 2384.2762 | 2422.0821 | 1973.8027 | 4800 | 6768 | 2217 | 2400 | 379.8136 | 3886.9159 | 4106.7729 | 1577.1333 | 4124.2386 | 4163.3489 | 5365.4331 | 5387.94 | 2350 | 8710 | 11146.4324 | 13100 | 31600 | 11929.4438 | 9023.0043 | 4557.7827 | 2212.8093 | 201451.4584 | 61514.3632 | 55932.2116 | 59264.0609 | 47017.314 | 128449.0998 | 160442.4167 | 52556.2704 | 57774.3562 | 9047.4168 | 92279.0389 | 97498.6521 | 37140.1 | 110365.5695 | 111412.1692 | 140511.8544 | 140905.7792 | 55978.589 | 206479.5286 | 269775.0466 | 314666.9823 | 766170.6496 | 273181.1009 | 206624.4071 | 119195.4481 | 52247.7731 | 93919.5937 | 8457 | 2622.2319 | 2384.2762 | 2422.0821 | 1973.8027 | 4800 | 6768 | 2217 | 2400 | 379.8136 | 3886.9159 | 4106.7729 | 1577.1333 | 4124.2386 | 4163.3489 | 5365.4331 | 5387.94 | 2350 | 8710 | 11146.4324 | 13100 | 31600 | 11929.4438 | 9023.0043 | 4557.7827 | 2212.8093 | Proyec. | 8457 | 2622.2319 | 2384.2762 | 2422.0821 | 1973.8027 | 4800 | 6768 | 2217 | 2400 | 379.8136 | 3886.9159 | 4106.7729 | 1577.1333 | 4124.2386 | 4163.3489 | 5365.4331 | 5387.94 | 2350 | 8710 | 11146.4324 | 13100 | 31600 | 11929.4438 | 9023.0043 | 4557.7827 | 2212.8093 | 0 | 0 | 0 | 0 | 0 | 0 | 0 | 0 | 0 | 0 | 0 | 0 | 0 | 0 | 0 | 0 | 0 | 0 | 0 | 0 | 0 | 0 | 0 | 0 | 0 | 0
2015-12-01 | 12 | 2015 | 6 | 19.6128 | 19.3132 | 19.3132 | 20.1628 | 19.6128 | 21.9701 | 19.5105 | 19.5105 | 19.8474 | 19.6128 | 19.4486 | 19.4486 | 19.3644 | 21.9701 | 21.9701 | 21.6691 | 21.6367 | 19.6128 | 19.5105 | 19.9655 | 19.7937 | 19.9917 | 18.7124 | 18.7124 | 21.6367 | 19.3306 |  | 8920 | 4391.5611 | 4172.5842 | 2190 | 2589.9633 | 4800 | 7052.6 | 2539.5 | 2400 | 368.0072 | 5675.5884 | 5868.9047 | 2392.7267 | 4033.5602 | 4071.4649 | 5392.9377 | 5363.6103 | 2500 | 9980 | 10539.0355 | 12900 | 31900 | 14319.2053 | 12765.435 | 4435.419 | 3090.3335 | 174946.2373 | 84815.1665 | 80586.0178 | 44156.5839 | 50796.4496 | 105456.5948 | 137599.6712 | 49546.8856 | 47633.692 | 7217.6537 | 110382.5074 | 114142.2487 | 46333.6196 | 88617.8167 | 89450.5882 | 116859.8474 | 116050.9265 | 49032.0172 | 194714.6753 | 210417.3693 | 255339.2559 | 637735.1708 | 267947.1212 | 238872.3044 | 95967.9128 | 59738.0383 |  | 8920 | 4391.5611 | 4172.5842 | 2190 | 2589.9633 | 4800 | 7052.6 | 2539.5 | 2400 | 368.0072 | 5675.5884 | 5868.9047 | 2392.7267 | 4033.5602 | 4071.4649 | 5392.9377 | 5363.6103 | 2500 | 9980 | 10539.0355 | 12900 | 31900 | 14319.2053 | 12765.435 | 4435.419 | 3090.3335 | Proyec. | 8920 | 4391.5611 | 4172.5842 | 2190 | 2589.9633 | 4800 | 7052.6 | 2539.5 | 2400 | 368.0072 | 5675.5884 | 5868.9047 | 2392.7267 | 4033.5602 | 4071.4649 | 5392.9377 | 5363.6103 | 2500 | 9980 | 10539.0355 | 12900 | 31900 | 14319.2053 | 12765.435 | 4435.419 | 3090.3335 | 0 | 0 | 0 | 0 | 0 | 0 | 0 | 0 | 0 | 0 | 0 | 0 | 0 | 0 | 0 | 0 | 0 | 0 | 0 | 0 | 0 | 0 | 0 | 0 | 0 | 0
2016-01-01 | 1 | 2016 | 6 | 16.5872 | 16.3648 | 16.3648 | 17.0952 | 16.5872 | 18.5613 | 16.552 | 16.552 | 16.8165 | 16.5872 | 16.3277 | 16.3277 | 16.4782 | 18.5613 | 18.5613 | 18.4442 | 18.5613 | 16.5872 | 16.552 | 16.966 | 16.8112 | 16.9511 | 15.6185 | 15.6185 | 18.5613 | 16.2314 |  | 8327 | 4696.3392 | 4186.7844 | 3808.63 | 2589.9633 | 4800 | 7291.2 | 3150.7 | 2400 | 660.8668 | 6353.8123 | 6545.0052 | 2540.5333 | 3891.4557 | 3927.9792 | 4573.8627 | 4596.3066 | 2550 | 10220 | 10608.9215 | 7200 | 28600 | 14263.8193 | 13978.8532 | 4194.9406 | 3592.8143 | 138121.6447 | 76854.5167 | 68515.7689 | 65109.2005 | 42960.2483 | 89094.0724 | 120684.0177 | 52150.419 | 40359.5794 | 10961.9316 | 103743.2731 | 106865.0185 | 41863.5131 | 72230.341 | 72908.2624 | 84361.3116 | 85313.5907 | 42297.3693 | 169161.5456 | 179991.3441 | 121040.6448 | 484802.6155 | 222779.6696 | 218328.9219 | 77863.7021 | 58316.4356 |  | 8327 | 4696.3392 | 4186.7844 | 3808.63 | 2589.9633 | 4800 | 7291.2 | 3150.7 | 2400 | 660.8668 | 6353.8123 | 6545.0052 | 2540.5333 | 3891.4557 | 3927.9792 | 4573.8627 | 4596.3066 | 2550 | 10220 | 10608.9215 | 7200 | 28600 | 14263.8193 | 13978.8532 | 4194.9406 | 3592.8143 | Proyec. | 8327 | 4696.3392 | 4186.7844 | 3808.63 | 2589.9633 | 4800 | 7291.2 | 3150.7 | 2400 | 660.8668 | 6353.8123 | 6545.0052 | 2540.5333 | 3891.4557 | 3927.9792 | 4573.8627 | 4596.3066 | 2550 | 10220 | 10608.9215 | 7200 | 28600 | 14263.8193 | 13978.8532 | 4194.9406 | 3592.8143 | 0 | 0 | 0 | 0 | 0 | 0 | 0 | 0 | 0 | 0 | 0 | 0 | 0 | 0 | 0 | 0 | 0 | 0 | 0 | 0 | 0 | 0 | 0 | 0 | 0 | 0
2016-02-01 | 2 | 2016 | 6 | 17.2948 | 17.0578 | 17.0578 | 17.848 | 17.2948 | 19.3509 | 17.2517 | 17.2517 | 17.617 | 17.2948 | 17.0285 | 17.0285 | 17.0938 | 19.3509 | 19.3509 | 19.2594 | 19.3337 | 17.2948 | 17.2517 | 17.6797 | 17.5468 | 17.6904 | 16.3316 | 16.3316 | 19.3337 | 16.9459 |  | 7475 | 3560.5131 | 3208.0709 | 4429.5015 | 2485.5293 | 4400 | 6370.8 | 970.3 | 2300 | 774.6992 | 5835.4218 | 5045.6755 | 2331.3 | 2800.7548 | 2662.3186 | 4836.4578 | 4612.9373 | 2400 | 10690 | 10852.265 | 3700 | 23000 | 12883.4497 | 9068.4137 | 3540.4694 | 1992.6561 | 129278.4532 | 60734.4098 | 54722.532 | 79057.7501 | 42986.6729 | 85144.0419 | 109907.2968 | 16739.3499 | 40519.0933 | 13398.2498 | 99368.2503 | 85920.0859 | 39850.7357 | 54197.1777 | 51518.3105 | 93147.4888 | 89185.2774 | 41507.4632 | 184420.9522 | 191864.3437 | 64923.2975 | 406880.2437 | 210407.6311 | 148101.9052 | 68450.4733 | 33767.4314 |  | 7475 | 3560.5131 | 3208.0709 | 4429.5015 | 2485.5293 | 4400 | 6370.8 | 3199.2 | 2300 | 774.6992 | 5835.4218 | 5947.805 | 2331.3 | 3671.2641 | 3705.8728 | 4836.4578 | 4612.9373 | 2400 | 10690 | 10852.265 | 3700 | 23000 | 12883.4497 | 12626.0609 | 3540.4694 | 3361.0198 | Proyec. | 7475 | 3560.5131 | 3208.0709 | 4429.5015 | 2485.5293 | 4400 | 6370.8 | 3199.2 | 2300 | 774.6992 | 5835.4218 | 5947.805 | 2331.3 | 3671.2641 | 3705.8728 | 4836.4578 | 4612.9373 | 2400 | 10690 | 10852.265 | 3700 | 23000 | 12883.4497 | 12626.0609 | 3540.4694 | 3361.0198 | 0 | 0 | 0 | 0 | 0 | 0 | 0 | 0 | 0 | 0 | 0 | 0 | 0 | 0 | 0 | 0 | 0 | 0 | 0 | 0 | 0 | 0 | 0 | 0 | 0 | 0
2016-03-01 | 3 | 2016 | 6 | 14.7491 | 14.5529 | 14.5529 | 15.1845 | 14.7491 | 16.6915 | 14.6518 | 14.6518 | 15.0394 | 14.7491 | 14.5306 | 14.5306 | 14.666 | 16.6915 | 16.6915 | 16.583 | 16.6911 | 14.7491 | 14.6518 | 15.1887 | 14.9273 | 15.0517 | 13.9829 | 13.9829 | 16.6911 | 14.4743 |  | 8352 | 3737.3809 | 3534.2673 | 5003 | 2751.836 | 4550 | 4511.3 | 0 | 2400 | 19.5768 | 614.3942 | 0 | 2495.35 | 0 | 0 | 4434.1442 | 4334.0526 | 2550 | 6380 | 15283.7331 | 1073 | 23700 | 14263.8193 | 0 | 3955.89 | 0 | 123184.0864 | 54389.5486 | 51433.6665 | 75968.2103 | 40586.9733 | 75946.3902 | 66098.6702 | 0 | 36094.6028 | 288.7395 | 8927.524 | 0 | 36596.7887 | 0 | 0 | 73531.2657 | 72340.2001 | 37610.0838 | 93478.4909 | 232140.0298 | 16016.9739 | 356726.4221 | 199449.3174 | 0 | 66028.2417 | 0 |  | 8352 | 3737.3809 | 3534.2673 | 5003 | 2751.836 | 4550 | 6606.2 | 3444.2 | 2400 | 504.1044 | 6127.6064 | 6259.5839 | 2495.35 | 4058.6278 | 4096.6752 | 4434.1442 | 4334.0526 | 2550 | 12500 | 15283.7331 | 4900 | 23700 | 14263.8193 | 13978.8532 | 3955.89 | 3592.8143 | Proyec. | 8352 | 3737.3809 | 3534.2673 | 5003 | 2751.836 | 4550 | 6606.2 | 3444.2 | 2400 | 504.1044 | 6127.6064 | 6259.5839 | 2495.35 | 4058.6278 | 4096.6752 | 4434.1442 | 4334.0526 | 2550 | 12500 | 15283.7331 | 4900 | 23700 | 14263.8193 | 13978.8532 | 3955.89 | 3592.8143 | 0 | 0 | 0 | 0 | 0 | 0 | 0 | 0 | 0 | 0 | 0 | 0 | 0 | 0 | 0 | 0 | 0 | 0 | 0 | 0 | 0 | 0 | 0 | 0 | 0 | 0
2016-04-01 | 4 | 2016 | 6 | 15.4875 | 15.2398 | 15.2398 | 15.8833 | 15.4875 | 17.2041 | 15.3229 | 15.3229 | 15.7443 | 15.4875 | 15.1578 | 15.1578 | 15.2576 | 17.2041 | 17.2041 | 17.1792 | 17.3469 | 15.4875 | 15.3229 | 15.8456 | 15.6337 | 15.7581 | 14.4302 | 14.4302 | 17.3469 | 15.0874 |  | 8022 | 2447.2346 | 1974.3459 | 5370.882 | 2663.0671 | 3762 | 0 | 0 | 2095 | 0 | 0 | 0 | 1181.0567 | 0 | 0 | 1726.8051 | 1770.7103 | 2500 | 0 | 1423.877 | 0 | 3752 | 5786.9354 | 0 | 858.5274 | 0 | 124240.8262 | 37295.2955 | 30088.5794 | 85307.4713 | 41244.285 | 64721.7872 | 0 | 0 | 32984.2567 | 0 | 0 | 0 | 18020.1218 | 0 | 0 | 29665.091 | 30716.4161 | 38718.7815 | 0 | 22562.2241 | 0 | 59124.2907 | 83506.7131 | 0 | 14892.8284 | 0 |  | 8022 | 4325.393 | 3830.977 | 5990 | 2663.0671 | 4550 | 6825.5 | 3549.5 | 2350 | 458.4 | 5963.756 | 6132.812 | 2412.35 | 3892.9804 | 3929.6858 | 3775.307 | 3973.1606 | 2500 | 12180 | 13926.1206 | 8200 | 27200 | 13803.6961 | 13527.9224 | 3566.6042 | 3476.917 | Proyec. | 8022 | 4325.393 | 3830.977 | 5990 | 2663.0671 | 4550 | 6825.5 | 3549.5 | 2350 | 458.4 | 5963.756 | 6132.812 | 2412.35 | 3892.9804 | 3929.6858 | 3775.307 | 3973.1606 | 2500 | 12180 | 13926.1206 | 8200 | 27200 | 13803.6961 | 13527.9224 | 3566.6042 | 3476.917 | 0 | 0 | 0 | 0 | 0 | 0 | 0 | 0 | 0 | 0 | 0 | 0 | 0 | 0 | 0 | 0 | 0 | 0 | 0 | 0 | 0 | 0 | 0 | 0 | 0 | 0
97750
Programa de Mediano de Plazo de la Operación del SEIN
[84 empty] | Cogeneración Paramonga I | CoGen Paramonga-TV
[84 empty] | CH Santa Cruz II | CH StaCruz2
[84 empty] | CH Santa Cruz I | CH StaCruz1
[84 empty] | CH Poechos 2 | CH Poechos2
[84 empty] | CH Roncador | CH Roncador
[84 empty] | CH La Joya | CH La Joya
[84 empty] | CH Carhuaquero IV | CH Carhuaquero4
[84 empty] | CH Caña Brava | CH Caña Brava
[84 empty] | CT Huaycoloro | GenBio Huaycoloro
[84 empty] | C.H. Purmacana | CH Purmacana
[84 empty] | C.H. Huasahuasi I | CH Huasahuas1
[84 empty] | C.H. Huasahuasi II | CH Huasahuas2
[84 empty] | C.H. Nuevo Imperial | CH Imperial
[84 empty] | REPARTICION SOLAR 20T | GenSol Repartición
[84 empty] | MAJES SOLAR 20T | GenSol Majes
[84 empty] | TACNA SOLAR 20T | GenSol Tacna
[84 empty] | PANAMERICANA SOLAR 20TS | GenSol Panamericana
[84 empty] | C.H. Yanapampa | CH Yanapampa
[84 empty] | C.H. Las Pizarras | CH Las Pizarras
[84 empty] | C.E. Marcona | GenEo Marcona
[84 empty] | CE Talara | GenEo Talara
[84 empty] | CE Cupisnique | GenEo Cupisnique
[84 empty] | CH Runatullo III | CH Runatullo3
[84 empty] | C.H. Runatullo II | CH Runatullo2
[84 empty] | CSF Moquegua FV | GenSol Moquegua
[84 empty] | CH Canchayllo | CH Canchayllo
[84 empty] | CT La Gringa V | GeBio La Gringa
Note on AG3: Alícuota
Note on AK3: Daniel Francisco Cabrera Llamoca: Se corrige la fecha de POC (30/04/2010)
Note on AL4: Conforme a Oficio N° 533-2010-MEM/DGE del MINEM
Note on AQ4: Operación comercial desde el 18 de marzo de 2011
Note on AP5: Operación comercial prevista para el mes de 12/11/2011
Note on AR5: EEC: Alicuota E.Ad x 6/30/12, considerando operación como RER desde el 25/04/2012
Note on AS5: EEC: Alicuota E.Ad x 6/30/12, considerando operación como RER desde el 25/04/2012
Note on AT5: COES: Alicuota E.Ad x 11/30/12, considerando operación como RER desde el 20/04/2012
Note on AU6: jmeza: Alicuota de la energía adjudicada 37 440 x (1/31/12+6/12) considerando inicio de Operación Comercial RER el 31/10/2012. Adenda al Contrato
Note on AV6: jmeza: Alicuota de la energía adjudicada 37 630 x (1/31/12+6/12) considerando inicio de Operación Comercial RER el 31/10/2012 Adenda al Contrato
Note on AW6: jmeza: Alicuota de la energía adjudicada 47 196 x (1/31/12+6/12) considerando inicio de Operación Comercial RER el 31/10/2012
Note on AX6: jmeza: Alicuota de la energía adjudicada 50 676 x (1/31/12+4/12) considerando inicio de Operación Comercial RER el 31/12/2012
Note on AY6: jmeza: Alicuota de la energía adjudicada 28 000 x (2/12) considerando inicio de Operación Comercial RER el 01/03/2013
Note on AZ6: Alicuota E.Ad x 1/365, considerando operación como RER desde el 30/04/2013
Note on BA7: Alicuota de la energía adjudicada 148 378 x (6/365) considerando inicio de Operación Comercial RER el 25/04/2014
Note on AQ8: Por Adenda de contrato RER, disminuyen la EA de 9 000 MWh a 4 500 MWh
Note on BB8: Alicuota de la energía adjudicada 119 673 x (2/12/31+8/12) considerando inicio de Operación Comercial RER el 30/08/2014 por Reconsideración de decisión de directorio.
Note on BC8: Alicuota de la energía adjudicada 119 673 x (2/12/31+8/12) considerando inicio de Operación Comercial RER el 30/08/2014 por Reconsideración de decisión del directorio.
Note on BD8: Alicuota de la energía adjudicada 120 000 x (9/12/30+5/12) considerando inicio de Operación Comercial RER el 22.11.2014
Note on BE8: Alicuota de la energía adjudicada 80 000 x (8/12/30+4/12) considerando inicio de Operación Comercial RER el 24.12.2014
Note on BF8: Alicuota de la energía adjudicada 43 000 x (4/12) considerando inicio de Operación Comercial RER a partir de las 23:59 horas del 31.12.2014
Note on BG8: Alicuota de la energía adjudicada 25 160 x (4/12) considerando inicio de Operación Comercial RER a partir de las 24 horas del 31.12.2014
Note on ES29: Eduardo Enriquez: Energía dejada de inyectar por Fuerza Mayor según Resolución Osinergmin N°654-2010-OS/GG. Se considera el calculo propuesto por GEPSA revisado por el COES
Note on EW48: jmeza: Energía dejada de inyectar por Fuerza Mayor según Resolución OSINERGMIN N° 0109-2013-OS/GFE .
Note on EZ49: COES: La C.H. Nuevo Imperial, mediante Resolución OSINERGMIN N° 5472-2012-OS/GFE obtuvo la calificación de Fuerza Mayor para el periodo comprendido del 20 de abril al 29 de julio de 2012.
Note on ER50: jmeza: Energía dejada de inyectar por Fuerza Mayor según Resolución OSINERGMIN N° 3536-2012-OS/GFE . Se considera el calculo propuesto por MAJA ENERGÍA.
Note on FE60: Fuerza mayor Resolución Osinergmin. N°XX
Note on ER62: jmeza: Energía dejada de inyectar por Fuerza Mayor según Resolución OSINERGMIN N° 198-2013-OS/GFE .
Note on EW62: Azucena Cabrera: Resol Fuerza Mayor Osinergmin
Note on EW63: Azucena Cabrera: Resol Fuerza Mayor Osinergmin
Note on FF63: jmeza: Energía dejada de inyectar por Fuerza Mayor según Resolución Osinergmin N°275-2013-OS/GG. Se considera el calculo propuesto por RIO DOBLE corregido por el COES.
Note on EW64: Azucena Cabrera: Resol Fuerza Mayor Osinergmin
Note on EW65: Azucena Cabrera: Resol Fuerza Mayor Osinergmin
Note on EW66: Azucena Cabrera: Resol Fuerza Mayor Osinergmin
Note on EW67: Azucena Cabrera: Resol Fuerza Mayor Osinergmin
Note on EZ67: Modificación en reporte de enero 2015, enviado por COES (anteriormente, valor cero)
Note on EW68: Azucena Cabrera: Resol Fuerza Mayor Osinergmin
Note on EZ68: Modificación en reporte de enero 2015, enviado por COES (anteriormente, valor cero)
Note on EW69: Azucena Cabrera: Resol Fuerza Mayor Osinergmin
Note on EZ69: Modificación en reporte de enero 2015, enviado por COES (anteriormente, valor cero)
Note on EW70: Azucena Cabrera: Resol Fuerza Mayor Osinergmin
Note on EZ70: Modificación en reporte de enero 2015, enviado por COES (anteriormente, valor cero)
Note on FE70: Daniel Francisco Cabrera Llamoca: Resolución Fuerza Mayor OSINERGMIN N° 180-2013-OS/GFE
Note on EO71: Daniel Francisco Cabrera Llamoca: Resolución Fuerza Mayor OSINERGMIN N° 054-2014-OS/GFE (25.02.14-28.02.14)
Note on EP71: Daniel Francisco Cabrera Llamoca: Resolución Fuerza Mayor OSINERGMIN N° 054-2014-OS/GFE (25.02.14-28.02.14)
Note on EW71: Azucena Cabrera: Resol Fuerza Mayor Osinergmin
Note on EO72: Daniel Francisco Cabrera Llamoca: Resolución Fuerza Mayor OSINERGMIN N° 054-2014-OS/GFE (01.03.14-12.03.14)
Note on EP72: Daniel Francisco Cabrera Llamoca: Resolución Fuerza Mayor OSINERGMIN N° 054-2014-OS/GFE (01.03.14-12.03.14)
Note on EW72: Azucena Cabrera: Resol Fuerza Mayor Osinergmin
Note on FE72: Fuerza mayor Resolucion 055-2014-GFE
Note on EW73: Azucena Cabrera: Resol Fuerza Mayor Osinergmin
Note on ER74: Azucena Cabrera: Fuerza Mayor desde mayo 2014 hasta Abril 2015.
Note on DD77: Entrada en operación 30/08/2014
Note on DE77: Entrada en operación 30/08/2014
Note on DI86: De acuerdo a información (hasta Dic 2015) enviapa por EGECSAC mediante carta N°013/2015 con fecha, 18 de febrero de 2015

## Ingresos Potencia
Estimación |  |  |  |  | Ingresos por Potencia -PFirme+PGen - (S/.)
[5 empty] | Cogeneración Paramonga I | CH Santa Cruz II | CH Santa Cruz I | CH Poechos 2 | CH Roncador | CH La Joya | CH Carhuaquero IV | CH Caña Brava | CT Huaycoloro | C.H. Purmacana | C.H. Huasahuasi I | C.H. Huasahuasi II | C.H. Nuevo Imperial | REPARTICION SOLAR 20T | MAJES SOLAR 20T | TACNA SOLAR 20T | PANAMERICANA SOLAR 20TS | C.H. Yanapampa | C.H. Las Pizarras | C.E. Marcona | CE Talara | CE Cupisnique | CH Runatullo III | C.H. Runatullo II | CSF Moquegua FV | CH Canchayllo
FECHA | Mes | Año | Año T. |  | Paramonga Exist. 138 kV | Huallanca 138 kV | Huallanca 138 kV | Piura Oeste 220 kV | Paramonga N. 220 kV | Repartición 138 kV | Carhuaquero 220 kV | Carhuaquero 220 kV | Cajamarquilla 220 kV | Paramonga N. 220 kV | Caripa 138 kV | Caripa 138 kV | Cantera 220 kV | Reparticion 138 KV | Reparticion 138 KV | Reparticion 138 KV | Ilo ELP 138 kV | Paramonga N. 138 kV | Carhuaquero 220 kV | Marcona 220 kV | Talara 220 kV | Guadalupe 220 kV | Huayucachi 220 | Huayucachi 220 | Ilo ELP 138 | Oroya Nueva 50
[5 empty] | ok 2010 | ok 2011 | ok 2010 | ok 2010 | ok 2010 | ok 2010 | ok 2010 | ok 2010 | ok2011-t2 | ok 2011 | ok2011-t2 | ok2011-t2 | ok2011-t2 | [6 empty] | Ok 2014 | ok 2014-2015 | ok 2014-2015 | ok 2014-2015 | ok 2014-2015 | ok 2014-2015 | ok 2014-2015
2009-05-01 | 5 | 2009 | 0
2009-06-01 | 6 | 2009 | 0
2009-07-01 | 7 | 2009 | 0
2009-08-01 | 8 | 2009 | 0
2009-09-01 | 9 | 2009 | 0
2009-10-01 | 10 | 2009 | 0
2009-11-01 | 11 | 2009 | 0
2009-12-01 | 12 | 2009 | 0
2010-01-01 | 1 | 2010 | 0
2010-02-01 | 2 | 2010 | 0
2010-03-01 | 3 | 2010 | 0
2010-04-01 | 4 | 2010 | 0
2010-05-01 | 5 | 2010 | 1
2010-06-01 | 6 | 2010 | 1
2010-07-01 | 7 | 2010 | 1
2010-08-01 | 8 | 2010 | 1
2010-09-01 | 9 | 2010 | 1
2010-10-01 | 10 | 2010 | 1
2010-11-01 | 11 | 2010 | 1
2010-12-01 | 12 | 2010 | 1
2011-01-01 | 1 | 2011 | 1
2011-02-01 | 2 | 2011 | 1
2011-03-01 | 3 | 2011 | 1
2011-04-01 | 4 | 2011 | 1
2011-05-01 | 5 | 2011 | 2
2011-06-01 | 6 | 2011 | 2
2011-07-01 | 7 | 2011 | 2
2011-08-01 | 8 | 2011 | 2
2011-09-01 | 9 | 2011 | 2
2011-10-01 | 10 | 2011 | 2
2011-11-01 | 11 | 2011 | 2
2011-12-01 | 12 | 2011 | 2
2012-01-01 | 1 | 2012 | 2
2012-02-01 | 2 | 2012 | 2
2012-03-01 | 3 | 2012 | 2
2012-04-01 | 4 | 2012 | 2
2012-05-01 | 5 | 2012 | 3
2012-06-01 | 6 | 2012 | 3
2012-07-01 | 7 | 2012 | 3
2012-08-01 | 8 | 2012 | 3
2012-09-01 | 9 | 2012 | 3
2012-10-01 | 10 | 2012 | 3
2012-11-01 | 11 | 2012 | 3
2012-12-01 | 12 | 2012 | 3
2013-01-01 | 1 | 2013 | 3
2013-02-01 | 2 | 2013 | 3
2013-03-01 | 3 | 2013 | 3
2013-04-01 | 4 | 2013 | 3
2013-05-01 | 5 | 2013 | 4
2013-06-01 | 6 | 2013 | 4
2013-07-01 | 7 | 2013 | 4
2013-08-01 | 8 | 2013 | 4
2013-09-01 | 9 | 2013 | 4
2013-10-01 | 10 | 2013 | 4
2013-11-01 | 11 | 2013 | 4
2013-12-01 | 12 | 2013 | 4
2014-01-01 | 1 | 2014 | 4
2014-02-01 | 2 | 2014 | 4
2014-03-01 | 3 | 2014 | 4
2014-04-01 | 4 | 2014 | 4
2014-05-01 | 5 | 2014 | 5
2014-06-01 | 6 | 2014 | 5
2014-07-01 | 7 | 2014 | 5
2014-08-01 | 8 | 2014 | 5
2014-09-01 | 9 | 2014 | 5
2014-10-01 | 10 | 2014 | 5
2014-11-01 | 11 | 2014 | 5
2014-12-01 | 12 | 2014 | 5
2015-01-01 | 1 | 2015 | 5
2015-02-01 | 2 | 2015 | 5 | TP(Febrero 2015) ==> | 145514.7967 | 29149.1997 | 25592.2504 | 76616.6884 | 13800.9634 | 36814.4255 | 0 | 79444.4631 | 62940.2182 | 3592.5188 | 30554.1947 | 30536.4099 | 35747.3407 | 0 | 0 | 0 | 0 | 31069.9523 | 48872.4837 | 0 | 0 | 0 | 124315.3787 | 95913.1384 | 0 | 0
2015-03-01 | 3 | 2015 | 5 |  | 145514.7967 | 29149.1997 | 25592.2504 | 76616.6884 | 13800.9634 | 36814.4255 | 0 | 79444.4631 | 62940.2182 | 3592.5188 | 30554.1947 | 30536.4099 | 35747.3407 | 0 | 0 | 0 | 0 | 31069.9523 | 48872.4837 | 0 | 0 | 0 | 124315.3787 | 95913.1384 | 0 | 0
2015-04-01 | 4 | 2015 | 5 |  | 145514.7967 | 29149.1997 | 25592.2504 | 76616.6884 | 13800.9634 | 36814.4255 | 0 | 79444.4631 | 62940.2182 | 3592.5188 | 30554.1947 | 30536.4099 | 35747.3407 | 0 | 0 | 0 | 0 | 31069.9523 | 48872.4837 | 0 | 0 | 0 | 124315.3787 | 95913.1384 | 0 | 0
2015-05-01 | 5 | 2015 | 6 |  | 145514.7967 | 29149.1997 | 25592.2504 | 76616.6884 | 13800.9634 | 36814.4255 | 0 | 79444.4631 | 62940.2182 | 3592.5188 | 30554.1947 | 30536.4099 | 35747.3407 | 0 | 0 | 0 | 0 | 31069.9523 | 48872.4837 | 0 | 0 | 0 | 124315.3787 | 95913.1384 | 0 | 0
2015-06-01 | 6 | 2015 | 6 |  | 145514.7967 | 29149.1997 | 25592.2504 | 76616.6884 | 13800.9634 | 36814.4255 | 0 | 79444.4631 | 62940.2182 | 3592.5188 | 30554.1947 | 30536.4099 | 35747.3407 | 0 | 0 | 0 | 0 | 31069.9523 | 48872.4837 | 0 | 0 | 0 | 124315.3787 | 95913.1384 | 0 | 0
2015-07-01 | 7 | 2015 | 6 |  | 145514.7967 | 29149.1997 | 25592.2504 | 76616.6884 | 13800.9634 | 36814.4255 | 0 | 79444.4631 | 62940.2182 | 3592.5188 | 30554.1947 | 30536.4099 | 35747.3407 | 0 | 0 | 0 | 0 | 31069.9523 | 48872.4837 | 0 | 0 | 0 | 124315.3787 | 95913.1384 | 0 | 0
2015-08-01 | 8 | 2015 | 6 |  | 145514.7967 | 29149.1997 | 25592.2504 | 76616.6884 | 13800.9634 | 36814.4255 | 0 | 79444.4631 | 62940.2182 | 3592.5188 | 30554.1947 | 30536.4099 | 35747.3407 | 0 | 0 | 0 | 0 | 31069.9523 | 48872.4837 | 0 | 0 | 0 | 124315.3787 | 95913.1384 | 0 | 0
2015-09-01 | 9 | 2015 | 6 |  | 145514.7967 | 29149.1997 | 25592.2504 | 76616.6884 | 13800.9634 | 36814.4255 | 0 | 79444.4631 | 62940.2182 | 3592.5188 | 30554.1947 | 30536.4099 | 35747.3407 | 0 | 0 | 0 | 0 | 31069.9523 | 48872.4837 | 0 | 0 | 0 | 124315.3787 | 95913.1384 | 0 | 0
2015-10-01 | 10 | 2015 | 6 |  | 145514.7967 | 29149.1997 | 25592.2504 | 76616.6884 | 13800.9634 | 36814.4255 | 0 | 79444.4631 | 62940.2182 | 3592.5188 | 30554.1947 | 30536.4099 | 35747.3407 | 0 | 0 | 0 | 0 | 31069.9523 | 48872.4837 | 0 | 0 | 0 | 124315.3787 | 95913.1384 | 0 | 0
2015-11-01 | 11 | 2015 | 6 |  | 145514.7967 | 29149.1997 | 25592.2504 | 76616.6884 | 13800.9634 | 36814.4255 | 0 | 79444.4631 | 62940.2182 | 3592.5188 | 30554.1947 | 30536.4099 | 35747.3407 | 0 | 0 | 0 | 0 | 31069.9523 | 48872.4837 | 0 | 0 | 0 | 124315.3787 | 95913.1384 | 0 | 0
2015-12-01 | 12 | 2015 | 6 |  | 145514.7967 | 29149.1997 | 25592.2504 | 76616.6884 | 13800.9634 | 36814.4255 | 0 | 79444.4631 | 62940.2182 | 3592.5188 | 30554.1947 | 30536.4099 | 35747.3407 | 0 | 0 | 0 | 0 | 31069.9523 | 48872.4837 | 0 | 0 | 0 | 124315.3787 | 95913.1384 | 0 | 0
2016-01-01 | 1 | 2016 | 6 |  | 145514.7967 | 29149.1997 | 25592.2504 | 76616.6884 | 13800.9634 | 36814.4255 | 0 | 79444.4631 | 62940.2182 | 3592.5188 | 30554.1947 | 30536.4099 | 35747.3407 | 0 | 0 | 0 | 0 | 31069.9523 | 48872.4837 | 0 | 0 | 0 | 124315.3787 | 95913.1384 | 0 | 0
2016-02-01 | 2 | 2016 | 6 |  | 145514.7967 | 29149.1997 | 25592.2504 | 76616.6884 | 13800.9634 | 36814.4255 | 0 | 79444.4631 | 62940.2182 | 3592.5188 | 30554.1947 | 30536.4099 | 35747.3407 | 0 | 0 | 0 | 0 | 31069.9523 | 48872.4837 | 0 | 0 | 0 | 124315.3787 | 95913.1384 | 0 | 0
2016-03-01 | 3 | 2016 | 6 |  | 145514.7967 | 29149.1997 | 25592.2504 | 76616.6884 | 13800.9634 | 36814.4255 | 0 | 79444.4631 | 62940.2182 | 3592.5188 | 30554.1947 | 30536.4099 | 35747.3407 | 0 | 0 | 0 | 0 | 31069.9523 | 48872.4837 | 0 | 0 | 0 | 124315.3787 | 95913.1384 | 0 | 0
2016-04-01 | 4 | 2016 | 6 |  | 145514.7967 | 29149.1997 | 25592.2504 | 76616.6884 | 13800.9634 | 36814.4255 | 0 | 79444.4631 | 62940.2182 | 3592.5188 | 30554.1947 | 30536.4099 | 35747.3407 | 0 | 0 | 0 | 0 | 31069.9523 | 48872.4837 | 0 | 0 | 0 | 124315.3787 | 95913.1384 | 0 | 0

## Transferencias
Ingresos Mercado de Corto Plazo más Recaudación por Prima (IMCP + R) - histórico
Energia / Ingresos en el Mercado de Corto Plazo correspondientes a las unidades RER (Incluye Ingresos por Potencia)
|  |  |  | Nuevos Soles (S/.) | [26 empty] | 2010-04-01
|  |  |  | Cogeneración Paramonga I | CH Santa Cruz II | CH Santa Cruz I | CH Poechos 2 | CH Roncador | CH La Joya | CH Carhuaquero IV | CH Caña Brava | CT Huaycoloro | C.H. Purmacana | C.H. Huasahuasi I | C.H. Huasahuasi II | C.H. Nuevo Imperial | REPARTICION SOLAR 20T | MAJES SOLAR 20T | TACNA SOLAR 20T | PANAMERICANA SOLAR 20TS | C.H. Yanapampa | C.H. Las Pizarras | C.E. Marcona | CE Talara | CE Cupisnique | CH Runatullo III | C.H. Runatullo II | CSF Moquegua FV | CH Canchayllo |  |  | Cogeneración Paramonga I | CH Santa Cruz II | CH Santa Cruz I | CH Poechos 2 | CH Roncador | CH La Joya | CH Carhuaquero IV | CH Caña Brava | CT Huaycoloro | C.H. Purmacana | C.H. Huasahuasi I | C.H. Huasahuasi II | C.H. Nuevo Imperial | CS Repartición Solar 20T | CS Majes Solar 20T | CS Tacna Solar 20T | CS Panamericana Solar 20T | CH Yanapampa | CH Las Pizarras | CE Marcona | CE Talara | CE Cupisnique
FECHA | Mes | Año | Año Tarifario | Paramonga Exist. 138 kV | Huallanca 138 kV | Huallanca 138 kV | Piura Oeste 220 kV | Paramonga N. 220 kV | Repartición 138 kV | Carhuaquero 220 kV | Carhuaquero 220 kV | Cajamarquilla 220 kV | Paramonga N. 220 kV | Caripa 138 kV | Caripa 138 kV | Cantera 220 kV | Reparticion 138 KV | Reparticion 138 KV | Reparticion 138 KV | Ilo ELP 138 kV | Paramonga N. 138 kV | Carhuaquero 220 kV | Marcona 220 kV | Talara 220 kV | Guadalupe 220 kV | Huayucachi 220 | Huayucachi 220 | Ilo ELP 138 | Oroya Nueva 50 |  |  | Paramonga Exist. 138 kV | Huallanca 138 kV | Huallanca 138 kV | Piura Oeste 220 kV | Paramonga N. 220 kV | Repartición 138 kV | Carhuaquero 220 kV | Carhuaquero 220 kV | Cajamarquilla 220 kV | Paramonga N. 220 kV | Caripa 138 kV | Caripa 138 kV | Cantera 220 kV | Repartición 138 kV | Repartición 138 kV | Los Héroes 220 kV | ILO ELP 138 | Paramonga N. 220 kV | Carhuaquero 220 kV | Marcona 220 kV | Talara 220 kV | Guadalupe 220 kV
|  |  |  | ok 2010 | ok 2011 | ok 2010 | ok 2010 | ok 2010 | ok 2010 | ok 2010 | ok 2010 | ok 2012 | ok 2011 | ok 2012 | ok 2012 | ok 2012 | [6 empty] | ok 2014 | ok 2014-2015 | ok 2014-2015 | ok 2014-2015 | ok 2014-2015 | ok 2014-2015 | ok 2014-2015 |  | ENERGIA INYECTADA (MW.h) | 8214.2465 | - | 4202.9567 | 107.0699 | 63.7515 | 2132.2984 | 7302.1399 | 3575.4702
2009-05-01 | 5 | 2009 | 0 | [27 empty] | ENERGIA RETIRADA (MW.h) | 0 | - | 0 | 0 | 0 | 0 | 0 | 0
2009-06-01 | 6 | 2009 | 0 | [27 empty] | ENERG. NETA INYECT. (MW.h) | 8214.2465 | - | 4202.9567 | 107.0699 | 63.7515 | 2132.2984 | 7302.1399 | 3575.4702
2009-07-01 | 7 | 2009 | 0
2009-08-01 | 8 | 2009 | 0 | [27 empty] | TRANSFERENCIAS DE ENERGÍA S/. |  |  | 2458.3333 |  |  |  | 5541.2708 | 1791.6667
2009-09-01 | 9 | 2009 | 0 | [27 empty] | Inyección neta de energía a CMg | 361901.6284 | - | 103545.5209 | 5491.034 | 2754.1362 | 97172.309 | 247197.9327 | 82714.9205
2009-10-01 | 10 | 2009 | 0 | [27 empty] | Retiros de Contratos | 0 | - | 0 | 5491.034 | 0 | 0 | 0 | 0
2009-11-01 | 11 | 2009 | 0 | [27 empty] | Saldo SPT/SST
2009-12-01 | 12 | 2009 | 0 | [27 empty] | Minima Carga/Arranques-Paradas
2010-01-01 | 1 | 2010 | 0 | [27 empty] | Comp.Reg.Frecuencia
2010-02-01 | 2 | 2010 | 0 | [27 empty] | Total Energia | 353800.5633 | 0 | 99932.6135 | 10964.2984 | 2678.7213 | 94952.7616 | 241512.1389 | 79104.1965
2010-03-01 | 3 | 2010 | 0
2010-04-01 | 4 | 2010 | 0 | 523107.5771 |  | 156078.7407 | 8922.9323 | 4653.9954 | 144786.2758 | 301830.7434 | 158904.6012 | [19 empty] | TRANSFERENCIAS DE POTENCIA S/.
2010-05-01 | 5 | 2010 | 1 | 780733.2607 |  | 363926.9032 | 603418.425 | 48447.9104 | 537396.0402 | 655151.0983 | 391149.7021 | [19 empty] | IGPF | 99534.2308 | - | 20347.375 | 2368.154 | 1135.4146 | 29751.6913 | - | 49547.9429
2010-06-01 | 6 | 2010 | 1 | 908703.6009 |  | 157818.2281 | 638687.9208 | 106214.6941 | 285574.1794 | 948614.7274 | 407749.9982 | [19 empty] | IAPG | 61671.7179 | - | 32185.8448 | 1063.7443 | 764.4446 | 17862.2755 | 54632.8107 | 26641.7378
2010-07-01 | 7 | 2010 | 1 | 890472.4864 | 133348.4083 | 285565.1064 | 601214.955 | 189148.7947 | 566447.4761 | 687958.003 | 311610.438 | [19 empty] | Total Potencia | 161205.9487 | 0 | 52533.2198 | 3431.8983 | 1899.8592 | 47613.9668 | 54632.8107 | 76189.6807
2010-08-01 | 8 | 2010 | 1 | 1115741.3947 | 143212.5882 | 292487.6842 | 615285.1453 | 188688.1193 | 315836.7851 | 767490.4885 | 259396.2389 | [19 empty] | Ingresos en el MCP - RER | 523107.5771 | 0 | 156078.7407 | 8922.9323 | 4653.9954 | 144786.2758 | 301830.7434 | 158904.6012
2010-09-01 | 9 | 2010 | 1 | 1015909.9903 | 148145.7465 | 297762.636 | 668114.9186 | 184212.6322 | 241173.0647 | 953887.3027 | 298552.5481
2010-10-01 | 10 | 2010 | 1 | 1024802.4648 | 183524.567 | 327723.4568 | 610945.4631 | 198298.8393 | 241003.7275 | 891112.9497 | 302314.106 | [19 empty] | I. deriv. del Cargo por Prima (S/.) | 0 | 0 | 0 | 0 | 0 | 0 | 0 | 0
2010-11-01 | 11 | 2010 | 1 | 1229188.3057 | 257952.3572 | 466127.7497 | 548934.8632 | 138361.6441 | 49365.7577 | 1138308.6486 | 363248.6675
2010-12-01 | 12 | 2010 | 1 | 1143121.2267 | 282487.0237 | 472072.5047 | 448995.7577 | 165015.4988 | 27704.8454 | 1515398.4119 | 365278.142 | [19 empty] | Informe de referencia
2011-01-01 | 1 | 2011 | 1 | 1098276.297 | 262097.9895 | 467153.6328 | 480025.616 | 165452.013 | 27813.2979 | 1503317.8233 | 449443.0519 | [19 empty] | COES/D/DO/STR-086-2010-R2 | TRANSFERENCIAS DE ENERGÍA
2011-02-01 | 2 | 2011 | 1 | 976929.2652 | 274755.9447 | 491682.7859 | 585835.9321 | 278444.2038 | 65676.1456 | 1514767.7549 | 517515.868 | [19 empty] | COES/D/DO/STR-085-2010-R5 | TRANSFERENCIAS DE POTENCIA
2011-03-01 | 3 | 2011 | 1 | 1023296.6078 | 242648.7521 | 526284.541 | 674510.1489 | 297425.7421 | 175321.3432 | 1594278.5259 | 344374.0064 |  | 7923.0362
2011-04-01 | 4 | 2011 | 1 | 1091457.4148 | 49708.5243 | 428492.7457 | 624557.1152 | 284072.9734 | 152770.5003 | 1356265.8935 | 339700.8561 |  | 27793.2978
2011-05-01 | 5 | 2011 | 2 | 1058002.2229 | 523124.3092 | 273682.2134 | 629864.6649 | 152468.2159 | 290462.8146 | 948580.5545 | 369836.5587 |  | 70214.5405
2011-06-01 | 6 | 2011 | 2 | 1109303.2421 | 513637.0742 | 263421.7904 | 689721.3218 | 191894.3521 | 350644.6939 | 1105917.9352 | 361855.1964 |  | 80572.718 | [17 empty] | Energia / Ingresos en el Mercado de Corto Plazo correspondientes a las unidades RER (Incluye Ingresos por Potencia)
2011-07-01 | 7 | 2011 | 2 | 918792.071 | 479013.282 | 237354.7624 | 576284.1695 | 156889.092 | 309460.1147 | 979110.6957 | 306396.4 |  | 67466.9379 | [17 empty] | 2010-05-01
2011-08-01 | 8 | 2011 | 2 | 925666.6906 | 376405.989 | 255588.0932 | 544349.9227 | 245626.0906 | 416485.6259 | 746973.4105 | 245607.7536 |  | 79127.9148 | [18 empty] | Cogeneración Paramonga I | CH Santa Cruz II | CH Santa Cruz I | CH Poechos 2 | CH Roncador | CH La Joya | CH Carhuaquero IV | CH Caña Brava
2011-09-01 | 9 | 2011 | 2 | 924913.3453 | 334902.7008 | 233502.2899 | 637066.2835 | 225386.8446 | 424171.5512 | 1058652.6229 | 295795.9925 |  | 77515.5528 | [18 empty] | Paramonga Exist. 138 kV | Huallanca 138 kV | Huallanca 138 kV | Piura Oeste 220 kV | Paramonga N. 220 kV | Repartición 138 kV | Carhuaquero 220 kV | Carhuaquero 220 kV
2011-10-01 | 10 | 2011 | 2 | 722894.5129 | 347138.1552 | 240170.2507 | 486811.6293 | 187738.0206 | 437334.2022 | 1076994.959 | 320192.5159 |  | 71026.0902 | [17 empty] | ENERGIA INYECTADA (MW.h) | 7297.8583 | 1177.182 | 3166.8229 | 4481.1938 | 658.3604 | 2305.3272 | 7827.7731 | 3785.3022
2011-11-01 | 11 | 2011 | 2 | 441957.8403 | 558799.6674 | 346096.768 | 562834.7925 | 164636.2761 | 376568.8684 | 1148576.8204 | 334888.8195 | 96740.2875 | 116365.2871 | [17 empty] | ENERGIA RETIRADA (MW.h) | 0 | 0 | 0 | 0 | 0 | 0 | 0 | 0
2011-12-01 | 12 | 2011 | 2 | 564062.8543 | 618961.1321 | 402178.713 | 536207.8883 | 178573.2568 | 438039.2523 | 1066369.2712 | 355200.0947 | 146461.4186 | 118606.6897 | [17 empty] | ENERG. NETA INYECT. (MW.h) | 7297.8583 | 1177.182 | 3166.8229 | 4481.1938 | 658.3604 | 2305.3272 | 7827.7731 | 3785.3022
2012-01-01 | 1 | 2012 | 2 | 545850.2488 | 681490.8809 | 456333.019 | 633419.4752 | 203076.4103 | 487253.0323 | 1004832.7345 | 355605.1161 | 177428.8355 | 128446.1562
2012-02-01 | 2 | 2012 | 2 | 526324.614 | 553369.7021 | 311103.5797 | 770920.0274 | 121475.4872 | 399389.5883 | 1244875.8688 | 352507.1313 | 190300.1012 | 131483.561 | [17 empty] | TRANSFERENCIAS DE ENERGÍA S/.
2012-03-01 | 3 | 2012 | 2 | 915493.4022 | 515718.1218 | 270182.8671 | 684824.4811 | 102229.9909 | 852471.4626 | 1622160.6066 | 264424.6972 | 316377.2441 | 154999.7814 | 663406.758 | [16 empty] | Entrega de energía a CMg | 369678.9848 | 62275.8828 | 160355.084 | 245927.4696 | 33336.2389 | 122464.373 | 407463.0122 | 197492.4533
2012-04-01 | 4 | 2012 | 2 | 614476.7673 | 513203.4113 | 268762.2087 | 549711.8095 | 74388.6614 | 682753.0606 | 1024344.9977 | 262638.8969 | 43033.3819 | 131513.594 | 39930.1194 | 3431.9882 | 28227.9959 | [14 empty] | Retiros de Contratos | 0 | 0 | 0 | 0 | 0 | 0 | 0 | 0
2012-05-01 | 5 | 2012 | 3 | 472602.4476 | 179656.1902 | 126605.8483 | 810181.5743 | 216029.06 | 609504.7867 | 1092000.048 | 474326.5421 | 884733.4791 | 53097.1452 | 502073.275 | 497527.1253 | 227985.4772 | [14 empty] | Saldo SPT/SST
2012-06-01 | 6 | 2012 | 3 | 1184109.8095 | 318279.2249 | 129717.4376 | 957530.7941 | 300366.0191 | 997404.9689 | 1419931.8312 | 598143.5698 | 993850.0305 | 52304.5938 | 608356.7153 | 622907.644 | 231877.3702 | [14 empty] | Minima Carga/Arranques-Paradas
2012-07-01 | 7 | 2012 | 3 | 1436252.1914 | 396908.3366 | 307817.9924 | 1164588.0918 | 278917.547 | 1073584.153 | 1659395.2694 | 519266.6628 | 979108.9855 | 93466.4712 | 565114.0682 | 604209.656 | 258513.5708 | [14 empty] | Comp.Reg.Frecuencia
2012-08-01 | 8 | 2012 | 3 | 961484.9575 | 292227.4344 | 220424.3992 | 735648.8716 | 139188.8567 | 940900.6117 | 779974.5426 | 257730.9574 | 840607.155 | 45781.3463 | 338322.8495 | 367182.2308 | 276726.6848 | [14 empty] | Total Energia | 369678.9848 | 62275.8828 | 160355.084 | 245927.4696 | 33336.2389 | 122464.373 | 407463.0122 | 197492.4533
2012-09-01 | 9 | 2012 | 3 | 1002322.6676 | 277531.1727 | 208834.0392 | 777688.4825 | 75206.7603 | 958665.2951 | 629161.2155 | 237417.2857 | 928956.6028 | 33238.7303 | 325720.7387 | 348872.0514 | 299456.1035
2012-10-01 | 10 | 2012 | 3 | 836820.1642 | 298345.4638 | 229660.0553 | 649259.646 | 74538.354 | 834390.1736 | 572656.2016 | 216504.8531 | 882762.8651 | 25247.2866 | 451307.2999 | 463315.3909 | 258199.9846 | 14352.5201 | 14009.2397 | 11510.6503 | [11 empty] | TRANSFERENCIAS DE POTENCIA S/.
2012-11-01 | 11 | 2012 | 3 | 466063.7329 | 267659.2443 | 204915.9064 | 457046.9146 | 95346.049 | 513178.7753 | 833235.1025 | 338357.5328 | 787895.5707 | 23254.5696 | 443568.1139 | 451567.9626 | 149659.88 | 148500.8957 | 151496.6922 | 165221.0664 | [11 empty] | IGPF | 85081.3265 | 10407.6109 | 20661.1616 | 42682.4184 | 11276.4144 | 28385.1658 | 0 | 49142.8596
2012-12-01 | 12 | 2012 | 3 | 400336.5332 | 294881.0273 | 229935.9069 | 426555.8652 | 110082.5454 | 512724.2936 | 840417.8776 | 282991.9522 | 785777.8527 | 21744.3221 | 493892.7682 | 500479.8784 | 160070.5482 | 129792.6994 | 129268.4476 | 144067.493 | 1514.9827 | [10 empty] | IAPG | 34641.4233 | 6404.99 | 16435.4998 | 23477.0109 | 3835.2571 | 11977.3965 | 39594.1388 | 19658.0209
2013-01-01 | 1 | 2013 | 3 | 562325.3529 | 381023.6541 | 304612.9767 | 569549.161 | 128568.8297 | 536217.7386 | 941040.5126 | 392933.9456 | 828371.2242 | 39656.4897 | 553164.9388 | 561222.0046 | 197953.9568 | 213219.4549 | 216380.2861 | 224917.3357 | 208119.7621 | [10 empty] | Total Potencia | 119722.7498 | 16812.6008 | 37096.6615 | 66159.4293 | 15111.6715 | 40362.5622 | 39594.1388 | 68800.8805
2013-02-01 | 2 | 2013 | 3 | 920544.7337 | 461242.4168 | 423701.3238 | 869120.8486 | 98096.0811 | 687180.1098 | 1012778.7476 | 559233.7664 | 917626.839 | 57821.4457 | 927501.7892 | 847208.7977 | 392924.5198 | 370472.0107 | 373564.9928 | 421936.1293 | 349602.5805 | 34298.165 | [9 empty] | Ingresos en el MCP - RER | 489401.7346 | 79088.4837 | 197451.7454 | 312086.8989 | 48447.9104 | 162826.9353 | 447057.1511 | 266293.3338
2013-03-01 | 3 | 2013 | 3 | 740213.8512 | 328571.4439 | 314680.3963 | 617697.6837 | 62655.887 | 698770.3569 | 838362.1466 | 366486.4001 | 898899.2709 | 26683.8389 | 741731.5717 | 584794.7405 | 340330.0555 | 147013.7851 | 147207.9557 | 232765.3403 | 200052.4023 | 47394.9523
2013-04-01 | 4 | 2013 | 3 | 772866.0424 | 342102.8956 | 328066.3021 | 537357.7917 | 75532.2731 | 715380.474 | 822050.3988 | 331618.641 | 903127.7827 | 23082.8639 | 497098.7987 | 397979.7441 | 345496.8169 | 0 | 0 | 35647.6384 | 173849.3464 | 80615.151 | 5717.3292 | [8 empty] | I. deriv. del Cargo por Prima (S/.) | 291331.5261 | 0 | 166475.1578 | 291331.5261 | 0 | 374569.105 | 208093.9472 | 124856.3683
2013-05-01 | 5 | 2013 | 4 | 1184976.5578 | 443850.0449 | 398681.2734 | 720037.5001 | 297270.6862 | 949366.8504 | 1310509.7134 | 487022.7277 | 688925.7519 | 68630.3065 | 644395.1128 | 649268.4389 | 321871.7294 | 2448933.4088 | 2451463.7568 | 3007743.9538 | 2617184.4056 | 331239.5759 | 268307.0781
2013-06-01 | 6 | 2013 | 4 | 1250243.3325 | 373162.5135 | 332994.1448 | 591464.009 | 261979.5663 | 937112.1648 | 1309967.211 | 484414.4346 | 675453.158 | 55576.5249 | 628300.7065 | 629357.1502 | 289060.1695 | 2522378.8302 | 2523845.6551 | 3068561.8123 | 2686995.7458 | 332910.0039 | 1711760.0035 | [8 empty] | Informe de referencia
2013-07-01 | 7 | 2013 | 4 | 1379122.9385 | 402639.6013 | 358948.8637 | 772463.2571 | 332229.7905 | 1275640.0133 | 1327233.856 | 546860.1759 | 815803.7488 | 81485.3575 | 733110.282 | 731369.1123 | 437090.7862 | 2677033.1805 | 2670054.4059 | 3182035.866 | 2858551.1301 | 491764.0726 | 719240.539 | [8 empty] | COES/D/DO/STR-107-2010-R3 | TRANSFERENCIAS DE ENERGÍA
2013-08-01 | 8 | 2013 | 4 | 1184382.3855 | 431030.4583 | 389981.1623 | 901996.9645 | 268613.9873 | 1137919.6219 | 1526841.5824 | 441892.9621 | 789208.381 | 70636.1453 | 580355.3217 | 583079.8164 | 377379.836 | 2857554.6156 | 2863858.897 | 3484658.7929 | 3089836.4088 | 474663.9995 | 812522.9164 | [8 empty] | COES/D/DO/STR-106-2010-R5 | TRANSFERENCIAS DE POTENCIA
2013-09-01 | 9 | 2013 | 4 | 1046864.6986 | 409447.4386 | 373874.241 | 898618.4081 | 175735.6903 | 1009524.4825 | 1429045.1118 | 358643.1244 | 710637.2616 | 34231.907 | 517945.3451 | 519343.2404 | 322625.0529 | 2837280.8542 | 2836927.4392 | 3500654.325 | 3111892.4501 | 399730.621 | 815593.422
2013-10-01 | 10 | 2013 | 4 | 1081369.8499 | 429728.0024 | 395692.5661 | 745292.8022 | 190957.0029 | 875078.294 | 1318426.1026 | 386655.3699 | 677712.4424 | 33732.8165 | 576742.6739 | 578527.423 | 271513.3263 | 2712914.5296 | 2710063.596 | 3408876.3841 | 2976266.0174 | 363297.1068 | 819861.4511
2013-11-01 | 11 | 2013 | 4 | 577563.8987 | 382951.9129 | 342570.6376 | 446595.7532 | 64744.4215 | 807518.3961 | 1200954.6052 | 344026.1697 | 702417.2403 | 16121.3289 | 531849.0507 | 529552.4939 | 236837.0009 | 2919613.3097 | 2922086.5107 | 3681056.284 | 3173555.2497 | 303137.666 | 608678.4062 | [8 empty] | Energia / Ingresos en el Mercado de Corto Plazo correspondientes a las unidades RER (Incluye Ingresos por Potencia)
2013-12-01 | 12 | 2013 | 4 | 654634.4211 | 499090.4049 | 451283.8088 | 380577.7589 | 80978.6841 | 855366.3834 | 1273824.011 | 441796.1203 | 724707.4492 | 41559.1166 | 683181.6484 | 682871.4828 | 288887.0245 | 2990422.3906 | 3009690.5684 | 3773973.2936 | 3232972.063 | 290411.1742 | 1191476.4366 | [8 empty] | 2010-06-01
2014-01-01 | 1 | 2014 | 4 | 637211.5859 | 458321.1451 | 408932.0514 | 361414.4033 | 116301.5024 | 661337.132 | 1149063.0942 | 410940.1117 | 687652.4496 | 39129.6459 | 620141.8788 | 620256.5213 | 266935.2968 | 2886854.2648 | 2901144.5387 | 3655304.3965 | 3107413.3875 | 278735.2394 | 1042235.5355 | [9 empty] | Cogeneración Paramonga I | CH Santa Cruz II | CH Santa Cruz I | CH Poechos 2 | CH Roncador | CH La Joya | CH Carhuaquero IV | CH Caña Brava
2014-02-01 | 2 | 2014 | 4 | 547215.2407 | 451437.3679 | 408084.8877 | 420450.8053 | 99688.5077 | 463835.3903 | 1090920.4553 | 124652.9866 | 851032.7903 | 46302.8104 | 648318.5455 | 662901.1614 | 239721.0899 | 3344172.4355 | 3346115.175 | 4167741.4182 | 3561924.8319 | 197795.1496 | 645100.8706 | [9 empty] | Paramonga Exist. 138 kV | Huallanca 138 kV | Huallanca 138 kV | Piura Oeste 220 kV | Paramonga N. 220 kV | Repartición 138 kV | Carhuaquero 220 kV | Carhuaquero 220 kV
2014-03-01 | 3 | 2014 | 4 | 800772.242 | 493921.2171 | 457150.8134 | 737728.9274 | 111133.9433 | 480152.5575 | 1334360.8228 | 122767.4663 | 967177.5193 | 43475.3267 | 245503.5628 | 256142.1734 | 327405.159 | 3062266.0593 | 3068262.6755 | 4396146.5097 | 3768560.6403 | 264495.6019 | 1293504.5661 | [8 empty] | ENERGIA INYECTADA (MW.h) | 6848.7073 | 2103.3773 | 1184.15 | 4344.0425 | 786.2662 | 2065.0687 | 7576.6289 | 2827.154
2014-04-01 | 4 | 2014 | 4 | 659836.1503 | 548959.1694 | 492472.563 | 828922.8464 | 152140.1395 | 516267.9718 | 664672.0623 | 197436.1381 | 856885.611 | 0 | 277092.205 | 287614.8738 | 275752.3319 | 3033177.6217 | 3033225.6813 | 4089254.5448 | 3545288.5878 | 232314.338 | 1007520.1573 | 80819.3101 | [7 empty] | ENERGIA RETIRADA (MW.h) | 0 | 0 | 0 | 0 | 0 | 0 | 0 | 0
2014-05-01 | 5 | 2014 | 5 | 787831.7217 | 525554.7557 | 463696.0425 | 792372.5328 | 187739.5263 | 814833.1079 | 1279600.339 | 489009.1066 | 678435.2862 | 40458.0024 | 688931.0636 | 685439.0677 | 305176.5898 | 1980798.0863 | 1986710.1769 | 2407886.8279 | 2457050.5427 | 355880.3134 | 1682242.2536 | 1791177.8349 | [7 empty] | ENERG. NETA INYECT. (MW.h) | 6848.7073 | 2103.3773 | 1184.15 | 4344.0425 | 786.2662 | 2065.0687 | 7576.6289 | 2827.154
2014-06-01 | 6 | 2014 | 5 | 1116780.7559 | 465567.4399 | 412051.9331 | 776461.0949 | 180545.2185 | 858087.801 | 1376889.8525 | 527760.5138 | 713971.8376 | 67724.1865 | 537665.3796 | 526734.7577 | 363229.5937 | 1947175.7037 | 1943800.502 | 2314618.9829 | 2399662.5946 | 398224.6923 | 1439635.6085 | 1685410.5765
2014-07-01 | 7 | 2014 | 5 | 1049165.1833 | 344730.7 | 306513.7205 | 619964.5504 | 277634.2153 | 785665.0575 | 1077943.914 | 409068.7614 | 737785.4647 | 76212.199 | 490589.4473 | 477146.1491 | 327844.2075 | 1880069.1827 | 1881001.0011 | 2295372.5811 | 2356760.6999 | 338821.3778 | 1016996.7197 | 1794589.6461 | [7 empty] | TRANSFERENCIAS DE ENERGÍA S/.
2014-08-01 | 8 | 2014 | 5 | 916893.4893 | 361638.6856 | 315454.2555 | 642347.0058 | 160002.0139 | 757803.8286 | 1165842.3431 | 378081.9929 | 742289.6262 | 23789.7969 | 490831.2842 | 483505.6333 | 330003.2445 | 2010100.2998 | 2019487.1108 | 2432528.6562 | 2492362.9324 | 316393.2521 | 903115.3625 | 1836434.2515 | 0 | 123243.5013 | [5 empty] | Entrega de energía a CMg | 393802.065 | 122041.4994 | 65377.2326 | 272184.7355 | 45263.608 | 123088.9047 | 454664.5354 | 170410.695
2014-09-01 | 9 | 2014 | 5 | 881891.8534 | 358283.3803 | 306429.9552 | 570526.1112 | 110882.0428 | 770892.9403 | 941384.9894 | 381555.6755 | 705143.8312 | 18353.5226 | 568881.2175 | 569208.3607 | 320827.5902 | 1913046.8542 | 1921279.5486 | 2255827.3719 | 2375206.9565 | 282272.2573 | 957060.0735 | 1216885.4513 | 885613.6788 | 2047820.8005 | [5 empty] | Retiros de Contratos | 0 | 0 | 0 | 0 | 0 | 0 | 0 | 0
2014-10-01 | 10 | 2014 | 5 | 866560.6284 | 355134.4677 | 309426.8957 | 465874.7557 | 131043.1075 | 721857.705 | 1035501.9673 | 414094.692 | 669590.8334 | 21295.6521 | 548017.1783 | 550300.0348 | 297667.0938 | 1917178.7669 | 1926570.6459 | 2356506.4475 | 2404435.7339 | 303035.0981 | 1025405.0555 | 1551449.7733 | 660094.3396 | 1568416.0696 | [5 empty] | Saldo SPT/SST
2014-11-01 | 11 | 2014 | 5 | 1278155.1848 | 450454.3805 | 401007.322 | 471139.9067 | 179592.4806 | 739565.1922 | 1172790.96 | 468091.2094 | 731744.3968 | 21854.6115 | 573629.5477 | 565367.9748 | 258088.5372 | 2103653.7274 | 2120175.133 | 2576955.6264 | 2635267.5321 | 332149.763 | 1283607.3061 | 1436778.8257 | 836130.6087 | 1911202.2036 | 170891.3138 | 0 | 0 | 0 |  | Minima Carga/Arranques-Paradas
2014-12-01 | 12 | 2014 | 5 | 1230459.9278 | 473094.3776 | 431287.8858 | 341664.8923 | 188360.7123 | 659207.0149 | 1088303.7389 | 433365.6982 | 701152.3081 | 14923.0955 | 575558.8192 | 561092.7979 | 289621.9991 | 2055460.6181 | 2069992.7116 | 2531941.5757 | 2572817.8432 | 296501.5286 | 1317290.4816 | 1140458.0619 | 679339.7771 | 1493823.2846 | 611111.8223 | 126212.9807 | 0 | 0 |  | Comp.Reg.Frecuencia
2015-01-01 | 1 | 2015 | 5 | 1203225.2677 | 478447.1865 | 428141.3511 | 350211.2587 | 199173.3348 | 650118.0375 | 1086223.1185 | 362407.0641 | 703014.0992 | 27803.3274 | 655966.97 | 639853.6275 | 301201.522 | 2114431.5132 | 2132314.4449 | 2606615.8701 | 2628838.8005 | 298743.2788 | 1371511.7795 | 998706.6834 | 477442.2598 | 1383809.356 | 586675.6502 | 614070.8064 | 204843.1718 | 91699.1385 |  | Total Energia | 393802.065 | 122041.4994 | 65377.2326 | 272184.7355 | 45263.608 | 123088.9047 | 454664.5354 | 170410.695
2015-02-01 | 2 | 2015 | 5 | 1566760.6779 | 657728.9445 | 597281.1813 | 600150.4179 | 213047.2119 | 973332.5197 | 1376187.1491 | 468157.1226 | 893959.4111 | 40191.014 | 836966.8644 | 799647.6998 | 402009.821 | 2443988.7456 | 2453090.8389 | 3058604.6854 | 3166833.2376 | 434036.0055 | 1696929.729 | 1695839.2631 | 304402.247 | 1167209.2976 | 718100.127 | 679693.5546 | 179286.8082 | 155246.9814 |  | TRANSFERENCIAS DE POTENCIA S/.
2015-03-01 | 3 | 2015 | 5 | 1095216.8325 | 418201.794 | 374201.3702 | 280588.5423 | 95381.4151 | 729698.1041 | 1060076.0296 | 229101.2196 | 720675.8744 | 0 | 506742.1165 | 479104.8973 | 254719.9104 | 2334246.1115 | 2340480.9902 | 2855136.9259 | 2978245.207 | 285054.8338 | 1066060.9672 | 1261988.2638 | 0 | 0 | 0 | 0 | 0 | 0 | <-- Valor estimado solo Prima (último mes ) | IGPF | 86001.7336 | 19128.9876 | 20831.3964 | 70243.4626 | 11366.8263 | 28611.904 | 0 | 49537.4933
2015-04-01 | 4 | 2015 | 5 | 1095216.8325 | 418201.794 | 374201.3702 | 280588.5423 | 95381.4151 | 729698.1041 | 1060076.0296 | 229101.2196 | 720675.8744 | 0 | 506742.1165 | 479104.8973 | 254719.9104 | 2334246.1115 | 2340480.9902 | 2855136.9259 | 2978245.207 | 285054.8338 | 1066060.9672 | 1261988.2638 | 0 | 0 | 0 | 0 | 0 | 0 |  | IAPG | 35097.7374 | 11760.6717 | 6232.3664 | 24074.9872 | 4320.6519 | 10784.4662 | 39285.6566 | 17391.1148
[31 empty] | Total Potencia | 121099.4709 | 30889.6592 | 27063.7628 | 94318.4498 | 15687.4781 | 39396.3701 | 39285.6566 | 66928.6081
[31 empty] | Ingresos en el MCP - RER | 514901.5359 | 152931.1586 | 92440.9954 | 366503.1853 | 60951.0861 | 162485.2748 | 493950.192 | 237339.3032
[31 empty] | I. deriv. del Cargo por Prima (S/.) | 296330.4587 | 0 | 169331.6907 | 296330.4587 | 251855.1363 | 380996.3041 | 211664.6134 | 126998.768
Informe de referencia
[31 empty] | COES/D/DO/STR-123-2010-R4 | TRANSFERENCIAS DE ENERGÍA
[31 empty] | COES/D/DO/STR-122-2010-R5 | TRANSFERENCIAS DE POTENCIA
Energia / Ingresos en el Mercado de Corto Plazo correspondientes a las unidades RER (Incluye Ingresos por Potencia)
2010-07-01
[32 empty] | Cogeneración Paramonga I | CH Santa Cruz II | CH Santa Cruz I | CH Poechos 2 | CH Roncador | CH La Joya | CH Carhuaquero IV | CH Caña Brava
[32 empty] | Paramonga Exist. 138 kV | Huallanca 138 kV | Huallanca 138 kV | Piura Oeste 220 kV | Paramonga N. 220 kV | Repartición 138 kV | Carhuaquero 220 kV | Carhuaquero 220 kV
[31 empty] | ENERGIA INYECTADA (MW.h) | 8049.1334 | 1786.2817 | 1504.0169 | 3243.5407 | 809.6219 | 2399.6774 | 7462.1075 | 1960.2467
[31 empty] | ENERGIA RETIRADA (MW.h) | 0 | 0 | 0 | 0 | 0 | 0 | 0 | 0
[31 empty] | ENERG. NETA INYECT. (MW.h) | 8049.1334 | 1786.2817 | 1504.0169 | 3243.5407 | 809.6219 | 2399.6774 | 7462.1075 | 1960.2467
TRANSFERENCIAS DE ENERGÍA S/.
[31 empty] | Entrega de energía a CMg | 450170.1667 | 102078.3481 | 85920.5796 | 208569.7968 | 45732.1712 | 143260.8153 | 438545.0924 | 115940.3914
[31 empty] | Retiros de Contratos | 0 | 0 | 0 | 0 | 0 | 0 | 0 | 0
Saldo SPT/SST
Minima Carga/Arranques-Paradas
Comp.Reg.Frecuencia
[31 empty] | Total Energia | 450170.1667 | 102078.3481 | 85920.5796 | 208569.7968 | 45732.1712 | 143260.8153 | 438545.0924 | 115940.3914
TRANSFERENCIAS DE POTENCIA S/.
[31 empty] | IGPF | 107553.0284 | 21755.4414 | 23684.1153 | 79861.0076 | 12926.2117 | 32536.199 | 0 | 56322.0952
[31 empty] | IAPG | 38618.1602 | 9514.6189 | 7885.4794 | 18653.0195 | 4434.2128 | 12481.8646 | 39319.2456 | 13291.7524
[31 empty] | Total Potencia | 146171.1886 | 31270.0602 | 31569.5947 | 98514.0271 | 17360.4245 | 45018.0636 | 39319.2456 | 69613.8476
[31 empty] | Ingresos en el MCP - RER | 596341.3553 | 133348.4083 | 117490.1743 | 307083.8239 | 63092.5956 | 188278.879 | 477864.338 | 185554.239
[31 empty] | I. deriv. del Cargo por Prima (S/.) | 294131.1311 | 0 | 168074.932 | 294131.1311 | 126056.199 | 378168.5971 | 210093.6651 | 126056.199
Informe de referencia
[31 empty] | COES/D/DO/STR-141-2010-R0 | TRANSFERENCIAS DE ENERGÍA
[31 empty] | COES/D/DO/STR-140-2010-R4 | TRANSFERENCIAS DE POTENCIA
Energia / Ingresos en el Mercado de Corto Plazo correspondientes a las unidades RER (Incluye Ingresos por Potencia)
2010-08-01
[32 empty] | Cogeneración Paramonga I | CH Santa Cruz II | CH Santa Cruz I | CH Poechos 2 | CH Roncador | CH La Joya | CH Carhuaquero IV | CH Caña Brava
[32 empty] | Paramonga Exist. 138 kV | Huallanca 138 kV | Huallanca 138 kV | Piura Oeste 220 kV | Paramonga N. 220 kV | Repartición 138 kV | Carhuaquero 220 kV | Carhuaquero 220 kV
[31 empty] | ENERGIA INYECTADA (MW.h) | 9266.4413 | 1764.4978 | 1505.1728 | 4287.557 | 759.8593 | 748.1779 | 1926.2178 | 1031.9102
[31 empty] | ENERGIA RETIRADA (MW.h) | 0 | 0 | 0 | 0 | 0 | 0 | 0 | 0
[31 empty] | ENERG. NETA INYECT. (MW.h) | 9266.4413 | 1764.4978 | 1505.1728 | 4287.557 | 759.8593 | 748.1779 | 1926.2178 | 1031.9102
TRANSFERENCIAS DE ENERGÍA S/.
[31 empty] | Entrega de energía a CMg | 583233.9284 | 112280.7287 | 95840.6641 | 296991.8734 | 47677.2302 | 56729.7362 | 141483.1437 | 71733.564
[31 empty] | Retiros de Contratos | 0 | 0 | 0 | 0 | 0 | 0 | 0 | 0
Saldo SPT/SST
Minima Carga/Arranques-Paradas
Comp.Reg.Frecuencia
[31 empty] | Total Energia | 583233.9284 | 112280.7287 | 95840.6641 | 296991.8734 | 47677.2302 | 56729.7362 | 141483.1437 | 71733.564
TRANSFERENCIAS DE POTENCIA S/.
[31 empty] | IGPF | 123046.542 | 21617.4996 | 23535.0779 | 79364.6199 | 12838.674 | 32321.881 | 0 | 55969.1022
[31 empty] | IAPG | 45656.5738 | 9314.3599 | 7821.7598 | 24217.364 | 4204.5783 | 3975.3199 | 9388.6947 | 7725.9358
[31 empty] | Total Potencia | 168703.1158 | 30931.8595 | 31356.8377 | 103581.9839 | 17043.2523 | 36297.2009 | 9388.6947 | 63695.0381
[31 empty] | Ingresos en el MCP - RER | 751937.0442 | 143212.5882 | 127197.5018 | 400573.8573 | 64720.4825 | 93026.9372 | 150871.8384 | 135428.602
[31 empty] | I. deriv. del Cargo por Prima (S/.) | 363804.3505 | 0 | 165290.1824 | 214711.288 | 123967.6368 | 222809.8479 | 616618.6501 | 123967.6368
Informe de referencia
[31 empty] | COES/D/DO/STR-189-2010-R3 | TRANSFERENCIAS DE ENERGÍA
[31 empty] | COES/D/DO/STR-188-2010-R4 | TRANSFERENCIAS DE POTENCIA
Energia / Ingresos en el Mercado de Corto Plazo correspondientes a las unidades RER (Incluye Ingresos por Potencia)
2010-09-01
[32 empty] | Cogeneración Paramonga I | CH Santa Cruz II | CH Santa Cruz I | CH Poechos 2 | CH Roncador | CH La Joya | CH Carhuaquero IV | CH Caña Brava
[32 empty] | Paramonga Exist. 138 kV | Huallanca 138 kV | Huallanca 138 kV | Piura Oeste 220 kV | Paramonga N. 220 kV | Repartición 138 kV | Carhuaquero 220 kV | Carhuaquero 220 kV
[31 empty] | ENERGIA INYECTADA (MW.h) | 7419.867 | 1740.7884 | 1479.0997 | 4779.5577 | 648.251 | 0 | 3676.4559 | 1514.4461
[31 empty] | ENERGIA RETIRADA (MW.h) | 0 | 0 | 0 | 0 | 0 | 0 | 0 | 0
[31 empty] | ENERG. NETA INYECT. (MW.h) | 7419.867 | 1740.7884 | 1479.0997 | 4779.5577 | 648.251 | 0 | 3676.4559 | 1514.4461
TRANSFERENCIAS DE ENERGÍA S/.
[31 empty] | Entrega de energía a CMg | 498455.9953 | 116586.8064 | 98973.2115 | 351175.5931 | 42394.6531 | 0 | 266006.749 | 106191.3508
[31 empty] | Retiros de Contratos | 0 | 0 | 0 | 0 | 0 | 0 | 0 | 0
Saldo SPT/SST
Minima Carga/Arranques-Paradas
Comp.Reg.Frecuencia
[31 empty] | Total Energia | 498455.9953 | 116586.8064 | 98973.2115 | 351175.5931 | 42394.6531 | 0 | 266006.749 | 106191.3508
TRANSFERENCIAS DE POTENCIA S/.
[31 empty] | IGPF | 102561.6008 | 21777.6366 | 23708.5613 | 79951.6626 | 12933.7796 | 32561.3134 | 0 | 56382.8857
[31 empty] | IAPG | 39415.2563 | 9781.3035 | 8199.815 | 28381.1321 | 3723.4133 | 0 | 20385.0739 | 10817.5255
[31 empty] | Total Potencia | 141976.8571 | 31558.9401 | 31908.3763 | 108332.7947 | 16657.193 | 32561.3134 | 20385.0739 | 67200.4112
[31 empty] | Ingresos en el MCP - RER | 640432.8524 | 148145.7465 | 130881.5878 | 459508.3878 | 59051.8461 | 32561.3134 | 286391.8229 | 173391.762
[31 empty] | I. deriv. del Cargo por Prima (S/.) | 375477.1379 | 0 | 166881.0482 | 208606.5308 | 125160.7861 | 208611.7513 | 667495.4797 | 125160.7861
Informe de referencia
[31 empty] | COES/D/DO/STR-222-2010-R3 | TRANSFERENCIAS DE ENERGÍA
[31 empty] | COES/D/DO/STR-221-2010-R4 | TRANSFERENCIAS DE POTENCIA
Energia / Ingresos en el Mercado de Corto Plazo correspondientes a las unidades RER (Incluye Ingresos por Potencia)
2010-10-01
[32 empty] | Cogeneración Paramonga I | CH Santa Cruz II | CH Santa Cruz I | CH Poechos 2 | CH Roncador | CH La Joya | CH Carhuaquero IV | CH Caña Brava
[32 empty] | Paramonga Exist. 138 kV | Huallanca 138 kV | Huallanca 138 kV | Piura Oeste 220 kV | Paramonga N. 220 kV | Repartición 138 kV | Carhuaquero 220 kV | Carhuaquero 220 kV
[31 empty] | ENERGIA INYECTADA (MW.h) | 7551.5454 | 2149.1159 | 1824.8274 | 3877.1292 | 804.8201 | 0 | 2450.7205 | 1477.9406
[31 empty] | ENERGIA RETIRADA (MW.h) | 0 | 0 | 0 | 0 | 0 | 0 | 0 | 0
[31 empty] | ENERG. NETA INYECT. (MW.h) | 7551.5454 | 2149.1159 | 1824.8274 | 3877.1292 | 804.8201 | 0 | 2450.7205 | 1477.9406
TRANSFERENCIAS DE ENERGÍA S/.
[31 empty] | Entrega de energía a CMg | 502791.1508 | 147500.8974 | 125394.4873 | 295096.9933 | 52951.5543 | 0 | 183398.291 | 106283.5089
[31 empty] | Retiros de Contratos | 0 | 0 | 0 | 0 | 0 | 0 | 0 | 0
Saldo SPT/SST
Minima Carga/Arranques-Paradas
Comp.Reg.Frecuencia
[31 empty] | Total Energia | 495663.3502 | 145587.6442 | 123734.4282 | 290430.5358 | 52093.8031 | -892.102 | 181675.8728 | 103548.9771
TRANSFERENCIAS DE POTENCIA S/.
[31 empty] | IGPF | 101226.4184 | 24661.5735 | 22347.9353 | 80116.6825 | 12967.9065 | 27740.8704 | 0 | 56501.212
[31 empty] | IAPG | 36911.7528 | 11362.0961 | 9370.7485 | 22468.9302 | 4421.6643 | 0 | 25273.516 | 11571.6708
[31 empty] | Total Potencia | 138138.1712 | 36023.6695 | 31718.6838 | 102585.6127 | 17389.5708 | 27740.8704 | 25273.516 | 68072.8829
[31 empty] | Ingresos en el MCP - RER | 640929.322 | 183524.567 | 157113.1711 | 397682.606 | 70341.125 | 27740.8704 | 208671.807 | 174356.3918
[31 empty] | I. deriv. del Cargo por Prima (S/.) | 383873.1428 | 0 | 170610.2857 | 213262.8571 | 127957.7143 | 213262.8571 | 682441.1427 | 127957.7143
Informe de referencia
[31 empty] | COES/D/DO/STR-274-2010-R3 | TRANSFERENCIAS DE ENERGÍA
[31 empty] | COES/D/DO/STR-273-2010-R4 | TRANSFERENCIAS DE POTENCIA
Energia / Ingresos en el Mercado de Corto Plazo correspondientes a las unidades RER (Incluye Ingresos por Potencia)
2010-11-01
[32 empty] | Cogeneración Paramonga I | CH Santa Cruz II | CH Santa Cruz I | CH Poechos 2 | CH Roncador | CH La Joya | CH Carhuaquero IV | CH Caña Brava
[32 empty] | Paramonga Exist. 138 kV | Huallanca 138 kV | Huallanca 138 kV | Piura Oeste 220 kV | Paramonga N. 220 kV | Repartición 138 kV | Carhuaquero 220 kV | Carhuaquero 220 kV
[31 empty] | ENERGIA INYECTADA (MW.h) | 8343.5739 | 3290.0035 | 2722.5516 | 2189.6526 | 976.73 | 0 | 1106.7977 | 1279.8311
[31 empty] | ENERGIA RETIRADA (MW.h) | 0 | 0 | 0 | 0 | 0 | 0 | 0 | 0
[31 empty] | ENERG. NETA INYECT. (MW.h) | 8343.5739 | 3290.0035 | 2722.5516 | 2189.6526 | 976.73 | 0 | 1106.7977 | 1279.8311
TRANSFERENCIAS DE ENERGÍA S/.
[31 empty] | Entrega de energía a CMg | 527124.5457 | 214387.6653 | 177280.3147 | 161038.6785 | 62167.3779 | 0 | 82023.6646 | 88003.1896
[31 empty] | Retiros de Contratos | 0 | 0 | 0 | 0 | 0 | 0 | 0 | 0
Saldo SPT/SST
Minima Carga/Arranques-Paradas
Comp.Reg.Frecuencia
[31 empty] | Total Energia | 519488.3825 | 211896.6413 | 175167.7707 | 157574.8829 | 61093.9755 | -775.5257 | 81195.468 | 85602.1985
TRANSFERENCIAS DE POTENCIA S/.
[31 empty] | IGPF | 115547.3538 | 24662.9614 | 22347.9797 | 80106.1109 | 18939.7347 | 27732.6717 | 0 | 56485.3153
[31 empty] | IAPG | 41430.8111 | 18901.7305 | 15587.1218 | 13616.8122 | 5340.3691 | 0 | 13701.339 | 11108.757
[31 empty] | Total Potencia | 156978.1649 | 43564.6919 | 37935.1015 | 93722.9231 | 24280.1038 | 27732.6717 | 13701.339 | 67594.0723
[31 empty] | Ingresos en el MCP - RER | 684102.7106 | 257952.3572 | 215215.4162 | 254761.6016 | 86447.4816 | 27732.6717 | 95725.0036 | 155597.2619
[31 empty] | I. deriv. del Cargo por Prima (S/.) | 545085.5951 | 0 | 250912.3336 | 294173.2616 | 51914.1624 | 21633.0861 | 1042583.645 | 207651.4056
Informe de referencia
[31 empty] | COES/D/DO/STR-291-2010-R3 | TRANSFERENCIAS DE ENERGÍA
[31 empty] | COES/D/DO/STR-290-2010-R3 | TRANSFERENCIAS DE POTENCIA
Energia / Ingresos en el Mercado de Corto Plazo correspondientes a las unidades RER (Incluye Ingresos por Potencia)
2010-12-01
[32 empty] | Cogeneración Paramonga I | CH Santa Cruz II | CH Santa Cruz I | CH Poechos 2 | CH Roncador | CH La Joya | CH Carhuaquero IV | CH Caña Brava
[32 empty] | Paramonga Exist. 138 kV | Huallanca 138 kV | Huallanca 138 kV | Piura Oeste 220 kV | Paramonga N. 220 kV | Repartición 138 kV | Carhuaquero 220 kV | Carhuaquero 220 kV
[31 empty] | ENERGIA INYECTADA (MW.h) | 8265.3899 | 4641.3193 | 3296.6616 | 983.2259 | 1828.0979 | 0 | 7434.91 | 1443.0099
[31 empty] | ENERGIA RETIRADA (MW.h) | 0 | 0 | 0 | 0 | 0 | 0 | 0 | 0
[31 empty] | ENERG. NETA INYECT. (MW.h) | 8265.3899 | 4641.3193 | 3296.6616 | 983.2259 | 1828.0979 | 0 | 7434.91 | 1443.0099
TRANSFERENCIAS DE ENERGÍA S/.
[31 empty] | Entrega de energía a CMg | 426245.1368 | 233949.3603 | 171734.3039 | 58206.8697 | 92849.7016 | 0 | 389832.8247 | 78620.3164
[31 empty] | Retiros de Contratos | 0 | 0 | 0 | 0 | 0 | 0 | 0 | 0
Saldo SPT/SST
Minima Carga/Arranques-Paradas
Comp.Reg.Frecuencia
[31 empty] | Total Energia | 420826.1443 | 231510.4875 | 169922.7621 | 56419.5964 | 91706.4554 | -465.3949 | 386539.4882 | 76947.0833
TRANSFERENCIAS DE POTENCIA S/.
[31 empty] | IGPF | 110791.6494 | 24664.6648 | 22351.5578 | 80111.3869 | 18949.33 | 27734.899 | 0 | 56497.4137
[31 empty] | IAPG | 40662.5777 | 23872.9986 | 17021.7815 | 6220.4997 | 9736.3486 | 0 | 38207.9907 | 12687.6904
[31 empty] | Total Potencia | 151454.2271 | 48537.6634 | 39373.3393 | 86331.8866 | 28685.6787 | 27734.899 | 38207.9907 | 69185.1041
[31 empty] | Ingresos en el MCP - RER | 577699.3638 | 282487.0237 | 211107.6432 | 144538.7562 | 121535.3802 | 27734.899 | 428040.8154 | 147805.4205
[31 empty] | I. deriv. del Cargo por Prima (S/.) | 565421.8629 | 0 | 260964.8614 | 304457.0014 | 43480.1186 | -30.0536 | 1087357.5965 | 217472.7214
Informe de referencia
[31 empty] | COES/D/DO/STR-010-2010-R3 | TRANSFERENCIAS DE ENERGÍA
[31 empty] | COES/D/DO/STR-009-2010-R3 | TRANSFERENCIAS DE POTENCIA
Energia / Ingresos en el Mercado de Corto Plazo correspondientes a las unidades RER (Incluye Ingresos por Potencia)
2011-01-01
[32 empty] | Cogeneración Paramonga I | CH Santa Cruz II | CH Santa Cruz I | CH Poechos 2 | CH Roncador | CH La Joya | CH Carhuaquero IV | CH Caña Brava
[32 empty] | Paramonga Exist. 138 kV | Huallanca 138 kV | Huallanca 138 kV | Piura Oeste 220 kV | Paramonga N. 220 kV | Repartición 138 kV | Carhuaquero 220 kV | Carhuaquero 220 kV
[31 empty] | ENERGIA INYECTADA (MW.h) | 8045.2096 | 4713.6705 | 3568.4713 | 1634.7175 | 1972.6426 | 0 | 7749.0977 | 3124.9752
[31 empty] | ENERGIA RETIRADA (MW.h) | 0 | 0 | 0 | 0 | 0 | 0 | 0 | 0
[31 empty] | ENERG. NETA INYECT. (MW.h) | 8045.2096 | 4713.6705 | 3568.4713 | 1634.7175 | 1972.6426 | 0 | 7749.0977 | 3124.9752
TRANSFERENCIAS DE ENERGÍA S/.
[31 empty] | Entrega de energía a CMg | 380573.6534 | 214364.5404 | 164416.36 | 83914.2779 | 91935.3557 | 0 | 370336.8619 | 155968.8325
[31 empty] | Retiros de Contratos | 0 | 0 | 0 | 0 | 0 | 0 | 0 | 0
Saldo SPT/SST
Minima Carga/Arranques-Paradas
Comp.Reg.Frecuencia
[31 empty] | Total Energia | 372848.1821 | 210516.4038 | 161434.4484 | 81288.6128 | 90110.5084 | -499.3577 | 364669.7528 | 152631.5749
TRANSFERENCIAS DE POTENCIA S/.
[31 empty] | IGPF | 108148.3416 | 24732.7095 | 22409.9629 | 80348.4931 | 19003.2623 | 27813.2979 | 0 | 56662.3602
[31 empty] | IAPG | 40540.7196 | 23000.7395 | 17705.6564 | 9370.9159 | 10743.1195 | 0 | 38724.0721 | 17960.4814
[31 empty] | Total Potencia | 148689.0612 | 47733.4491 | 40115.6194 | 89719.409 | 29746.3817 | 27813.2979 | 38724.0721 | 74622.8416
[31 empty] | Ingresos en el MCP - RER | 529262.7146 | 262097.9895 | 204531.9794 | 173633.6869 | 121681.7374 | 27813.2979 | 409060.934 | 230591.6741
[31 empty] | I. deriv. del Cargo por Prima (S/.) | 569013.5824 | 0 | 262621.6534 | 306391.929 | 43770.2756 | 0 | 1094256.8893 | 218851.3779
Informe de referencia
[31 empty] | COES/D/DO/STR-049-2010-R3 | TRANSFERENCIAS DE ENERGÍA
[31 empty] | COES/D/DO/STR-048-2010-R2 | TRANSFERENCIAS DE POTENCIA
Energia / Ingresos en el Mercado de Corto Plazo correspondientes a las unidades RER (Incluye Ingresos por Potencia)
2011-02-01
[32 empty] | Cogeneración Paramonga I | CH Santa Cruz II | CH Santa Cruz I | CH Poechos 2 | CH Roncador | CH La Joya | CH Carhuaquero IV | CH Caña Brava
[32 empty] | Paramonga Exist. 138 kV | Huallanca 138 kV | Huallanca 138 kV | Piura Oeste 220 kV | Paramonga N. 220 kV | Repartición 138 kV | Carhuaquero 220 kV | Carhuaquero 220 kV
[31 empty] | ENERGIA INYECTADA (MW.h) | 5792.05 | 4044.7675 | 3295.8061 | 4036.8665 | 1539.8657 | 614.7741 | 7033.5644 | 3422.2123
[31 empty] | ENERGIA RETIRADA (MW.h) | 0 | 0 | 0 | 0 | 0 | 0 | 0 | 0
[31 empty] | ENERG. NETA INYECT. (MW.h) | 5792.05 | 4044.7675 | 3295.8061 | 4036.8665 | 1539.8657 | 610.7533 | 7033.5644 | 3422.2123
TRANSFERENCIAS DE ENERGÍA S/.
[31 empty] | Entrega de energía a CMg | 326011.5087 | 228442.7483 | 186697.1273 | 252910.0295 | 87913.4963 | 34714.7344 | 413524.9572 | 181742.8367
[31 empty] | Retiros de Contratos | 0 | 0 | 0 | 0 | 0 | 0 | 0 | 0
Saldo SPT/SST
Minima Carga/Arranques-Paradas
Comp.Reg.Frecuencia
[31 empty] | Total Energia | 326011.5087 | 228442.7483 | 186697.1273 | 252910.0295 | 87913.4963 | 34714.7344 | 413524.9572 | 181742.8367
TRANSFERENCIAS DE POTENCIA S/.
[31 empty] | IGPF | 86743.816 | 24890.0313 | 22553.7357 | 80856.8726 | 19126.7029 | 27988.0041 | 0 | 57017.8611
[31 empty] | IAPG | 29970.1648 | 21423.1652 | 17670.8886 | 22071.4206 | 8941.7694 | 2973.4071 | 37516.9534 | 18675.8428
[31 empty] | Total Potencia | 116713.9808 | 46313.1964 | 40224.6243 | 102928.2932 | 28068.4723 | 30961.4112 | 37516.9534 | 75693.704
[31 empty] | Ingresos en el MCP - RER | 442725.4895 | 274755.9447 | 226921.7516 | 355838.3227 | 115981.9686 | 65676.1456 | 451041.9106 | 257436.5407
[31 empty] | I. deriv. del Cargo por Prima (S/.) | 534203.7757 | 0 | 264761.0343 | 229997.6093 | 162462.2352 | 0 | 1063725.8444 | 260079.3273
Informe de referencia
[31 empty] | COES/D/DO/STR-069-2010-R3 | TRANSFERENCIAS DE ENERGÍA
[31 empty] | COES/D/DO/STR-068-2010-R2 | TRANSFERENCIAS DE POTENCIA
Energia / Ingresos en el Mercado de Corto Plazo correspondientes a las unidades RER (Incluye Ingresos por Potencia)
2011-03-01
[32 empty] | Cogeneración Paramonga I | CH Santa Cruz II | CH Santa Cruz I | CH Poechos 2 | CH Roncador | CH La Joya | CH Carhuaquero IV | CH Caña Brava | CT Huaycoloro | CH Purmacana
[32 empty] | Paramonga Exist. 138 kV | Huallanca 138 kV | Huallanca 138 kV | Piura Oeste 220 kV | Paramonga N. 220 kV | Repartición 138 kV | Carhuaquero 220 kV | Carhuaquero 220 kV | Cajamarquilla 220 kV | Paramonga Nueva 220 kV
[31 empty] | ENERGIA INYECTADA (MW.h) | 6295.1017 | 4315.8713 | 3616.2207 | 5332.3965 | 1494.0729 | 2276.7499 | 7819.5425 | 2685.464 | 0 | 105.0477
[31 empty] | ENERGIA RETIRADA (MW.h) | 0 | 0 | 0 | 0 | 0 | 0 | 0 | 0 | 0 | 0
[31 empty] | ENERG. NETA INYECT. (MW.h) | 6295.1017 | 4315.8713 | 3616.2207 | 5332.3965 | 1494.0729 | 2276.7499 | 7819.5425 | 2685.464 | 0 | 105.0477
TRANSFERENCIAS DE ENERGÍA S/.
[31 empty] | Entrega de energía a CMg | 357974.0143 | 193692.0504 | 212089.8568 | 337988.8187 | 88170.0269 | 135154.2549 | 465583.4171 | 0 | 0 | 5838.2114
[31 empty] | Retiros de Contratos | 0 | 0 | 0 | 0 | 0 | 0 | 0 | 0 | 0 | 0
Saldo SPT/SST
Minima Carga/Arranques-Paradas
Comp.Reg.Frecuencia
[31 empty] | Total Energia | 357974.0143 | 193692.0504 | 212089.8568 | 337988.8187 | 88170.0269 | 135154.2549 | 465583.4171 | 0 | 0 | 5838.2114
TRANSFERENCIAS DE POTENCIA S/.
[31 empty] | IGPF | 88264.4509 | 24902.5331 | 22564.0342 | 80177.0482 | 19817.1764 | 27760.1998 | 0 | 56533.1782 | 0 | 1687.1079
[31 empty] | IAPG | 34060.7213 | 24054.1687 | 20146.469 | 30049.3456 | 8536.2632 | 12406.8886 | 42729.3255 | 16385.7067 | 0 | 397.7169
[31 empty] | Total Potencia | 122325.1721 | 48956.7017 | 42710.5032 | 110226.3938 | 28353.4396 | 40167.0883 | 42729.3255 | 72918.8849 | 0 | 2084.8248
[31 empty] | Ingresos en el MCP - RER | 480299.1864 | 242648.7521 | 254800.36 | 448215.2125 | 116523.4665 | 175321.3432 | 508312.7425 | 72918.8849 | 0 | 7923.0362
[31 empty] | I. deriv. del Cargo por Prima (S/.) | 542997.4214 | 0 | 271484.181 | 226294.9364 | 180902.2756 | 0 | 1085965.7834 | 271455.1215 | 0 | 0
Informe de referencia
[31 empty] | COES/D/DO/STR-079-2010-R1 | TRANSFERENCIAS DE ENERGÍA
[31 empty] | COES/D/DO/STR-078-2010-R2 | TRANSFERENCIAS DE POTENCIA
Energia / Ingresos en el Mercado de Corto Plazo correspondientes a las unidades RER (Incluye Ingresos por Potencia)
2011-04-01
[32 empty] | Cogeneración Paramonga I | CH Santa Cruz II | CH Santa Cruz I | CH Poechos 2 | CH Roncador | CH La Joya | CH Carhuaquero IV | CH Caña Brava | CT Huaycoloro | CH Purmacana
[32 empty] | Paramonga Exist. 138 kV | Huallanca 138 kV | Huallanca 138 kV | Piura Oeste 220 kV | Paramonga N. 220 kV | Repartición 138 kV | Carhuaquero 220 kV | Carhuaquero 220 kV | Cajamarquilla 220 kV | Paramonga Nueva 220 kV
[31 empty] | ENERGIA INYECTADA (MW.h) | 8173.4967 | 4753.1695 | 3694.8473 | 5615.8422 | 1526.6152 | 2210.2693 | 7239.4967 | 2119.3495 | 0 | 477.0176
[31 empty] | ENERGIA RETIRADA (MW.h) | 0 | 0 | 0 | 0 | 0 | 0 | 0 | 0 | 0 | 0
[31 empty] | ENERG. NETA INYECT. (MW.h) | 8173.4967 | 4753.1695 | 3694.8473 | 5615.8422 | 1526.6152 | 2210.2693 | 7239.4967 | 2119.3495 | 0 | 477.0176
TRANSFERENCIAS DE ENERGÍA S/.
[31 empty] | Entrega de energía a CMg | 389748.0343 | 0 | 116366.4782 | 288493.8871 | 74943.0409 | 112992.9526 | 235252.2055 | 0 | 0 | 21876.7772
[31 empty] | Retiros de Contratos | 0 | 0 | 0 | 0 | 0 | 0 | 0 | 0 | 0 | 0
Saldo SPT/SST
Minima Carga/Arranques-Paradas
Comp.Reg.Frecuencia
[31 empty] | Total Energia | 389748.0343 | 0 | 116366.4782 | 288493.8871 | 74943.0409 | 112992.9526 | 235252.2055 | 0 | 0 | 21876.7772
TRANSFERENCIAS DE POTENCIA S/.
[31 empty] | IGPF | 119799.3974 | 25194.0196 | 22825.4642 | 81110.1653 | 20048.1164 | 28092.2044 | 0 | 57218.3113 | 0 | 3782.1644 | *Se ha modificado
[31 empty] | IAPG | 40071.95 | 24514.5047 | 18381.7867 | 29187.2157 | 8469.1384 | 11685.3432 | 37337.6216 | 11563.5282 | 0 | 2134.3562 | *Se ha modificado
[31 empty] | Total Potencia | 159871.3474 | 49708.5243 | 41207.2509 | 110297.381 | 28517.2548 | 39777.5476 | 37337.6216 | 68781.8395 | 0 | 5916.5206
[31 empty] | Ingresos en el MCP - RER | 549619.3816 | 49708.5243 | 157573.7292 | 398791.2681 | 103460.2957 | 152770.5003 | 272589.8271 | 68781.8395 | 0 | 27793.2978
[31 empty] | I. deriv. del Cargo por Prima (S/.) | 541838.0332 | 0 | 270919.0166 | 225765.8472 | 180612.6777 | 0 | 1083676.0664 | 270919.0166 | 0 | 0
Informe de referencia
[31 empty] | COES/D/DO/STR-108-2011-R3 | TRANSFERENCIAS DE ENERGÍA
[31 empty] | COES/D/DO/STR-107-2011-R2 | TRANSFERENCIAS DE POTENCIA
Energia / Ingresos en el Mercado de Corto Plazo correspondientes a las unidades RER (Incluye Ingresos por Potencia)
2011-05-01
[32 empty] | Cogeneración Paramonga I | CH Santa Cruz II | CH Santa Cruz I | CH Poechos 2 | CH Roncador | CH La Joya | CH Carhuaquero IV | CH Caña Brava | CT Huaycoloro | CH Purmacana
[32 empty] | Paramonga Exist. 138 kV | Huallanca 138 kV | Huallanca 138 kV | Piura Oeste 220 kV | Paramonga N. 220 kV | Repartición 138 kV | Carhuaquero 220 kV | Carhuaquero 220 kV | Cajamarquilla 220 kV | Paramonga Nueva 220 kV
[31 empty] | ENERGIA INYECTADA (MW.h) | 8659.4926 | 2487.2194 | 2095.6088 | 6751.5589 | 1510.3475 | 2138.7224 | 6275.3812 | 3031.8277 | 0 | 383.1637
[31 empty] | ENERGIA RETIRADA (MW.h) |  |  |  | 0 |  | 0.44511
[31 empty] | ENERG. NETA INYECT. (MW.h) | 8659.4926 | 2487.2194 | 2095.6088 | 6751.5589 | 1510.3475 | 2138.2773 | 6275.3812 | 3031.8277 | 0 | 383.1637
TRANSFERENCIAS DE ENERGÍA S/.
[31 empty] | Entrega de energía a CMg | 444103.1514 | 125190.6329 | 105372.4493 | 379578.993 | 79284.5318 | 116215.9001 | 331011.6446 | 160646.5586 | 0 | 19628.89
[31 empty] | Retiros de Contratos |  |  |  | 0 |  | -20.7066
Saldo SPT/SST
Minima Carga/Arranques-Paradas
Comp.Reg.Frecuencia
[31 empty] | Total Energia | 444103.1514 | 125190.6329 | 105372.4493 | 379578.993 | 79284.5318 | 116195.1935 | 331011.6446 | 160646.5586 | 0 | 19628.89
TRANSFERENCIAS DE POTENCIA S/.
[31 empty] | IGPF | 124486.6249 | 25529.1693 | 23134.5625 | 82191.6809 | 20327.5511 | 28459.5864 | 0 | 57991.4504 | 0 | 3831.3709
[31 empty] | IAPG | 38780.3032 | 12022.2549 | 10109.0212 | 32856.3347 | 7696.8923 | 10721.1477 | 31459.0442 | 15926.5983 | 0 | 1732.2194
[31 empty] | Total Potencia | 163266.9281 | 37551.4241 | 33243.5837 | 115048.0156 | 28024.4434 | 39180.734 | 31459.0442 | 73918.0487 | 0 | 5563.5903
[31 empty] | Ingresos en el MCP - RER | 607370.0795 | 162742.057 | 138616.033 | 494627.0087 | 107308.9752 | 155375.9275 | 362470.6889 | 234564.6073 | 0 | 25192.4803
[31 empty] | I. deriv. del Cargo por Prima (S/.) | 450632.1434 | 360382.2522 | 135066.1805 | 135237.6562 | 45159.2408 | 135066.1805 | 586109.8657 | 135271.9514 | 0 | 45022.0602
Informe de referencia
[31 empty] | COES/D/DO/STR-129-2011-R1 | TRANSFERENCIAS DE ENERGÍA
[31 empty] | COES/D/DO/STR-128-2011-R1 | TRANSFERENCIAS DE POTENCIA
Energia / Ingresos en el Mercado de Corto Plazo correspondientes a las unidades RER (Incluye Ingresos por Potencia)
2011-06-01
[32 empty] | Cogeneración Paramonga I | CH Santa Cruz II | CH Santa Cruz I | CH Poechos 2 | CH Roncador | CH La Joya | CH Carhuaquero IV | CH Caña Brava | CT Huaycoloro | CH Purmacana
[32 empty] | Paramonga Exist. 138 kV | Huallanca 138 kV | Huallanca 138 kV | Piura Oeste 220 kV | Paramonga N. 220 kV | Repartición 138 kV | Carhuaquero 220 kV | Carhuaquero 220 kV | Cajamarquilla 220 kV | Paramonga Nueva 220 kV
[31 empty] | ENERGIA INYECTADA (MW.h) | 7414.6397 | 1672.1868 | 1387.463 | 5590.778 | 1674.5406 | 2342.755 | 6568.7971 | 2043.0544 | 0 | 431.4959
[31 empty] | ENERGIA RETIRADA (MW.h) | 0 | 0 | 0 | 0 | 0 | 0 | 0 | 0 | 0 | 0
[31 empty] | ENERG. NETA INYECT. (MW.h) | 7414.6397 | 1672.1868 | 1387.463 | 5590.778 | 1674.5406 | 2342.755 | 6568.7971 | 2043.0544 | 0 | 431.4959
TRANSFERENCIAS DE ENERGÍA S/.
[31 empty] | Entrega de energía a CMg | 510480.1878 | 117756.8287 | 97602.332 | 439042.4797 | 117736.1458 | 174104.8872 | 483222.8293 | 155666.1849 | 0 | 29618.3968
[31 empty] | Retiros de Contratos | 0 | 0 | 0 | 0 | 0 | 0 | 0 | 0 | 0 | 0
Saldo SPT/SST
Minima Carga/Arranques-Paradas
Comp.Reg.Frecuencia
[31 empty] | Total Energia | 510480.1878 | 117756.8287 | 97602.332 | 439042.4797 | 117736.1458 | 174104.8872 | 483222.8293 | 155666.1849 | 0 | 29618.3968
TRANSFERENCIAS DE POTENCIA S/.
[31 empty] | IGPF | 110065.2798 | 25299.6165 | 22919.559 | 82140.8889 | 20308.3233 | 28438.4155 | 0 | 57958.7514 | 0 | 3767.1953 | *Se ha modificado
[31 empty] | IAPG | 36436.836 | 8723.8781 | 7203.6179 | 32841.6716 | 8617.7891 | 12405.1097 | 34677.8859 | 12533.9785 | 0 | 1955.032 | *Se ha modificado
[31 empty] | Total Potencia | 146502.1158 | 34023.4946 | 30123.1769 | 114982.5605 | 28926.1124 | 40843.5251 | 34677.8859 | 70492.73 | 0 | 5722.2273
[31 empty] | Ingresos en el MCP - RER | 656982.3036 | 151780.3234 | 127725.5089 | 554025.0402 | 146662.2582 | 214948.4124 | 517900.7151 | 226158.9149 | 0 | 35340.6242
[31 empty] | I. deriv. del Cargo por Prima (S/.) | 452320.9385 | 361856.7508 | 135696.2816 | 135696.2816 | 45232.0939 | 135696.2816 | 588017.2201 | 135696.2816 | 0 | 45232.0939
Informe de referencia
[31 empty] | COES/D/DO/STR-168-2011-R0 | TRANSFERENCIAS DE ENERGÍA
[31 empty] | COES/D/DO/STR-167-2011-R0 | TRANSFERENCIAS DE POTENCIA
Energia / Ingresos en el Mercado de Corto Plazo correspondientes a las unidades RER (Incluye Ingresos por Potencia)
2011-07-01
[32 empty] | Cogeneración Paramonga I | CH Santa Cruz II | CH Santa Cruz I | CH Poechos 2 | CH Roncador | CH La Joya | CH Carhuaquero IV | CH Caña Brava | CT Huaycoloro | CH Purmacana
[32 empty] | Paramonga Exist. 138 kV | Huallanca 138 kV | Huallanca 138 kV | Piura Oeste 220 kV | Paramonga N. 220 kV | Repartición 138 kV | Carhuaquero 220 kV | Carhuaquero 220 kV | Cajamarquilla 220 kV | Paramonga Nueva 220 kV
[31 empty] | ENERGIA INYECTADA (MW.h) | 6572.8079 | 1672.1868 | 1371.6885 | 5526.184 | 1585.2297 | 2475.2304 | 7004.7213 | 1611.0687 | 0 | 351.144
[31 empty] | ENERGIA RETIRADA (MW.h) | 0 | 0 | 0 | 0 | 0 | 0 | 0 | 0 | 0 | 0
[31 empty] | ENERG. NETA INYECT. (MW.h) | 6572.8079 | 1672.1868 | 1371.6885 | 5526.184 | 1585.2297 | 2475.2304 | 7004.7213 | 1611.0687 | 0 | 351.144
TRANSFERENCIAS DE ENERGÍA S/.
[31 empty] | Entrega de energía a CMg | 357166.3096 | 92162.4593 | 75584.2092 | 340901.6462 | 87210.9124 | 140837.3211 | 401586.8868 | 101081.7794 | 0 | 18363.6537
[31 empty] | Retiros de Contratos | 0 | 0 | 0 | 0 | 0 | 0 | 0 | 0 | 0 | 0
Saldo SPT/SST
Minima Carga/Arranques-Paradas
Comp.Reg.Frecuencia
[31 empty] | Total Energia | 357166.3096 | 92162.4593 | 75584.2092 | 340901.6462 | 87210.9124 | 140837.3211 | 401586.8868 | 101081.7794 | 0 | 18363.6537
TRANSFERENCIAS DE POTENCIA S/.
[31 empty] | IGPF | 117376.6778 | 31451.5557 | 28495.828 | 102107.7982 | 25253.2712 | 35348.0685 | 0 | 72039.8954 | 0 | 4678.3759
[31 empty] | IAPG | 0 | 0 | 0 | 0 | 0 | 0 | 0 | 0 | 0 | 0
[31 empty] | Total Potencia | 117376.6778 | 31451.5557 | 28495.828 | 102107.7982 | 25253.2712 | 35348.0685 | 0 | 72039.8954 | 0 | 4678.3759
[31 empty] | Ingresos en el MCP - RER | 474542.9873 | 123614.015 | 104080.0373 | 443009.4443 | 112464.1836 | 176185.3896 | 401586.8868 | 173121.6749 | 0 | 23042.0296
[31 empty] | I. deriv. del Cargo por Prima (S/.) | 444249.0837 | 355399.267 | 133274.7251 | 133274.7251 | 44424.9084 | 133274.7251 | 577523.8088 | 133274.7251 | 0 | 44424.9084
Informe de referencia
[31 empty] | COES/D/DO/STR-193-2011-R1 | TRANSFERENCIAS DE ENERGÍA
[31 empty] | COES/D/DO/STR-194-2011-R1 | TRANSFERENCIAS DE POTENCIA
Energia / Ingresos en el Mercado de Corto Plazo correspondientes a las unidades RER (Incluye Ingresos por Potencia)
2011-08-01
[32 empty] | Cogeneración Paramonga I | CH Santa Cruz II | CH Santa Cruz I | CH Poechos 2 | CH Roncador | CH La Joya | CH Carhuaquero IV | CH Caña Brava | CT Huaycoloro | CH Purmacana
[32 empty] | Paramonga Exist. 138 kV | Huallanca 138 kV | Huallanca 138 kV | Piura Oeste 220 kV | Paramonga N. 220 kV | Repartición 138 kV | Carhuaquero 220 kV | Carhuaquero 220 kV | Cajamarquilla 220 kV | Paramonga Nueva 220 kV
[31 empty] | ENERGIA INYECTADA (MW.h) | 7084.983 | 1302.1578 | 1120.4044 | 3761.1133 | 1600.9453 | 2329.7041 | 1895.8162 | 799.3445 | 0 | 365.6663
[31 empty] | ENERGIA RETIRADA (MW.h) | 0 | 0 | 0 | 0 | 0 | 0 | 0 | 0 | 0 | 0
[31 empty] | ENERG. NETA INYECT. (MW.h) | 7084.983 | 1302.1578 | 1120.4044 | 3761.1133 | 1600.9453 | 2329.7041 | 1895.8162 | 799.3445 | 0 | 365.6663
TRANSFERENCIAS DE ENERGÍA S/.
[31 empty] | Entrega de energía a CMg | 594920.6514 | 109159.6834 | 93369.1986 | 348733.4368 | 135543.3143 | 207153.3693 | 167591.4795 | 80068.5604 | 0 | 29886.5241
[31 empty] | Retiros de Contratos | 0 | 0 | 0 | 0 | 0 | 0 | 0 | 0 | 0 | 0
Saldo SPT/SST
Minima Carga/Arranques-Paradas
Comp.Reg.Frecuencia
[31 empty] | Total Energia | 594920.6514 | 109159.6834 | 93369.1986 | 348733.4368 | 135543.3143 | 207153.3693 | 167591.4795 | 80068.5604 | 0 | 29886.5241
TRANSFERENCIAS DE POTENCIA S/.
[31 empty] | IGPF | 126596.5747 | 31468.0508 | 28515.3721 | 102167.7873 | 25260.1116 | 35373.9101 | 0 | 72090.4947 | 0 | 4673.5499
[31 empty] | IAPG | 0 | 0 | 0 | 0 | 0 | 0 | 0 | 0 | 0 | 0
[31 empty] | Total Potencia | 126596.5747 | 31468.0508 | 28515.3721 | 102167.7873 | 25260.1116 | 35373.9101 | 0 | 72090.4947 | 0 | 4673.5499
[31 empty] | Ingresos en el MCP - RER | 721517.2261 | 140627.7342 | 121884.5707 | 450901.2241 | 160803.4258 | 242527.2794 | 167591.4795 | 152159.0551 | 0 | 34560.074
[31 empty] | I. deriv. del Cargo por Prima (S/.) | 204149.4645 | 235778.2548 | 133703.5225 | 93448.6986 | 84822.6648 | 173958.3465 | 579381.931 | 93448.6986 | 0 | 44567.8408
Informe de referencia
[31 empty] | COES/D/DO/STR-213-2011-R1 | TRANSFERENCIAS DE ENERGÍA
[31 empty] | COES/D/DO/STR-214-2011-R1 | TRANSFERENCIAS DE POTENCIA
Energia / Ingresos en el Mercado de Corto Plazo correspondientes a las unidades RER (Incluye Ingresos por Potencia)
2011-09-01
[32 empty] | Cogeneración Paramonga I | CH Santa Cruz II | CH Santa Cruz I | CH Poechos 2 | CH Roncador | CH La Joya | CH Carhuaquero IV | CH Caña Brava | CT Huaycoloro | CH Purmacana
[32 empty] | Paramonga Exist. 138 kV | Huallanca 138 kV | Huallanca 138 kV | Piura Oeste 220 kV | Paramonga N. 220 kV | Repartición 138 kV | Carhuaquero 220 kV | Carhuaquero 220 kV | Cajamarquilla 220 kV | Paramonga Nueva 220 kV
[31 empty] | ENERGIA INYECTADA (MW.h) | 6729.7088 | 890.5728 | 801.7159 | 4461.3786 | 1214.9375 | 2176.8578 | 4523.2276 | 1240.2746 | 0 | 319.0435
[31 empty] | ENERGIA RETIRADA (MW.h) | 0 | 0 | 0 | 0 | 0 | 0 | 0 | 0 | 0 | 0
[31 empty] | ENERG. NETA INYECT. (MW.h) | 6729.7088 | 890.5728 | 801.7159 | 4461.3786 | 1214.9375 | 2176.8578 | 4523.2276 | 1240.2746 | 0 | 319.0435
TRANSFERENCIAS DE ENERGÍA S/.
[31 empty] | Entrega de energía a CMg | 620172.2986 | 77955.7332 | 69691.5767 | 444615.0042 | 109925.9944 | 208401.6595 | 472488.3168 | 133464.5957 | 0 | 27745.3946
[31 empty] | Retiros de Contratos | 0 | 0 | 0 | 0 | 0 | 0 | 0 | 0 | 0 | 0
Saldo SPT/SST
Minima Carga/Arranques-Paradas
Comp.Reg.Frecuencia
[31 empty] | Total Energia | 620172.2986 | 77955.7332 | 69691.5767 | 444615.0042 | 109925.9944 | 208401.6595 | 472488.3168 | 133464.5957 | 0 | 27745.3946
TRANSFERENCIAS DE POTENCIA S/.
[31 empty] | IGPF | 124382.7986 | 31499.1576 | 28542.0271 | 102272.1553 | 25281.7261 | 35411.6436 | 0 | 72152.2727 | 0 | 4680.5962 | *Se ha modificado
[31 empty] | IAPG | 0 | 0 | 0 | 0 | 0 | 0 | 0 | 0 | 0 | 0
[31 empty] | Total Potencia | 124382.7986 | 31499.1576 | 28542.0271 | 102272.1553 | 25281.7261 | 35411.6436 | 0 | 72152.2727 | 0 | 4680.5962 | *Se ha modificado
[31 empty] | Ingresos en el MCP - RER | 744555.0972 | 109454.8907 | 98233.6038 | 546887.1595 | 135207.7206 | 243813.3031 | 472488.3168 | 205616.8685 | 0 | 32425.9908 | *Se ha modificado
[31 empty] | I. deriv. del Cargo por Prima (S/.) | 180358.248 | 225447.8101 | 135268.686 | 90179.124 | 90179.124 | 180358.248 | 586164.3062 | 90179.124 | 0 | 45089.562
Informe de referencia
[31 empty] | COES/D/DO/STR-237-2011-R0 | TRANSFERENCIAS DE ENERGÍA
[31 empty] | COES/D/DO/STR-236-2011-R1 | TRANSFERENCIAS DE POTENCIA
Energia / Ingresos en el Mercado de Corto Plazo correspondientes a las unidades RER (Incluye Ingresos por Potencia)
2011-10-01
[32 empty] | Cogeneración Paramonga I | CH Santa Cruz II | CH Santa Cruz I | CH Poechos 2 | CH Roncador | CH La Joya | CH Carhuaquero IV | CH Caña Brava | CT Huaycoloro | CH Purmacana
[32 empty] | Paramonga Exist. 138 kV | Huallanca 138 kV | Huallanca 138 kV | Piura Oeste 220 kV | Paramonga N. 220 kV | Repartición 138 kV | Carhuaquero 220 kV | Carhuaquero 220 kV | Cajamarquilla 220 kV | Paramonga Nueva 220 kV
[31 empty] | ENERGIA INYECTADA (MW.h) | 6516.4535 | 1258.3961 | 1091.382 | 4173.9242 | 1060.0228 | 2769.488 | 6320.4182 | 1983.9359 | 0 | 338.9539
[31 empty] | ENERGIA RETIRADA (MW.h) | 0 | 0 | 0 | 0 | 0 | 0 | 0 | 0 | 0 | 0
[31 empty] | ENERG. NETA INYECT. (MW.h) | 6516.4535 | 1258.3961 | 1091.382 | 4173.9242 | 1060.0228 | 2769.488 | 6320.4182 | 1983.9359 | 0 | 338.9539
TRANSFERENCIAS DE ENERGÍA S/.
[31 empty] | Entrega de energía a CMg | 425323.8631 | 86748.5293 | 74954.6655 | 324859.1915 | 75777.3541 | 206957.956 | 489141.3841 | 157505.8845 | 0 | 21112.6818
[31 empty] | Retiros de Contratos | 0 | 0 | 0 | 0 | 0 | 0 | 0 | 0 | 0 | 0
Saldo SPT/SST
Minima Carga/Arranques-Paradas
Comp.Reg.Frecuencia
[31 empty] | Total Energia | 425323.8631 | 86748.5293 | 74954.6655 | 324859.1915 | 75777.3541 | 206957.956 | 489141.3841 | 157505.8845 | 0 | 21112.6818
TRANSFERENCIAS DE POTENCIA S/.
[31 empty] | IGPF | 116692.6267 | 34292.0971 | 29557.0679 | 71513.4262 | 21521.655 | 49498.2231 | 0 | 72247.6199 | 0 | 4693.9027
[31 empty] | IAPG | 0 | 0 | 0 | 0 | 0 | 0 | 0 | 0 | 0 | 0
[31 empty] | Total Potencia | 116692.6267 | 34292.0971 | 29557.0679 | 71513.4262 | 21521.655 | 49498.2231 | 0 | 72247.6199 | 0 | 4693.9027
[31 empty] | Ingresos en el MCP - RER | 542016.4899 | 121040.6264 | 104511.7334 | 396372.6177 | 97299.0091 | 256456.1791 | 489141.3841 | 229753.5044 | 0 | 25806.5845
[31 empty] | I. deriv. del Cargo por Prima (S/.) | 180878.023 | 226097.5288 | 135658.5173 | 90439.0115 | 90439.0115 | 180878.023 | 587853.5749 | 90439.0115 | 0 | 45219.5058
Informe de referencia
[31 empty] | COES/D/DO/STR-279-2011-R0 | TRANSFERENCIAS DE ENERGÍA
[31 empty] | COES/D/DO/STR-278-2011-R1 | TRANSFERENCIAS DE POTENCIA
Energia / Ingresos en el Mercado de Corto Plazo correspondientes a las unidades RER (Incluye Ingresos por Potencia)
2011-11-01
[32 empty] | Cogeneración Paramonga I | CH Santa Cruz II | CH Santa Cruz I | CH Poechos 2 | CH Roncador | CH La Joya | CH Carhuaquero IV | CH Caña Brava | CT Huaycoloro | CH Purmacana
[32 empty] | Paramonga Exist. 138 kV | Huallanca 138 kV | Huallanca 138 kV | Piura Oeste 220 kV | Paramonga N. 220 kV | Repartición 138 kV | Carhuaquero 220 kV | Carhuaquero 220 kV | Cajamarquilla 220 kV | Paramonga Nueva 220 kV
[31 empty] | ENERGIA INYECTADA (MW.h) | 4746.5759 | 2363.6193 | 1906.5851 | 3473.2846 | 1323.4902 | 2435.3605 | 6387.6471 | 1979.6243 | 1066.7519 | 361.8396
[31 empty] | ENERGIA RETIRADA (MW.h) | 0 | 0 | 0 | 0 | 0 | 0 | 0 | 0 | 0 | 0
[31 empty] | ENERG. NETA INYECT. (MW.h) | 4746.5759 | 2363.6193 | 1906.5851 | 3473.2846 | 1323.4902 | 2435.3605 | 6387.6471 | 1979.6243 | 1066.7519 | 361.8396
TRANSFERENCIAS DE ENERGÍA S/.
[31 empty] | Entrega de energía a CMg | 334419.8512 | 166418.5499 | 135027.3632 | 272114.3161 | 91755.5133 | 182437.8244 | 502953.1149 | 168834.9096 | 76538.0746 | 23362.5197
[31 empty] | Retiros de Contratos | 0 | 0 | 0 | 0 | 0 | 0 | 0 | 0 | 0 | 0
Saldo SPT/SST
Minima Carga/Arranques-Paradas
Comp.Reg.Frecuencia
[31 empty] | Total Energia | 334419.8512 | 166418.5499 | 135027.3632 | 272114.3161 | 91755.5133 | 182437.8244 | 502953.1149 | 168834.9096 | 76538.0746 | 23362.5197
TRANSFERENCIAS DE POTENCIA S/.
[31 empty] | IGPF | 88958.8896 | 34733.4534 | 29923.1852 | 72416.058 | 21788.2393 | 50143.0234 | 0 | 73158.4127 | 20202.2129 | 4752.0451
[31 empty] | IAPG | 0 | 0 | 0 | 0 | 0 | 0 | 0 | 0 | 0 | 0
[31 empty] | Total Potencia | 88958.8896 | 34733.4534 | 29923.1852 | 72416.058 | 21788.2393 | 50143.0234 | 0 | 73158.4127 | 20202.2129 | 4752.0451
[31 empty] | Ingresos en el MCP - RER | 423378.7409 | 201152.0033 | 164950.5485 | 344530.3741 | 113543.7527 | 232580.8478 | 502953.1149 | 241993.3223 | 96740.2875 | 28114.5648
[31 empty] | I. deriv. del Cargo por Prima (S/.) | 18579.0994 | 357647.6642 | 181146.2195 | 218304.4184 | 51092.5235 | 143988.0206 | 645623.7055 | 92895.4972 | 0 | 88250.7223
Informe de referencia
[31 empty] | COES/D/DO/STR-308-2011-R1 | TRANSFERENCIAS DE ENERGÍA
[31 empty] | COES/D/DO/STR-307-2011-R1 | TRANSFERENCIAS DE POTENCIA
Energia / Ingresos en el Mercado de Corto Plazo correspondientes a las unidades RER (Incluye Ingresos por Potencia)
2011-12-01
[32 empty] | Cogeneración Paramonga I | CH Santa Cruz II | CH Santa Cruz I | CH Poechos 2 | CH Roncador | CH La Joya | CH Carhuaquero IV | CH Caña Brava | CT Huaycoloro | CH Purmacana
[32 empty] | Paramonga Exist. 138 kV | Huallanca 138 kV | Huallanca 138 kV | Piura Oeste 220 kV | Paramonga N. 220 kV | Repartición 138 kV | Carhuaquero 220 kV | Carhuaquero 220 kV | Cajamarquilla 220 kV | Paramonga Nueva 220 kV
[31 empty] | ENERGIA INYECTADA (MW.h) | 8277.167 | 4283.3772 | 3767.7457 | 4316.9381 | 2203.2983 | 4935.873 | 7163.2003 | 3393.0943 | 1995.8454 | 412.7657
[31 empty] | ENERGIA RETIRADA (MW.h) | 0 | 0 | 0 | 0 | 0 | 0 | 0 | 0 | 0 | 0
[31 empty] | ENERG. NETA INYECT. (MW.h) | 8277.167 | 4283.3772 | 3767.7457 | 4316.9381 | 2203.2983 | 4935.873 | 7163.2003 | 3393.0943 | 1995.8454 | 412.7657
TRANSFERENCIAS DE ENERGÍA S/.
[31 empty] | Entrega de energía a CMg | 415895.4999 | 210214.6143 | 185402.6684 | 230679.0281 | 110254.1692 | 248122.6844 | 411042.5397 | 189362.7027 | 104349.8679 | 20295.4409
[31 empty] | Retiros de Contratos | 0 | 0 | 0 | 0 | 0 | 0 | 0 | 0 | 0 | 0
Saldo SPT/SST
Minima Carga/Arranques-Paradas
Comp.Reg.Frecuencia
[31 empty] | Total Energia | 415895.4999 | 210214.6143 | 185402.6684 | 230679.0281 | 110254.1692 | 248122.6844 | 411042.5397 | 189362.7027 | 104349.8679 | 20295.4409
TRANSFERENCIAS DE POTENCIA S/.
[31 empty] | IGPF | 148167.3544 | 34274.0998 | 29539.8357 | 71483.599 | 21510.0353 | 49489.4112 | 0 | 72219.2875 | 42111.5507 | 4693.1443
[31 empty] | IAPG | 0 | 0 | 0 | 0 | 0 | 0 | 0 | 0 | 0 | 0
[31 empty] | Total Potencia | 148167.3544 | 34274.0998 | 29539.8357 | 71483.599 | 21510.0353 | 49489.4112 | 0 | 72219.2875 | 42111.5507 | 4693.1443
[31 empty] | Ingresos en el MCP - RER | 564062.8543 | 244488.7141 | 214942.504 | 302162.6271 | 131764.2046 | 297612.0956 | 411042.5397 | 261581.9902 | 146461.4186 | 24988.5852
[31 empty] | I. deriv. del Cargo por Prima (S/.) | 0 | 374472.418 | 187236.209 | 234045.2612 | 46809.0522 | 140427.1567 | 655326.7314 | 93618.1045 | 0 | 93618.1045
Informe de referencia
[31 empty] | COES/D/DO/STR-INF-004-2012-R0 | TRANSFERENCIAS DE ENERGÍA
[31 empty] | COES/D/DO/STR-INF-003-2012-R0 | TRANSFERENCIAS DE POTENCIA
Energia / Ingresos en el Mercado de Corto Plazo correspondientes a las unidades RER (Incluye Ingresos por Potencia)
2012-01-01
[32 empty] | Cogeneración Paramonga I | CH Santa Cruz II | CH Santa Cruz I | CH Poechos 2 | CH Roncador | CH La Joya | CH Carhuaquero IV | CH Caña Brava | CT Huaycoloro | CH Purmacana | CH Huasahuasi I
[32 empty] | Paramonga Exist. 138 kV | Huallanca 138 kV | Huallanca 138 kV | Piura Oeste 220 kV | Paramonga N. 220 kV | Repartición 138 kV | Carhuaquero 220 kV | Carhuaquero 220 kV | Cajamarquilla 220 kV | Paramonga Nueva 220 kV | Caripa 138 kV
[31 empty] | ENERGIA INYECTADA (MW.h) | 8018.7242 | 5425.1446 | 4716.6221 | 6054.8633 | 2625.8421 | 5724.4149 | 6428.2989 | 3395.3094 | 2574.4401 | 604.5418 | 2769.454
[31 empty] | ENERGIA RETIRADA (MW.h) | 0 | 0 | 0 | 0 | 0 | 0 | 0 | 0 | 0 | 0 | 0
[31 empty] | ENERG. NETA INYECT. (MW.h) | 8018.7242 | 5425.1446 | 4716.6221 | 6054.8633 | 2625.8421 | 5724.4149 | 6428.2989 | 3395.3094 | 2574.4401 | 604.5418 | 2769.454
TRANSFERENCIAS DE ENERGÍA S/.
[31 empty] | Entrega de energía a CMg | 402291.5404 | 279648.6228 | 243016.293 | 332211.9859 | 135623.5884 | 299931.9385 | 361615.0647 | 191493.4839 | 135314.283 | 31863.7805 | 142581.2151
[31 empty] | Retiros de Contratos | 0 | 0 | 0 | 0 | 0 | 0 | 0 | 0 | 0 | 0 | 0
Saldo SPT/SST
Minima Carga/Arranques-Paradas
Comp.Reg.Frecuencia
[31 empty] | Total Energia | 402291.5404 | 279648.6228 | 243016.293 | 332211.9859 | 135623.5884 | 299931.9385 | 361615.0647 | 191493.4839 | 135314.283 | 31863.7805 | 142581.2151
TRANSFERENCIAS DE POTENCIA S/.
[31 empty] | IGPF | 143558.7085 | 34289.3039 | 29540.2489 | 71486.8929 | 21508.7026 | 49488.736 | 0 | 72223.3937 | 42114.5525 | 4694.1371 | 21900.5147
[31 empty] | IAPG | 0 | 0 | 0 | 0 | 0 | 0 | 0 | 0 | 0 | 0 | 0
[31 empty] | Total Potencia | 143558.7085 | 34289.3039 | 29540.2489 | 71486.8929 | 21508.7026 | 49488.736 | 0 | 72223.3937 | 42114.5525 | 4694.1371 | 21900.5147
[31 empty] | Ingresos en el MCP - RER | 545850.2488 | 313937.9268 | 272556.5419 | 403698.8788 | 157132.291 | 349420.6745 | 361615.0647 | 263716.8776 | 177428.8355 | 36557.9177 | 164481.7298
[31 empty] | I. deriv. del Cargo por Prima (S/.) | 0 | 367552.9542 | 183776.4771 | 229720.5964 | 45944.1193 | 137832.3578 | 643217.6698 | 91888.2385 | 0 | 91888.2385 | 0
Informe de referencia
[31 empty] | COES/D/DO/STR-INF-015-2012-R1 | TRANSFERENCIAS DE ENERGÍA
[31 empty] | COES/D/DO/STR-INF-014-2012-R1 | TRANSFERENCIAS DE POTENCIA
Energia / Ingresos en el Mercado de Corto Plazo correspondientes a las unidades RER (Incluye Ingresos por Potencia)
2012-02-01
[32 empty] | Cogeneración Paramonga I | CH Santa Cruz II | CH Santa Cruz I | CH Poechos 2 | CH Roncador | CH La Joya | CH Carhuaquero IV | CH Caña Brava | CT Huaycoloro | CH Purmacana | CH Huasahuasi I
[32 empty] | Paramonga Exist. 138 kV | Huallanca 138 kV | Huallanca 138 kV | Piura Oeste 220 kV | Paramonga N. 220 kV | Repartición 138 kV | Carhuaquero 220 kV | Carhuaquero 220 kV | Cajamarquilla 220 kV | Paramonga Nueva 220 kV | Caripa 138 kV
[31 empty] | ENERGIA INYECTADA (MW.h) | 6784.9135 | 1383.3981 | 1171.4283 | 4464.9321 | 1750.0834 | 2393.519 | 5948.9528 | 3118.6687 | 2567.5547 | 577.5813 | 4505.5524
[31 empty] | ENERGIA RETIRADA (MW.h) | 0 | 0 | 0 | 0 | 0 | 0 | 0 | 0 | 0 | 0 | 0
[31 empty] | ENERG. NETA INYECT. (MW.h) | 6784.9135 | 1383.3981 | 1171.4283 | 4464.9321 | 1750.0834 | 2393.519 | 5948.9528 | 3118.6687 | 2567.5547 | 577.5813 | 4505.5524
TRANSFERENCIAS DE ENERGÍA S/.
[31 empty] | Entrega de energía a CMg | 401596.8804 | 63090.2077 | 53518.9804 | 257741.8304 | 95058.1076 | 168320.3558 | 384515.7083 | 103445.5528 | 148457.4292 | 33678.9436 | 287932.7143
[31 empty] | Retiros de Contratos | 0 | 0 | 0 | 0 | 0 | 0 | 0 | 0 | 0 | 0 | 0
Saldo SPT/SST
Minima Carga/Arranques-Paradas
Comp.Reg.Frecuencia
[31 empty] | Total Energia | 401596.8804 | 63090.2077 | 53518.9804 | 257741.8304 | 95058.1076 | 168320.3558 | 384515.7083 | 103445.5528 | 148457.4292 | 33678.9436 | 287932.7143
TRANSFERENCIAS DE POTENCIA S/.
[31 empty] | IGPF | 124727.7337 | 34417.0213 | 29653.3627 | 71762.0699 | 21601.9309 | 49687.333 | 0 | 72495.1276 | 41842.672 | 4705.9434 | 33328.8406
[31 empty] | IAPG | 0 | 0 | 0 | 0 | 0 | 0 | 0 | 0 | 0 | 0 | 0
[31 empty] | Total Potencia | 124727.7337 | 34417.0213 | 29653.3627 | 71762.0699 | 21601.9309 | 49687.333 | 0 | 72495.1276 | 41842.672 | 4705.9434 | 33328.8406
[31 empty] | Ingresos en el MCP - RER | 526324.614 | 97507.229 | 83172.3431 | 329503.9003 | 116660.0385 | 218007.6888 | 384515.7083 | 175940.6804 | 190300.1012 | 38384.887 | 321261.5549
[31 empty] | I. deriv. del Cargo por Prima (S/.) | 0 | 455862.4731 | 227931.2365 | 441416.1271 | 4815.4487 | 181381.8995 | 860360.1605 | 176566.4508 | 0 | 93098.6741 | 0
Informe de referencia
[31 empty] | COES/D/DO/STR-INF-025-2012-R2 | TRANSFERENCIAS DE ENERGÍA
[31 empty] | COES/D/DO/STR-INF-024-2012-R3 | TRANSFERENCIAS DE POTENCIA
Energia / Ingresos en el Mercado de Corto Plazo correspondientes a las unidades RER (Incluye Ingresos por Potencia)
2012-03-01
[32 empty] | Cogeneración Paramonga I | CH Santa Cruz II | CH Santa Cruz I | CH Poechos 2 | CH Roncador | CH La Joya | CH Carhuaquero IV | CH Caña Brava | CT Huaycoloro | CH Purmacana | CH Huasahuasi I
[32 empty] | Paramonga Exist. 138 kV | Huallanca 138 kV | Huallanca 138 kV | Piura Oeste 220 kV | Paramonga N. 220 kV | Repartición 138 kV | Carhuaquero 220 kV | Carhuaquero 220 kV | Cajamarquilla 220 kV | Paramonga Nueva 220 kV | Caripa 138 kV
[31 empty] | ENERGIA INYECTADA (MW.h) | 7629.063 | 0 | 0 | 4037.1637 | 713.5028 | 5782.2756 | 6349.9522 | 3142.925 | 2841.9838 | 543.437 | 6502.7642
[31 empty] | ENERGIA RETIRADA (MW.h) | 0 | 0 | 0 | 0 | 0 | 0 | 0 | 0 | 0 | 0 | 0
[31 empty] | ENERG. NETA INYECT. (MW.h) | 7629.063 | 0 | 0 | 4037.1637 | 713.5028 | 5782.2756 | 6349.9522 | 3142.925 | 2841.9838 | 543.437 | 6502.7642
TRANSFERENCIAS DE ENERGÍA S/.
[31 empty] | Entrega de energía a CMg | 785507.2882 | 0 | 0 | 132110.5763 | 80832.7732 | 605753.9928 | 707040.476 | 0 | 275039.1949 | 54006.8178 | 630386.8278
[31 empty] | Retiros de Contratos | 0 | 0 | 0 | 0 | 0 | 0 | 0 | 0 | 0 | 0 | 0
Saldo SPT/SST
Minima Carga/Arranques-Paradas
Comp.Reg.Frecuencia
[31 empty] | Total Energia | 785507.2882 | 0 | 0 | 132110.5763 | 80832.7732 | 605753.9928 | 707040.476 | 0 | 275039.1949 | 54006.8178 | 630386.8278
TRANSFERENCIAS DE POTENCIA S/.
[31 empty] | IGPF | 129986.114 | 34075.9478 | 29361.7801 | 71071.7308 | 21397.2177 | 54060.6001 | 0 | 71767.8276 | 41338.0492 | 4664.5289 | 33019.9302
[31 empty] | IAPG | 0 | 0 | 0 | 0 | 0 | 0 | 0 | 0 | 0 | 0 | 0
[31 empty] | Total Potencia | 129986.114 | 34075.9478 | 29361.7801 | 71071.7308 | 21397.2177 | 54060.6001 | 0 | 71767.8276 | 41338.0492 | 4664.5289 | 33019.9302
[31 empty] | Ingresos en el MCP - RER | 915493.4022 | 34075.9478 | 29361.7801 | 203182.3071 | 102229.9909 | 659814.593 | 707040.476 | 71767.8276 | 316377.2441 | 58671.3466 | 663406.758
[31 empty] | I. deriv. del Cargo por Prima (S/.) | 0 | 481642.174 | 240821.087 | 481642.174 | 0 | 192656.8696 | 915120.1306 | 192656.8696 | 0 | 96328.4348 | 0
Informe de referencia
[31 empty] | COES/D/DO/STR-INF-042-2012-R2 | TRANSFERENCIAS DE ENERGÍA
[31 empty] | COES/D/DO/STR-INF-041-2012-R2 | TRANSFERENCIAS DE POTENCIA
Energia / Ingresos en el Mercado de Corto Plazo correspondientes a las unidades RER (Incluye Ingresos por Potencia)
2012-04-01
[32 empty] | Cogeneración Paramonga I | CH Santa Cruz II | CH Santa Cruz I | CH Poechos 2 | CH Roncador | CH La Joya | CH Carhuaquero IV | CH Caña Brava | CT Huaycoloro | CH Purmacana | CH Huasahuasi I | CH Huasahuasi II | CH Nuevo Imperial
[32 empty] | Paramonga Exist. 138 kV | Huallanca 138 kV | Huallanca 138 kV | Piura Oeste 220 kV | Paramonga N. 220 kV | Repartición 138 kV | Carhuaquero 220 kV | Carhuaquero 220 kV | Cajamarquilla 220 kV | Paramonga Nueva 220 kV | Caripa 138 kV | Caripa 138 kV | Cantera 220 kV
[31 empty] | ENERGIA INYECTADA (MW.h) | 7489.7508 | 0 | 0 | 6445.3527 | 797.1248 | 6406.0171 | 6625.1037 | 3005.334 | 2629.9929 | 468.8951 | 4325.0302 | 379.1369 | 259.2717
[31 empty] | ENERGIA RETIRADA (MW.h) | 0 | 0 | 0 | 0 | 0 | 0 | 0 | 0 | 0 | 0 | 0 | 0 | 0
[31 empty] | ENERG. NETA INYECT. (MW.h) | 7489.7508 | 0 | 0 | 6445.3527 | 797.1248 | 6406.0171 | 6625.1037 | 3005.334 | 2629.9929 | 468.8951 | 461.8565 | 7.9198 | 244.4875
TRANSFERENCIAS DE ENERGÍA S/.
[31 empty] | Entrega de energía a CMg | 484452.6117 | 0 | 0 | 0 | 53286.9553 | 437584.7129 | 113144.8882 | 0 | 2236.3547 | 30920.1392 | 33418.2687 | 582.5526 | 15536.8172
[31 empty] | Retiros de Contratos | 0 | 0 | 0 | 0 | 0 | 0 | 0 | 0 | 0 | 0 | 0 | 0 | 0
Saldo SPT/SST
Minima Carga/Arranques-Paradas
Comp.Reg.Frecuencia
[31 empty] | Total Energia | 484452.6117 | 0 | 0 | 0 | 53286.9553 | 437584.7129 | 113144.8882 | 0 | 2236.3547 | 30920.1392 | 33418.2687 | 582.5526 | 15536.8172
TRANSFERENCIAS DE POTENCIA S/.
[31 empty] | IGPF | 130024.1557 | 33624.4063 | 28972.7062 | 70132.8045 | 21101.7061 | 53336.7457 | 0 | 70807.2949 | 40797.0272 | 4677.6537 | 6511.8507 | 2849.4355 | 12691.1787
[31 empty] | IAPG | 0 | 0 | 0 | 0 | 0 | 0 | 0 | 0 | 0 | 0 | 0 | 0 | 0
[31 empty] | Total Potencia | 130024.1557 | 33624.4063 | 28972.7062 | 70132.8045 | 21101.7061 | 53336.7457 | 0 | 70807.2949 | 40797.0272 | 4677.6537 | 6511.8507 | 2849.4355 | 12691.1787
[31 empty] | Ingresos en el MCP - RER | 614476.7673 | 33624.4063 | 28972.7062 | 70132.8045 | 74388.6614 | 490921.4586 | 113144.8882 | 70807.2949 | 43033.3819 | 35597.793 | 39930.1194 | 3431.9882 | 28227.9959
[31 empty] | I. deriv. del Cargo por Prima (S/.) | 0 | 479579.005 | 239789.5025 | 479579.005 | 0 | 191831.602 | 911200.1095 | 191831.602 | 0 | 95915.801 | 0 | 0 | 0
Informe de referencia
[31 empty] | COES/D/DO/STR-INF-053-2012-R1 | TRANSFERENCIAS DE ENERGÍA
[31 empty] | COES/D/DO/STR-INF-052-2012-R2 | TRANSFERENCIAS DE POTENCIA
Energia / Ingresos en el Mercado de Corto Plazo correspondientes a las unidades RER (Incluye Ingresos por Potencia)
2012-05-01
[32 empty] | Cogeneración Paramonga I | CH Santa Cruz II | CH Santa Cruz I | CH Poechos 2 | CH Roncador | CH La Joya | CH Carhuaquero IV | CH Caña Brava | CT Huaycoloro | CH Purmacana | CH Huasahuasi I | CH Huasahuasi II | CH Nuevo Imperial
[32 empty] | Paramonga Exist. 138 kV | Huallanca 138 kV | Huallanca 138 kV | Piura Oeste 220 kV | Paramonga N. 220 kV | Repartición 138 kV | Carhuaquero 220 kV | Carhuaquero 220 kV | Cajamarquilla 220 kV | Paramonga Nueva 220 kV | Caripa 138 kV | Caripa 138 kV | Cantera 220 kV
[31 empty] | ENERGIA INYECTADA (MW.h) | 4181.5726 | 0 | 0 | 7338.4212 | 1351.3218 | 5767.8745 | 7114.7784 | 3540.4383 | 2358.1889 |  | 3333.3815 | 3242.5134 | 690.697
[31 empty] | ENERGIA RETIRADA (MW.h) | 0 | 0 | 0 | 0 | 0 | 0 | 0 | 0 | 0 | 0 | 0 | 0 | 0
[31 empty] | ENERG. NETA INYECT. (MW.h) | 4181.5726 | 0 | 0 | 7338.4212 | 1351.3218 | 5767.8745 | 7114.7784 | 3540.4383 | 2358.1889 |  | 3333.3815 | 3242.5134 | 690.697
TRANSFERENCIAS DE ENERGÍA S/.
[31 empty] | Entrega de energía a CMg | 302948.5719 | 0 | 0 | 544277.2153 | 97539.6134 | 409289.6909 | 513588.4672 | 255859.3251 | 167143.8621 |  | 227107.6497 | 222207.7417 | 47256.4567
[31 empty] | Retiros de Contratos | 0 | 0 | 0 | 0 | 0 | 0 | 0 | 0 | 0 | 0 | 0 | 0 | 0
Saldo SPT/SST
Minima Carga/Arranques-Paradas
Comp.Reg.Frecuencia
[31 empty] | Total Energia | 302948.5719 | 0 | 0 | 544277.2153 | 97539.6134 | 409289.6909 | 513588.4672 | 255859.3251 | 167143.8621 |  | 227107.6497 | 222207.7417 | 47256.4567
TRANSFERENCIAS DE POTENCIA S/.
[31 empty] | IGPF | 73251.9456 | 35053.295 | 30203.9181 | 73100.4987 | 22087.5164 | 55612.2005 | 0 | 73864.3218 | 42776.106 | 4896.1801 | 33960.7999 | 34314.5583 | 36126.1253
[31 empty] | IAPG | 0 | 0 | 0 | 0 | 0 | 0 | 0 | 0 | 0 | 0 | 0 | 0 | 0
[31 empty] | Total Potencia | 73251.9456 | 35053.295 | 30203.9181 | 73100.4987 | 22087.5164 | 55612.2005 | 0 | 73864.3218 | 42776.106 | 4896.1801 | 33960.7999 | 34314.5583 | 36126.1253
[31 empty] | Ingresos en el MCP - RER | 376200.5864 | 35053.328 | 30203.9466 | 617377.7829 | 119627.1506 | 464901.9438 | 513588.4672 | 329723.7164 | 209920.0084 | 4695.4029 | 261068.4816 | 256522.3323 | 83382.616
[31 empty] | I. deriv. del Cargo por Prima (S/.) | 96401.9301 | 144602.8952 | 96401.9301 | 192803.8603 | 96401.9301 | 144602.8952 | 578411.5808 | 144602.8952 | 674813.5109 | 48200.9651 | 241004.8253 | 241004.8253 | 144602.8952
Informe de referencia
[31 empty] | COES/D/DO/STR-INF-064-2012-R0 | TRANSFERENCIAS DE ENERGÍA
[31 empty] | COES/D/DO/STR-INF-063-2012-R1 | TRANSFERENCIAS DE POTENCIA
Energia / Ingresos en el Mercado de Corto Plazo correspondientes a las unidades RER (Incluye Ingresos por Potencia)
2012-06-01
[32 empty] | Cogeneración Paramonga I | CH Santa Cruz II | CH Santa Cruz I | CH Poechos 2 | CH Roncador | CH La Joya | CH Carhuaquero IV | CH Caña Brava | CT Huaycoloro | CH Purmacana | CH Huasahuasi I | CH Huasahuasi II | CH Nuevo Imperial
[32 empty] | Paramonga Exist. 138 kV | Huallanca 138 kV | Huallanca 138 kV | Piura Oeste 220 kV | Paramonga N. 220 kV | Repartición 138 kV | Carhuaquero 220 kV | Carhuaquero 220 kV | Cajamarquilla 220 kV | Paramonga Nueva 220 kV | Caripa 138 kV | Caripa 138 kV | Cantera 220 kV
[31 empty] | ENERGIA INYECTADA (MW.h) | 7780.213 | 1116.2867 | 46.9848 | 5597.9776 | 1534.3099 | 6570.9329 | 6894.6825 | 3050.2776 | 2209.1343 |  | 2928.8802 | 3050.7625 | 506.6345
[31 empty] | ENERGIA RETIRADA (MW.h) | 0 | 0 | 0 | 0 | 0 | 0 | 0 | 0 | 0 | 0 | 0 | 0 | 0
[31 empty] | ENERG. NETA INYECT. (MW.h) | 7780.213 | 1116.2867 | 46.9848 | 5597.9776 | 1534.3099 | 6570.9329 | 6894.6825 | 3050.2776 | 2209.1343 |  | 2928.8802 | 3050.7625 | 506.6345
TRANSFERENCIAS DE ENERGÍA S/.
[31 empty] | Entrega de energía a CMg | 947684.6278 | 140863.8382 | 4562.8843 | 694466.3435 | 183372.9311 | 799315.1167 | 851309.4783 | 381697.5583 | 262952.2169 |  | 337277.291 | 351470.9519 | 53407.0613
[31 empty] | Retiros de Contratos | 0 | 0 | 0 | 0 | 0 | 0 | 0 | 0 | 0 | 0 | 0 | 0 | 0
Saldo SPT/SST
Minima Carga/Arranques-Paradas
Comp.Reg.Frecuencia
[31 empty] | Total Energia | 947684.6278 | 140863.8382 | 4562.8843 | 694466.3435 | 183372.9311 | 799315.1167 | 851309.4783 | 381697.5583 | 262952.2169 |  | 337277.291 | 351470.9519 | 53407.0613
TRANSFERENCIAS DE POTENCIA S/.
[31 empty] | IGPF | 141654.7896 | 35259.7984 | 30384.1612 | 73523.6663 | 22222.6959 | 55934.264 | 0 | 74290.4234 | 67505.0686 | 4919.3977 | 34153.4439 | 34510.7118 | 36314.7206
[31 empty] | IAPG | 0 | 0 | 0 | 0 | 0 | 0 | 0 | 0 | 0 | 0 | 0 | 0 | 0
[31 empty] | Total Potencia | 141654.7896 | 35259.7984 | 30384.1612 | 73523.6663 | 22222.6959 | 55934.264 | 0 | 74290.4234 | 67505.0686 | 4919.3977 | 34153.4439 | 34510.7118 | 36314.7206
[31 empty] | Ingresos en el MCP - RER | 1089339.4173 | 176123.6366 | 34947.0455 | 767990.0098 | 205595.627 | 855249.3807 | 851309.4783 | 455987.9816 | 330457.2855 | 4919.3977 | 371430.7349 | 385981.6637 | 89721.7819
[31 empty] | I. deriv. del Cargo por Prima (S/.) | 94770.3921 | 142155.5882 | 94770.3921 | 189540.7843 | 94770.3921 | 142155.5882 | 568622.3528 | 142155.5882 | 663392.745 | 47385.1961 | 236925.9804 | 236925.9804 | 142155.5882
Informe de referencia
[31 empty] | COES/D/DO/STR-INF-075-2012-R0 | TRANSFERENCIAS DE ENERGÍA
[31 empty] | COES/D/DO/STR-INF-074-2012-R0 | TRANSFERENCIAS DE POTENCIA
Energia / Ingresos en el Mercado de Corto Plazo correspondientes a las unidades RER (Incluye Ingresos por Potencia)
2012-07-01
[32 empty] | Cogeneración Paramonga I | CH Santa Cruz II | CH Santa Cruz I | CH Poechos 2 | CH Roncador | CH La Joya | CH Carhuaquero IV | CH Caña Brava | CT Huaycoloro | CH Purmacana | CH Huasahuasi I | CH Huasahuasi II | CH Nuevo Imperial
[32 empty] | Paramonga Exist. 138 kV | Huallanca 138 kV | Huallanca 138 kV | Piura Oeste 220 kV | Paramonga N. 220 kV | Repartición 138 kV | Carhuaquero 220 kV | Carhuaquero 220 kV | Cajamarquilla 220 kV | Paramonga Nueva 220 kV | Caripa 138 kV | Caripa 138 kV | Cantera 220 kV
[31 empty] | ENERGIA INYECTADA (MW.h) | 8324.4641 | 1457.4981 | 1215.567 | 5529.1724 | 1121.4213 | 5858.4075 | 7123.0126 | 1805.2395 | 1631.2455 | 307.9021 | 1997.0687 | 2270.2643 | 569.2373
[31 empty] | ENERGIA RETIRADA (MW.h) | 0 | 0 | 0 | 0 | 0 | 0 | 0 | 0 | 0 | 0 | 0 | 0 | 0
[31 empty] | ENERG. NETA INYECT. (MW.h) | 8324.4641 | 1457.4981 | 1215.567 | 5529.1724 | 1121.4213 | 5858.4075 | 7123.0126 | 1805.2395 | 1631.2455 | 307.9021 | 1997.0687 | 2270.2643 | 569.2373
TRANSFERENCIAS DE ENERGÍA S/.
[31 empty] | Entrega de energía a CMg | 1186742.4217 | 218134.77 | 181731.4214 | 899602.338 | 161023.9643 | 874041.6481 | 1085884.9487 | 301298.2086 | 242179.221 | 40735.546 | 291852.3897 | 330588.1707 | 78681.0074
[31 empty] | Retiros de Contratos | 0 | 0 | 0 | 0 | 0 | 0 | 0 | 0 | 0 | 0 | 0 | 0 | 0
Saldo SPT/SST
Minima Carga/Arranques-Paradas
Comp.Reg.Frecuencia
[31 empty] | Total Energia | 1186742.4217 | 218134.77 | 181731.4214 | 899602.338 | 161023.9643 | 874041.6481 | 1085884.9487 | 301298.2086 | 242179.221 | 40735.546 | 291852.3897 | 330588.1707 | 78681.0074
TRANSFERENCIAS DE POTENCIA S/.
[31 empty] | IGPF | 153924.7162 | 35395.9865 | 30501.5175 | 73815.6469 | 22308.5292 | 56164.9247 | 0 | 74590.874 | 67834.3902 | 4938.3985 | 34299.0449 | 34658.8516 | 36454.9832
[31 empty] | IAPG | 0 | 0 | 0 | 0 | 0 | 0 | 0 | 0 | 0 | 0 | 0 | 0 | 0
[31 empty] | Total Potencia | 153924.7162 | 35395.9865 | 30501.5175 | 73815.6469 | 22308.5292 | 56164.9247 | 0 | 74590.874 | 67834.3902 | 4938.3985 | 34299.0449 | 34658.8516 | 36454.9832
[31 empty] | Ingresos en el MCP - RER | 1340667.138 | 253530.7564 | 212232.9389 | 973417.9849 | 183332.4935 | 930206.5728 | 1085884.9487 | 375889.0827 | 310013.6112 | 45673.9444 | 326151.4346 | 365247.0223 | 115135.9906
[31 empty] | I. deriv. del Cargo por Prima (S/.) | 95585.0535 | 143377.5802 | 95585.0535 | 191170.1069 | 95585.0535 | 143377.5802 | 573510.3208 | 143377.5802 | 669095.3742 | 47792.5267 | 238962.6337 | 238962.6337 | 143377.5802
Informe de referencia
[31 empty] | COES/D/DO/STR-INF-086-2012-R1 | TRANSFERENCIAS DE ENERGÍA
[31 empty] | COES/D/DO/STR-INF-087-2012-R1 | TRANSFERENCIAS DE POTENCIA
Energia / Ingresos en el Mercado de Corto Plazo correspondientes a las unidades RER (Incluye Ingresos por Potencia)
2012-08-01
[32 empty] | Cogeneración Paramonga I | CH Santa Cruz II | CH Santa Cruz I | CH Poechos 2 | CH Roncador | CH La Joya | CH Carhuaquero IV | CH Caña Brava | CT Huaycoloro | CH Purmacana | CH Huasahuasi I | CH Huasahuasi II | CH Nuevo Imperial
[32 empty] | Paramonga Exist. 138 kV | Huallanca 138 kV | Huallanca 138 kV | Piura Oeste 220 kV | Paramonga N. 220 kV | Repartición 138 kV | Carhuaquero 220 kV | Carhuaquero 220 kV | Cajamarquilla 220 kV | Paramonga Nueva 220 kV | Caripa 138 kV | Caripa 138 kV | Cantera 220 kV
[31 empty] | ENERGIA INYECTADA (MW.h) | 8561.3185 | 1238.1444 | 1028.9374 | 4424.168 | 1167.952 | 6096.3508 | 2369.8122 | 456.8179 | 2094.88 | 402.3718 | 1246.679 | 1559.5095 | 1588.1281
[31 empty] | ENERGIA RETIRADA (MW.h) | 0 | 0 | 0 | 0 | 0 | 0 | 0 | 0 | 0 | 0 | 0 | 0 | 0
[31 empty] | ENERG. NETA INYECT. (MW.h) | 8561.3185 | 1238.1444 | 1028.9374 | 4424.168 | 1167.952 | 6096.3508 | 2369.8122 | 456.8179 | 2094.88 | 402.3718 | 1246.679 | 1559.5095 | 1588.1281
TRANSFERENCIAS DE ENERGÍA S/.
[31 empty] | Entrega de energía a CMg | 795742.505 | 115308.5473 | 95672.0332 | 430486.0598 | 107978.6294 | 572255.5125 | 211878.3456 | 41923.6891 | 188369.6221 | 36318.4928 | 110462.5146 | 138970.3197 | 141406.8802
[31 empty] | Retiros de Contratos | 0 | 0 | 0 | 0 | 0 | 0 | 0 | 0 | 0 | 0 | 0 | 0 | 0
Saldo SPT/SST
Minima Carga/Arranques-Paradas
Comp.Reg.Frecuencia
[31 empty] | Total Energia | 795742.505 | 115308.5473 | 95672.0332 | 430486.0598 | 107978.6294 | 572255.5125 | 211878.3456 | 41923.6891 | 188369.6221 | 36318.4928 | 110462.5146 | 138970.3197 | 141406.8802
TRANSFERENCIAS DE POTENCIA S/.
[31 empty] | IGPF | 156596.1492 | 34894.8379 | 30069.6665 | 73029.2147 | 22063.924 | 55548.2575 | 0 | 73783.219 | 32226.8345 | 4889.7019 | 33921.7842 | 34273.3604 | 36063.9535
[31 empty] | IAPG | 0 | 0 | 0 | 0 | 0 | 0 | 0 | 0 | 0 | 0 | 0 | 0 | 0
[31 empty] | Total Potencia | 156596.1492 | 34894.8379 | 30069.6665 | 73029.2147 | 22063.924 | 55548.2575 | 0 | 73783.219 | 32226.8345 | 4889.7019 | 33921.7842 | 34273.3604 | 36063.9535
[31 empty] | Ingresos en el MCP - RER | 952338.6542 | 150203.3852 | 125741.6997 | 503515.2745 | 130042.5533 | 627803.7701 | 211878.3456 | 115706.9082 | 220596.4565 | 41208.1947 | 144384.2988 | 173243.6801 | 177470.8336
[31 empty] | I. deriv. del Cargo por Prima (S/.) | 9146.3033 | 142024.0493 | 94682.6995 | 232133.5971 | 9146.3033 | 313096.8416 | 568096.197 | 142024.0493 | 620010.6984 | 4573.1517 | 193938.5507 | 193938.5507 | 99255.8512
Informe de referencia
[31 empty] | COES/D/DO/STR-INF-098-2012-R1 | TRANSFERENCIAS DE ENERGÍA
[31 empty] | COES/D/DO/STR-INF-097-2012-R2 | TRANSFERENCIAS DE POTENCIA
Energia / Ingresos en el Mercado de Corto Plazo correspondientes a las unidades RER (Incluye Ingresos por Potencia)
2012-09-01
[32 empty] | Cogeneración Paramonga I | CH Santa Cruz II | CH Santa Cruz I | CH Poechos 2 | CH Roncador | CH La Joya | CH Carhuaquero IV | CH Caña Brava | CT Huaycoloro | CH Purmacana | CH Huasahuasi I | CH Huasahuasi II | CH Nuevo Imperial
[32 empty] | Paramonga Exist. 138 kV | Huallanca 138 kV | Huallanca 138 kV | Piura Oeste 220 kV | Paramonga N. 220 kV | Repartición 138 kV | Carhuaquero 220 kV | Carhuaquero 220 kV | Cajamarquilla 220 kV | Paramonga Nueva 220 kV | Caripa 138 kV | Caripa 138 kV | Cantera 220 kV
[31 empty] | ENERGIA INYECTADA (MW.h) | 8861.3994 | 1072.4726 | 899.0043 | 4636.1732 | 570.1914 | 6025.8152 | 622.0893 | 193.2187 | 2660.156 | 310.6632 | 1157.3662 | 1409.9246 | 1856.2872
[31 empty] | ENERGIA RETIRADA (MW.h) | 0 | 0 | 0 | 0 | 0 | 0 | 0 | 0 | 0 | 0 | 0 | 0 | 0
[31 empty] | ENERG. NETA INYECT. (MW.h) | 8861.3994 | 1072.4726 | 899.0043 | 4636.1732 | 570.1914 | 6025.8152 | 622.0893 | 193.2187 | 2660.156 | 310.6632 | 1157.3662 | 1409.9246 | 1856.2872
TRANSFERENCIAS DE ENERGÍA S/.
[31 empty] | Entrega de energía a CMg | 834844.2415 | 100632.816 | 84076.6753 | 468176.1728 | 53145.8593 | 572043.4194 | 61599.4006 | 21747.5992 | 246866.5958 | 28351.7006 | 102611.0178 | 125407.1139 | 168794.8385
[31 empty] | Retiros de Contratos | 0 | 0 | 0 | 0 | 0 | 0 | 0 | 0 | 0 | 0 | 0 | 0 | 0
Saldo SPT/SST
Minima Carga/Arranques-Paradas
Comp.Reg.Frecuencia
[31 empty] | Total Energia | 834844.2415 | 100632.816 | 84076.6753 | 468176.1728 | 53145.8593 | 572043.4194 | 61599.4006 | 21747.5992 | 246866.5958 | 28351.7006 | 102611.0178 | 125407.1139 | 168794.8385
TRANSFERENCIAS DE POTENCIA S/.
[31 empty] | IGPF | 167479.906 | 35007.903 | 30163.7281 | 73027.4803 | 22062.3809 | 55541.1905 | 0 | 73779.2327 | 67232.1142 | 4887.7696 | 33923.1892 | 34278.4058 | 36068.3691
[31 empty] | IAPG | 0 | 0 | 0 | 0 | 0 | 0 | 0 | 0 | 0 | 0 | 0 | 0 | 0
[31 empty] | Total Potencia | 167479.906 | 35007.903 | 30163.7281 | 73027.4803 | 22062.3809 | 55541.1905 | 0 | 73779.2327 | 67232.1142 | 4887.7696 | 33923.1892 | 34278.4058 | 36068.3691
[31 empty] | Ingresos en el MCP - RER | 1002324.1475 | 135640.7189 | 114240.4034 | 541203.653 | 75208.2402 | 627584.6099 | 61599.4006 | 95526.8319 | 314098.71 | 33239.4702 | 136534.207 | 159685.5197 | 204863.2076
[31 empty] | I. deriv. del Cargo por Prima (S/.) | -1.4799 | 141890.4537 | 94593.6358 | 236484.8295 | -1.4799 | 331080.6852 | 567561.8149 | 141890.4537 | 614857.8928 | -0.73996 | 189186.5317 | 189186.5317 | 94592.8959
Informe de referencia
[31 empty] | COES/D/DO/STR-INF-106-2012-R3 | TRANSFERENCIAS DE ENERGÍA
[31 empty] | COES/D/DO/STR-INF-105-2012-R3 | TRANSFERENCIAS DE POTENCIA
Energia / Ingresos en el Mercado de Corto Plazo correspondientes a las unidades RER (Incluye Ingresos por Potencia)
2012-10-01
[32 empty] | Cogeneración Paramonga I | CH Santa Cruz II | CH Santa Cruz I | CH Poechos 2 | CH Roncador | CH La Joya | CH Carhuaquero IV | CH Caña Brava | CT Huaycoloro | CH Purmacana | CH Huasahuasi I | CH Huasahuasi II | CH Nuevo Imperial | CS Repartición Solar 20T | CS Majes Solar 20T | CS Tacna Solar 20T
[32 empty] | Paramonga Exist. 138 kV | Huallanca 138 kV | Huallanca 138 kV | Piura Oeste 220 kV | Paramonga N. 220 kV | Repartición 138 kV | Carhuaquero 220 kV | Carhuaquero 220 kV | Cajamarquilla 220 kV | Paramonga Nueva 220 kV | Caripa 138 kV | Caripa 138 kV | Cantera 220 kV | Repartición 138 kV | Repartición 138 kV | Los Héroes 220 kV
[31 empty] | ENERGIA INYECTADA (MW.h) | 9077.5618 | 1698.8721 | 1468.7867 | 4287.1106 | 772.9757 | 6172.7917 | 0 | 0 | 2729.966 | 305.3891 | 3248.7578 | 3362.6231 | 1840.8601 | 142.602 | 148.1228 | 112.3297
[31 empty] | ENERGIA RETIRADA (MW.h) | 0 | 0 | 0 | 0 | 0 | 0 | 0 | 0 | 0 | 0 | 0 | 0 | 0 | 0 | 0 | 0
[31 empty] | ENERG. NETA INYECT. (MW.h) | 9077.5618 | 1698.8721 | 1468.7867 | 4287.1106 | 772.9757 | 6172.7917 | 0 | 0 | 2729.966 | 305.3891 | 3248.7578 | 3362.6231 | 1840.8601 | 142.602 | 148.1228 | 112.3297
TRANSFERENCIAS DE ENERGÍA S/.
[31 empty] | Entrega de energía a CMg | 671582.2024 | 122129.5702 | 104984.8053 | 336816.2454 | 55863.9561 | 453323.8419 | 0 | 0 | 195596.3138 | 20377.6757 | 226067.9774 | 234581.3801 | 128819.1204 | 14352.5201 | 14009.2397 | 11510.6503
[31 empty] | Retiros de Contratos | 0 | 0 | 0 | 0 | 0 | 0 | 0 | 0 | 0 | 0 | 0 | 0 | 0 | 0 | 0 | 0
Saldo SPT/SST
Minima Carga/Arranques-Paradas
Comp.Reg.Frecuencia
[31 empty] | Total Energia | 671582.2024 | 122129.5702 | 104984.8053 | 336816.2454 | 55863.9561 | 453323.8419 | 0 | 0 | 195596.3138 | 20377.6757 | 226067.9774 | 234581.3801 | 128819.1204 | 14352.5201 | 14009.2397 | 11510.6503
TRANSFERENCIAS DE POTENCIA S/.
[31 empty] | IGPF | 165237.9618 | 33051.8432 | 29232.5498 | 73836.6499 | 18674.3978 | 47016.8808 | 0 | 73340.8027 | 66788.9996 | 4869.6109 | 34353.922 | 37848.6102 | 33938.1639 | 0 | 0 | 0
[31 empty] | IAPG | 0 | 0 | 0 | 0 | 0 | 0 | 0 | 0 | 0 | 0 | 0 | 0 | 0 | 0 | 0 | 0
[31 empty] | Total Potencia | 165237.9618 | 33051.8432 | 29232.5498 | 73836.6499 | 18674.3978 | 47016.8808 | 0 | 73340.8027 | 66788.9996 | 4869.6109 | 34353.922 | 37848.6102 | 33938.1639 | 0 | 0 | 0
[31 empty] | Ingresos en el MCP - RER | 836820.1642 | 155181.4134 | 134217.3551 | 410652.8953 | 74538.354 | 500340.7227 | 0 | 73340.8027 | 262385.3134 | 25247.2866 | 260421.8994 | 272429.9903 | 162757.2843 | 14352.5201 | 14009.2397 | 11510.6503
[31 empty] | I. deriv. del Cargo por Prima (S/.) | 0 | 143164.0504 | 95442.7003 | 238606.7507 | 0 | 334049.4509 | 572656.2016 | 143164.0504 | 620377.5518 | 0 | 190885.4005 | 190885.4005 | 95442.7003 | 0 | 0 | 0
Informe de referencia
[31 empty] | COES/D/DO/STR-INF-123-2012-R2 | TRANSFERENCIAS DE ENERGÍA
[31 empty] | COES/D/DO/STR-INF-122-2012-R2 | TRANSFERENCIAS DE POTENCIA
2012-11-01
[32 empty] | Cogeneración Paramonga I | CH Santa Cruz II | CH Santa Cruz I | CH Poechos 2 | CH Roncador | CH La Joya | CH Carhuaquero IV | CH Caña Brava | CT Huaycoloro | CH Purmacana | CH Huasahuasi I | CH Huasahuasi II | CH Nuevo Imperial | CS Repartición Solar 20T | CS Majes Solar 20T | CS Tacna Solar 20T
[32 empty] | Paramonga Exist. 138 kV | Huallanca 138 kV | Huallanca 138 kV | Piura Oeste 220 kV | Paramonga N. 220 kV | Repartición 138 kV | Carhuaquero 220 kV | Carhuaquero 220 kV | Cajamarquilla 220 kV | Paramonga Nueva 220 kV | Caripa 138 kV | Caripa 138 kV | Cantera 220 kV | Repartición 138 kV | Repartición 138 kV | Los Héroes 220 kV
[31 empty] | ENERGIA INYECTADA (MW.h) | 8672.7612 | 2524.9513 | 2230.059 | 3655.6219 | 958.8652 | 5715.2152 | 6739.3862 | 3158.1529 | 2444.7941 | 530.7653 | 4940.2711 | 5088.222 | 1825.9633 | 4118.8724 | 4189.1476 | 4488.44
[31 empty] | ENERGIA RETIRADA (MW.h) | 0 | 0 | 0 | 0 | 0 | 0 | 0 | 0 | 0 | 0 | 0 | 0 | 0 | 0 | 0 | 0
[31 empty] | ENERG. NETA INYECT. (MW.h) | 8672.7612 | 2524.9513 | 2230.059 | 3655.6219 | 958.8652 | 5715.2152 | 6739.3862 | 3158.1529 | 2444.7941 | 530.7653 | 4940.2711 | 5088.222 | 1825.9633 | 4118.8724 | 4189.1476 | 4488.44
TRANSFERENCIAS DE ENERGÍA S/.
[31 empty] | Entrega de energía a CMg | 302427.6702 | 88733.5587 | 78409.9736 | 140022.3834 | 32939.4939 | 213396.5652 | 250140.4652 | 118903.0927 | 88981.1704 | 18392.5259 | 170978.5651 | 175479.2457 | 62185.0166 | 148500.8957 | 151496.6922 | 165221.0664
[31 empty] | Retiros de Contratos | 0 | 0 | 0 | 0 | 0 | 0 | 0 | 0 | 0 | 0 | 0 | 0 | 0 | 0 | 0 | 0
Saldo SPT/SST
Minima Carga/Arranques-Paradas
Comp.Reg.Frecuencia
[31 empty] | Total Energia | 302427.6702 | 88733.5587 | 78409.9736 | 140022.3834 | 32939.4939 | 213396.5652 | 250140.4652 | 118903.0927 | 88981.1704 | 18392.5259 | 170978.5651 | 175479.2457 | 62185.0166 | 148500.8957 | 151496.6922 | 165221.0664
TRANSFERENCIAS DE POTENCIA S/.
[31 empty] | IGPF | 163636.0627 | 33152.0263 | 29323.4932 | 74068.4323 | 18652.075 | 47152.6318 | 0 | 73680.7808 | 67228.5433 | 4862.0437 | 34470.1896 | 37969.3578 | 34046.904 | 0 | 0 | 0
[31 empty] | IAPG | 0 | 0 | 0 | 0 | 0 | 0 | 0 | 0 | 0 | 0 | 0 | 0 | 0 | 0 | 0 | 0
[31 empty] | Total Potencia | 163636.0627 | 33152.0263 | 29323.4932 | 74068.4323 | 18652.075 | 47152.6318 | 0 | 73680.7808 | 67228.5433 | 4862.0437 | 34470.1896 | 37969.3578 | 34046.904 | 0 | 0 | 0
[31 empty] | Ingresos en el MCP - RER | 466063.7329 | 121885.585 | 107733.4668 | 214090.8157 | 51591.569 | 260549.1971 | 250140.4652 | 192583.8735 | 156209.7136 | 23254.5696 | 205448.7547 | 213448.6034 | 96231.9206 | 148500.8957 | 151496.6922 | 165221.0664
[31 empty] | I. deriv. del Cargo por Prima (S/.) | 0 | 145773.6593 | 97182.4395 | 242956.0989 | 43754.4801 | 252629.5782 | 583094.6373 | 145773.6593 | 631685.8571 | 0 | 238119.3592 | 238119.3592 | 53427.9595 | 0 | 0 | 0
Informe de referencia
[31 empty] | COES/D/DO/STR-INF-132-2012-R1 | TRANSFERENCIAS DE ENERGÍA
[31 empty] | COES/D/DO/STR-INF-131-2012-R2 | TRANSFERENCIAS DE POTENCIA
2012-12-01
[32 empty] | Cogeneración Paramonga I | CH Santa Cruz II | CH Santa Cruz I | CH Poechos 2 | CH Roncador | CH La Joya | CH Carhuaquero IV | CH Caña Brava | CT Huaycoloro | CH Purmacana | CH Huasahuasi I | CH Huasahuasi II | CH Nuevo Imperial | CS Repartición Solar 20T | CS Majes Solar 20T | CS Tacna Solar 20T | CS Panamericana Solar 20T
[32 empty] | Paramonga Exist. 138 kV | Huallanca 138 kV | Huallanca 138 kV | Piura Oeste 220 kV | Paramonga N. 220 kV | Repartición 138 kV | Carhuaquero 220 kV | Carhuaquero 220 kV | Cajamarquilla 220 kV | Paramonga Nueva 220 kV | Caripa 138 kV | Caripa 138 kV | Cantera 220 kV | Repartición 138 kV | Repartición 138 kV | Los Héroes 220 kV | ILO ELP 138
[31 empty] | ENERGIA INYECTADA (MW.h) | 7398.6659 | 3434.3803 | 3075.8861 | 3041.1777 | 1225.1131 | 6324.4628 | 7245.2421 | 1782.1182 | 2347.9216 | 515.8173 | 6602.8793 | 6706.2716 | 2380.7964 | 4120.9731 | 4077.6851 | 4524.3 | 72.5156
[31 empty] | ENERGIA RETIRADA (MW.h) | 0 | 0 | 0 | 0 | 0 | 0 | 0 | 0 | 0 | 0 | 0 | 0 | 0 | 0 | 0 | 0 | 0
[31 empty] | ENERG. NETA INYECT. (MW.h) | 7398.6659 | 3434.3803 | 3075.8861 | 3041.1777 | 1225.1131 | 6324.4628 | 7245.2421 | 1782.1182 | 2347.9216 | 515.8173 | 6602.8793 | 6706.2716 | 2380.7964 | 4120.9731 | 4077.6851 | 4524.3 | 72.5156
TRANSFERENCIAS DE ENERGÍA S/.
[31 empty] | Entrega de energía a CMg | 263988.6142 | 113168.8519 | 101502.2592 | 104759.1772 | 41835.0411 | 218047.058 | 247417.1604 | 60372.7645 | 75420.4819 | 16832.3353 | 212036.6987 | 215089.2843 | 76283.0343 | 129792.6994 | 129268.4476 | 144067.493 | 1514.9827
[31 empty] | Retiros de Contratos | 0 | 0 | 0 | 0 | 0 | 0 | 0 | 0 | 0 | 0 | 0 | 0 | 0 | 0 | 0 | 0 | 0
Saldo SPT/SST
Minima Carga/Arranques-Paradas
Comp.Reg.Frecuencia
[31 empty] | Total Energia | 263988.6142 | 113168.8519 | 101502.2592 | 104759.1772 | 41835.0411 | 218047.058 | 247417.1604 | 60372.7645 | 75420.4819 | 16832.3353 | 212036.6987 | 215089.2843 | 76283.0343 | 129792.6994 | 129268.4476 | 144067.493 | 1514.9827
TRANSFERENCIAS DE POTENCIA S/.
[31 empty] | IGPF | 136347.919 | 33461.9962 | 29600.1949 | 74713.0559 | 18828.8343 | 47597.4906 | 0 | 74369.0085 | 67939.9272 | 4911.9869 | 34770.4938 | 38305.0184 | 34372.731 | 0 | 0 | 0 | 0
[31 empty] | IAPG | 0 | 0 | 0 | 0 | 0 | 0 | 0 | 0 | 0 | 0 | 0 | 0 | 0 | 0 | 0 | 0 | 0
[31 empty] | Total Potencia | 136347.919 | 33461.9962 | 29600.1949 | 74713.0559 | 18828.8343 | 47597.4906 | 0 | 74369.0085 | 67939.9272 | 4911.9869 | 34770.4938 | 38305.0184 | 34372.731 | 0 | 0 | 0 | 0
[31 empty] | Ingresos en el MCP - RER | 400336.5332 | 146630.8481 | 131102.454 | 179472.2331 | 60663.8754 | 265644.5486 | 247417.1604 | 134741.773 | 143360.4091 | 21744.3221 | 246807.1926 | 253394.3027 | 110655.7653 | 129792.6994 | 129268.4476 | 144067.493 | 1514.9827
[31 empty] | I. deriv. del Cargo por Prima (S/.) | 0 | 148250.1793 | 98833.4529 | 247083.6321 | 49418.67 | 247079.745 | 593000.7171 | 148250.1793 | 642417.4435 | 0 | 247085.5757 | 247085.5757 | 49414.7829 | 0 | 0 | 0 | 0
Informe de referencia
[31 empty] | COES/D/DO/STR-INF-003-2013-R0 | TRANSFERENCIAS DE ENERGÍA
[31 empty] | COES/D/DO/STR-INF-002-2013-R0 | TRANSFERENCIAS DE POTENCIA
2013-01-01
[32 empty] | Cogeneración Paramonga I | CH Santa Cruz II | CH Santa Cruz I | CH Poechos 2 | CH Roncador | CH La Joya | CH Carhuaquero IV | CH Caña Brava | CT Huaycoloro | CH Purmacana | CH Huasahuasi I | CH Huasahuasi II | CH Nuevo Imperial | CS Repartición Solar 20T | CS Majes Solar 20T | CS Tacna Solar 20T | CS Tacna Solar 20T
[32 empty] | Paramonga Exist. 138 kV | Huallanca 138 kV | Huallanca 138 kV | Piura Oeste 220 kV | Paramonga N. 220 kV | Repartición 138 kV | Carhuaquero 220 kV | Carhuaquero 220 kV | Cajamarquilla 220 kV | Paramonga Nueva 220 kV | Caripa 138 kV | Caripa 138 kV | Cantera 220 kV | Repartición 138 kV | Repartición 138 kV | Los Héroes 220 kV | ILO ELP 138
[31 empty] | ENERGIA INYECTADA (MW.h) | 7984.6489 | 4394.6518 | 3923.9408 | 4927.8373 | 1217.0576 | 5517.2574 | 7238.2607 | 3527.914 | 2353.6368 | 700.2016 | 5391.1153 | 5447.136 | 2465.0828 | 4166.2881 | 4263.774 | 4469.76 | 3684.0071
[31 empty] | ENERGIA RETIRADA (MW.h) | 0 | 0 | 0 | 0 | 0 | 0 | 0 | 0 | 0 | 0 | 0 | 0 | 0 | 0 | 0 | 0 | 0
[31 empty] | ENERG. NETA INYECT. (MW.h) | 7984.6489 | 4394.6518 | 3923.9408 | 4927.8373 | 1217.0576 | 5517.2574 | 7238.2607 | 3527.914 | 2353.6368 | 700.2016 | 5391.1153 | 5447.136 | 2465.0828 | 4166.2881 | 4263.774 | 4469.76 | 3684.0071
TRANSFERENCIAS DE ENERGÍA S/.
[31 empty] | Entrega de energía a CMg | 413759.5899 | 197563.9058 | 174938.4476 | 244650.9527 | 59662.5968 | 238699.6254 | 342320.882 | 168160.465 | 111157.1668 | 34693.679 | 268595.7281 | 273073.1894 | 113364.284 | 213219.4549 | 216380.2861 | 224917.3357 | 208119.7621
[31 empty] | Retiros de Contratos | 0 | 0 | 0 | 0 | 0 | 0 | 0 | 0 | 0 | 0 | 0 | 0 | 0 | 0 | 0 | 0 | 0
Saldo SPT/SST
Minima Carga/Arranques-Paradas
Comp.Reg.Frecuencia
[31 empty] | Total Energia | 413759.5899 | 197563.9058 | 174938.4476 | 244650.9527 | 59662.5968 | 238699.6254 | 342320.882 | 168160.465 | 111157.1668 | 34693.679 | 268595.7281 | 273073.1894 | 113364.284 | 213219.4549 | 216380.2861 | 224917.3357 | 208119.7621
TRANSFERENCIAS DE POTENCIA S/.
[31 empty] | IGPF | 148565.763 | 33779.8407 | 29887.924 | 75431.6955 | 19012.9303 | 48051.6005 | 0 | 75093.5729 | 68601.1243 | 4962.8107 | 35102.698 | 38682.3025 | 34696.3703 | 0 | 0 | 0 | 0
[31 empty] | IAPG | 0 | 0 | 0 | 0 | 0 | 0 | 0 | 0 | 0 | 0 | 0 | 0 | 0 | 0 | 0 | 0 | 0
[31 empty] | Total Potencia | 148565.763 | 33779.8407 | 29887.924 | 75431.6955 | 19012.9303 | 48051.6005 | 0 | 75093.5729 | 68601.1243 | 4962.8107 | 35102.698 | 38682.3025 | 34696.3703 | 0 | 0 | 0 | 0
[31 empty] | Ingresos en el MCP - RER | 562325.3529 | 231343.7465 | 204826.3716 | 320082.6482 | 78675.5271 | 286751.2259 | 342320.882 | 243254.0379 | 179758.2911 | 39656.4897 | 303698.426 | 311755.4919 | 148060.6543 | 213219.4549 | 216380.2861 | 224917.3357 | 208119.7621
[31 empty] | I. deriv. del Cargo por Prima (S/.) | 0 | 149679.9077 | 99786.6051 | 249466.5128 | 49893.3026 | 249466.5128 | 598719.6306 | 149679.9077 | 648612.9332 | 0 | 249466.5128 | 249466.5128 | 49893.3026 | 0 | 0 | 0 | 0
Informe de referencia
[31 empty] | COES/D/DO/STR-INF-017-2013-R0 | TRANSFERENCIAS DE ENERGÍA
[31 empty] | COES/D/DO/STR-INF-016-2013-R1 | TRANSFERENCIAS DE POTENCIA
2013-02-01
[32 empty] | Cogeneración Paramonga I | CH Santa Cruz II | CH Santa Cruz I | CH Poechos 2 | CH Roncador | CH La Joya | CH Carhuaquero IV | CH Caña Brava | CT Huaycoloro | CH Purmacana | CH Huasahuasi I | CH Huasahuasi II | CH Nuevo Imperial | CS Repartición Solar 20T | CS Majes Solar 20T | CS Tacna Solar 20T | CS Panamericana Solar 20T | CH Yanapampa
[32 empty] | Paramonga Exist. 138 kV | Huallanca 138 kV | Huallanca 138 kV | Piura Oeste 220 kV | Paramonga N. 220 kV | Repartición 138 kV | Carhuaquero 220 kV | Carhuaquero 220 kV | Cajamarquilla 220 kV | Paramonga Nueva 220 kV | Caripa 138 kV | Caripa 138 kV | Cantera 220 kV | Repartición 138 kV | Repartición 138 kV | Los Héroes 220 kV | ILO ELP 138 | Paramonga N. 220 kV
[31 empty] | ENERGIA INYECTADA (MW.h) | 8046.1231 | 4291.4912 | 3912.6056 | 4699.9103 | 1057.3296 | 612.8921 | 6558.2241 | 3187.4902 | 2170.5572 | 711.1542 | 6198.4209 | 6237.618 | 2314.9102 | 3698.823 | 3681.0384 | 4286.37 | 3414.1684 | 372.3902
ENERGIA RETIRADA (MW.h)
[31 empty] | ENERG. NETA INYECT. (MW.h) | 8046.1231 | 4291.4912 | 3912.6056 | 4699.9103 | 1057.3296 | 612.8921 | 6558.2241 | 3187.4902 | 2170.5572 | 711.1542 | 6198.4209 | 6237.618 | 2314.9102 | 3698.823 | 3681.0384 | 4286.37 | 3414.1684 | 372.3902
TRANSFERENCIAS DE ENERGÍA S/.
[31 empty] | Entrega de energía a CMg | 622749.7883 | 323246.8804 | 294787.2363 | 368408.6595 | 74019.5585 | 35930.8374 | 506077.4784 | 246991.6425 | 159933.7208 | 52895.0042 | 466797.3222 | 471815.6996 | 175579.8403 | 370472.0107 | 373564.9928 | 421936.1293 | 349602.5805 | 34298.165
Retiros de Contratos
Saldo SPT/SST
Minima Carga/Arranques-Paradas
Comp.Reg.Frecuencia
[31 empty] | Total Energia | 622749.7883 | 323246.8804 | 294787.2363 | 368408.6595 | 74019.5585 | 35930.8374 | 506077.4784 | 246991.6425 | 159933.7208 | 52895.0042 | 466797.3222 | 471815.6996 | 175579.8403 | 370472.0107 | 373564.9928 | 421936.1293 | 349602.5805 | 34298.165
TRANSFERENCIAS DE POTENCIA S/.
[31 empty] | IGPF | 164525.2526 | 33531.8345 | 29656.1323 | 74874.3774 | 18870.7759 | 47718.5369 | 0 | 74508.7292 | 68093.1786 | 4926.4415 | 34866.6553 | 38401.7484 | 34446.0091 | 0 | 0 | 0 | 0 | 0
[31 empty] | IAPG | 0 | 0 | 0 | 0 | 0 | 0 | 0 | 0 | 0 | 0 | 0 | 0 | 0 | 0 | 0 | 0 | 0 | 0
[31 empty] | Total Potencia | 164525.2526 | 33531.8345 | 29656.1323 | 74874.3774 | 18870.7759 | 47718.5369 | 0 | 74508.7292 | 68093.1786 | 4926.4415 | 34866.6553 | 38401.7484 | 34446.0091 | 0 | 0 | 0 | 0 | 0
[31 empty] | Ingresos en el MCP - RER | 787275.0409 | 356778.7149 | 324443.3686 | 443283.0369 | 92890.3344 | 83649.3744 | 506077.4784 | 321500.3717 | 228026.8994 | 57821.4457 | 501663.9775 | 510217.4479 | 210025.8494 | 370472.0107 | 373564.9928 | 421936.1293 | 349602.5805 | 34298.165
[31 empty] | I. deriv. del Cargo por Prima (S/.) | 133269.6928 | 104463.7018 | 99257.9552 | 425837.8117 | 5205.7467 | 603530.7354 | 506701.2692 | 237733.3946 | 689599.9396 | 0 | 425837.8117 | 336991.3498 | 182898.6704 | 0 | 0 | 0 | 0 | 0
Informe de referencia
[31 empty] | COES/D/DO/STR-INF-025-2013-R0 | TRANSFERENCIAS DE ENERGÍA
[31 empty] | COES/D/DO/STR-INF-024-2013-R0 | TRANSFERENCIAS DE POTENCIA
2013-03-01
[32 empty] | Cogeneración Paramonga I | CH Santa Cruz II | CH Santa Cruz I | CH Poechos 2 | CH Roncador | CH La Joya | CH Carhuaquero IV | CH Caña Brava | CT Huaycoloro | CH Purmacana | CH Huasahuasi I | CH Huasahuasi II | CH Nuevo Imperial | CS Repartición Solar 20T | CS Majes Solar 20T | CS Tacna Solar 20T | CS Panamericana Solar 20T | CH Yanapampa
[32 empty] | Paramonga Exist. 138 kV | Huallanca 138 kV | Huallanca 138 kV | Piura Oeste 220 kV | Paramonga N. 220 kV | Repartición 138 kV | Carhuaquero 220 kV | Carhuaquero 220 kV | Cajamarquilla 220 kV | Paramonga Nueva 220 kV | Caripa 138 kV | Caripa 138 kV | Cantera 220 kV | Repartición 138 kV | Repartición 138 kV | Los Héroes 220 kV | ILO ELP 138 | Paramonga N. 220 kV
[31 empty] | ENERGIA INYECTADA (MW.h) | 9034.3754 | 4239.7299 | 3991.0451 | 1862.4298 | 926.6524 | 0 | 6859.0528 | 798.3327 | 2779.3393 | 434.0432 | 5455.18 | 4125.1551 | 2365.5728 | 2573.0865 | 2556.388 | 4803.42 | 4077.6332 | 621.8611
ENERGIA RETIRADA (MW.h)
[31 empty] | ENERG. NETA INYECT. (MW.h) | 9034.3754 | 4239.7299 | 3991.0451 | 1862.4298 | 926.6524 | 0 | 6859.0528 | 798.3327 | 2779.3393 | 434.0432 | 5455.18 | 4125.1551 | 2365.5728 | 2573.0865 | 2556.388 | 4803.42 | 4077.6332 | 621.8611
TRANSFERENCIAS DE ENERGÍA S/.
[31 empty] | Entrega de energía a CMg | 422032.4763 | 194651.2541 | 184669.4913 | 91750.5724 | 43632.4315 | 0 | 337630.5185 | 41146.3839 | 129429.4058 | 21734.8683 | 256094.1845 | 195698.1659 | 105424.7188 | 147013.7851 | 147207.9557 | 232765.3403 | 200052.4023 | 28183.623
Retiros de Contratos
Saldo SPT/SST
Minima Carga/Arranques-Paradas
Comp.Reg.Frecuencia
[31 empty] | Total Energia | 422032.4763 | 194651.2541 | 184669.4913 | 91750.5724 | 43632.4315 | 0 | 337630.5185 | 41146.3839 | 129429.4058 | 21734.8683 | 256094.1845 | 195698.1659 | 105424.7188 | 147013.7851 | 147207.9557 | 232765.3403 | 200052.4023 | 28183.623
TRANSFERENCIAS DE POTENCIA S/.
[31 empty] | IGPF | 168029.3334 | 33762.623 | 29872.0735 | 75397.3104 | 19004.7202 | 48017.8339 | 0 | 75030.4079 | 68516.7796 | 4948.9705 | 35087.5864 | 38648.1348 | 34683.8793 | 0 | 0 | 0 | 0 | 19211.3293
[31 empty] | IAPG | 0 | 0 | 0 | 0 | 0 | 0 | 0 | 0 | 0 | 0 | 0 | 0 | 0 | 0 | 0 | 0 | 0 | 0
[31 empty] | Total Potencia | 168029.3334 | 33762.623 | 29872.0735 | 75397.3104 | 19004.7202 | 48017.8339 | 0 | 75030.4079 | 68516.7796 | 4948.9705 | 35087.5864 | 38648.1348 | 34683.8793 | 0 | 0 | 0 | 0 | 19211.3293
[31 empty] | Ingresos en el MCP - RER | 590061.8097 | 228413.8771 | 214541.5648 | 167147.8828 | 62637.1518 | 48017.8339 | 337630.5185 | 116176.7918 | 197946.1854 | 26683.8389 | 291181.7709 | 234346.3006 | 140108.5982 | 147013.7851 | 147207.9557 | 232765.3403 | 200052.4023 | 47394.9523
[31 empty] | I. deriv. del Cargo por Prima (S/.) | 150152.0416 | 100157.5668 | 100138.8315 | 450549.8009 | 18.7352 | 650752.523 | 500731.6281 | 250309.6083 | 700953.0854 | 0 | 450549.8009 | 350448.4398 | 200221.4573 | 0 | 0 | 0 | 0 | 0
Informe de referencia
[31 empty] | COES/D/DO/STR-INF-034-2013-R1 | TRANSFERENCIAS DE ENERGÍA
[31 empty] | COES/D/DO/STR-INF-033-2013-R1 | TRANSFERENCIAS DE POTENCIA
2013-04-01
[32 empty] | Cogeneración Paramonga I | CH Santa Cruz II | CH Santa Cruz I | CH Poechos 2 | CH Roncador | CH La Joya | CH Carhuaquero IV | CH Caña Brava | CT Huaycoloro | CH Purmacana | CH Huasahuasi I | CH Huasahuasi II | CH Nuevo Imperial | CS Repartición Solar 20T | CS Majes Solar 20T | CS Tacna Solar 20T | CS Panamericana Solar 20T | CH Yanapampa | CH Las Pizarras
[32 empty] | Paramonga Exist. 138 kV | Huallanca 138 kV | Huallanca 138 kV | Piura Oeste 220 kV | Paramonga N. 220 kV | Repartición 138 kV | Carhuaquero 220 kV | Carhuaquero 220 kV | Cajamarquilla 220 kV | Paramonga Nueva 220 kV | Caripa 138 kV | Caripa 138 kV | Cantera 220 kV | Repartición 138 kV | Repartición 138 kV | Los Héroes 220 kV | ILO ELP 138 | Paramonga N. 220 kV | Carhuaquero 220 kV
[31 empty] | ENERGIA INYECTADA (MW.h) | 9482.2927 | 4563.7323 | 4213.7101 | 0 | 1224.5232 | 0 | 6496.775 | 0 | 2515.1804 | 400.7539 | 0 | 0 | 2301.5389 | 0 | 0 | 1040.2513 | 4361.5868 | 1301.6903 | 96.9598
ENERGIA RETIRADA (MW.h)
[31 empty] | ENERG. NETA INYECT. (MW.h) | 9482.2927 | 4563.7323 | 4213.7101 | 0 | 1224.5232 | 0 | 6496.775 | 0 | 2515.1804 | 400.7539 | 0 | 0 | 2301.5389 | 0 | 0 | 1040.2513 | 4361.5868 | 1301.6903 | 96.9598
TRANSFERENCIAS DE ENERGÍA S/.
[31 empty] | Entrega de energía a CMg | 436876.0046 | 205706.763 | 191670.1695 | 0 | 56567.7975 | 0 | 308639.5719 | 0 | 115864.9092 | 18133.5376 | 0 | 0 | 105498.7926 | 0 | 0 | 35647.6384 | 173849.3464 | 61405.5967 | 5717.3292
Retiros de Contratos
Saldo SPT/SST
Minima Carga/Arranques-Paradas
Comp.Reg.Frecuencia
[31 empty] | Total Energia | 436876.0046 | 205706.763 | 191670.1695 | 0 | 56567.7975 | 0 | 308639.5719 | 0 | 115864.9092 | 18133.5376 | 0 | 0 | 105498.7926 | 0 | 0 | 35647.6384 | 173849.3464 | 61405.5967 | 5717.3292
TRANSFERENCIAS DE POTENCIA S/.
[31 empty] | IGPF | 181966.7897 | 33713.9672 | 33713.9672 | 75288.0475 | 18964.4756 | 47946.3991 | 0 | 74913.2275 | 68487.7159 | 4949.3263 | 35029.0545 | 38592.1653 | 34633.6935 | 0 | 0 | 0 | 0 | 19209.5543 | 0
[31 empty] | IAPG | 0 | 0 | 0 | 0 | 0 | 0 | 0 | 0 | 0 | 0 | 0 | 0 | 0 | 0 | 0 | 0 | 0 | 0 | 0
[31 empty] | Total Potencia | 181966.7897 | 33713.9672 | 33713.9672 | 75288.0475 | 18964.4756 | 47946.3991 | 0 | 74913.2275 | 68487.7159 | 4949.3263 | 35029.0545 | 38592.1653 | 34633.6935 | 0 | 0 | 0 | 0 | 19209.5543 | 0
[31 empty] | Ingresos en el MCP - RER | 618842.7943 | 239420.7302 | 225384.1367 | 75288.0475 | 75532.2731 | 47946.3991 | 308639.5719 | 74913.2275 | 184352.6251 | 23082.8639 | 35029.0545 | 38592.1653 | 140132.4861 | 0 | 0 | 35647.6384 | 173849.3464 | 80615.151 | 5717.3292
[31 empty] | I. deriv. del Cargo por Prima (S/.) | 154023.2481 | 102682.1654 | 102682.1654 | 462069.7442 | 1.5471e-12 | 667434.0749 | 513410.8269 | 256705.4134 | 718775.1576 | 0 | 462069.7442 | 359387.5788 | 205364.3308 | 0 | 0 | 0 | 0 | 0 | 0
Informe de referencia
[31 empty] | COES/D/DO/STR-INF-043-2013-R1 | TRANSFERENCIAS DE ENERGÍA
[31 empty] | COES/D/DO/STR-INF-042-2013-R1 | TRANSFERENCIAS DE POTENCIA
2013-05-01
[32 empty] | Cogeneración Paramonga I | CH Santa Cruz II | CH Santa Cruz I | CH Poechos 2 | CH Roncador | CH La Joya | CH Carhuaquero IV | CH Caña Brava | CT Huaycoloro | CH Purmacana | CH Huasahuasi I | CH Huasahuasi II | CH Nuevo Imperial | CS Repartición Solar 20T | CS Majes Solar 20T | CS Tacna Solar 20T | CS Panamericana Solar 20T | CH Yanapampa | CH Las Pizarras
[32 empty] | Paramonga Exist. 138 kV | Huallanca 138 kV | Huallanca 138 kV | Piura Oeste 220 kV | Paramonga N. 220 kV | Repartición 138 kV | Carhuaquero 220 kV | Carhuaquero 220 kV | Cajamarquilla 220 kV | Paramonga Nueva 220 kV | Caripa 138 kV | Caripa 138 kV | Cantera 220 kV | Repartición 138 kV | Repartición 138 kV | Los Héroes 220 kV | ILO ELP 138 | Paramonga N. 220 kV | Carhuaquero 220 kV
[31 empty] | ENERGIA INYECTADA (MW.h) | 8468.7427 | 2734.8971 | 2441.885 | 4222.3268 | 1600.5308 | 6591.3301 | 7322.9192 | 3552.2558 | 2300.6303 | 382.5381 | 4764.4382 | 4948.0565 | 2212.1533 | 3596.2669 | 3529.4918 | 3182.39 | 3507.5259 | 1903.835 | 3601.8507
ENERGIA RETIRADA (MW.h)
[31 empty] | ENERG. NETA INYECT. (MW.h) | 8468.7427 | 2734.8971 | 2441.885 | 4222.3268 | 1600.5308 | 6591.3301 | 7322.9192 | 3552.2558 | 2300.6303 | 382.5381 | 4764.4382 | 4948.0565 | 2212.1533 | 3596.2669 | 3529.4918 | 3182.39 | 3507.5259 | 1903.835 | 3601.8507
TRANSFERENCIAS DE ENERGÍA S/.
[31 empty] | Entrega de energía a CMg | 597276.5331 | 190775.1982 | 169362.5015 | 313088.356 | 118576.2175 | 483642.8934 | 533273.5051 | 258222.3683 | 161619.9554 | 28812.7084 | 328072.5305 | 339789.8693 | 153929.9061 | 245444.965 | 242933.0053 | 224390.13 | 247299.8093 | 137266.6274 | 268307.0781
Retiros de Contratos
Saldo SPT/SST
Minima Carga/Arranques-Paradas
Comp.Reg.Frecuencia
[31 empty] | Total Energia | 597276.5331 | 190775.1982 | 169362.5015 | 313088.356 | 118576.2175 | 483642.8934 | 533273.5051 | 258222.3683 | 161619.9554 | 28812.7084 | 328072.5305 | 339789.8693 | 153929.9061 | 245444.965 | 242933.0053 | 224390.13 | 247299.8093 | 137266.6274 | 268307.0781
TRANSFERENCIAS DE POTENCIA S/.
[31 empty] | IGPF | 143760.7023 | 31069.1441 | 27482.2998 | 68465.7845 | 17340.6239 | 46275.343 | 0 | 72128.4072 | 62404.3307 | 4521.4445 | 33304.6069 | 36689.3754 | 31511.1847 | 0 | 0 | 0 | 0 | 17492.1807 | 0
[31 empty] | IAPG | 0 | 0 | 0 | 0 | 0 | 0 | 0 | 0 | 0 | 0 | 0 | 0 | 0 | 0 | 0 | 0 | 0 | 0 | 0
[31 empty] | Total Potencia | 143760.7023 | 31069.1441 | 27482.2998 | 68465.7845 | 17340.6239 | 46275.343 | 0 | 72128.4072 | 62404.3307 | 4521.4445 | 33304.6069 | 36689.3754 | 31511.1847 | 0 | 0 | 0 | 0 | 17492.1807 | 0
[31 empty] | Ingresos en el MCP - RER | 741037.2355 | 221844.3423 | 196844.8013 | 381554.1405 | 135916.8414 | 529918.2365 | 533273.5051 | 330350.7755 | 224024.2861 | 33334.1529 | 361377.1373 | 376479.2447 | 185441.0908 | 245444.965 | 242933.0053 | 224390.13 | 247299.8093 | 154758.8081 | 268307.0781
[31 empty] | I. deriv. del Cargo por Prima (S/.) | 443939.3223 | 222005.7027 | 201836.4721 | 338483.3596 | 161353.8449 | 419448.614 | 777236.2083 | 156671.9522 | 464901.4658 | 35296.1536 | 283017.9754 | 272789.1941 | 136430.6386 | 2203488.4438 | 2208530.7515 | 2783353.8238 | 2369884.5964 | 176480.7678 | 0
Informe de referencia
[31 empty] | COES/D/DO/STR-INF-050-2013-R0 | TRANSFERENCIAS DE ENERGÍA
[31 empty] | COES/D/DO/STR-INF-049-2013-R4 | TRANSFERENCIAS DE POTENCIA
2013-06-01
[32 empty] | Cogeneración Paramonga I | CH Santa Cruz II | CH Santa Cruz I | CH Poechos 2 | CH Roncador | CH La Joya | CH Carhuaquero IV | CH Caña Brava | CT Huaycoloro | CH Purmacana | CH Huasahuasi I | CH Huasahuasi II | CH Nuevo Imperial | CS Repartición Solar 20T | CS Majes Solar 20T | CS Tacna Solar 20T | CS Panamericana Solar 20T | CH Yanapampa | CH Las Pizarras
[32 empty] | Paramonga Exist. 138 kV | Huallanca 138 kV | Huallanca 138 kV | Piura Oeste 220 kV | Paramonga N. 220 kV | Repartición 138 kV | Carhuaquero 220 kV | Carhuaquero 220 kV | Cajamarquilla 220 kV | Paramonga Nueva 220 kV | Caripa 138 kV | Caripa 138 kV | Cantera 220 kV | Repartición 138 kV | Repartición 138 kV | Los Héroes 220 kV | ILO ELP 138 | Paramonga N. 220 kV | Carhuaquero 220 kV
[31 empty] | ENERGIA INYECTADA (MW.h) | 8935.4226 | 1659.3383 | 1432.6341 | 2323.5503 | 1114.6291 | 6266.8775 | 7103.0755 | 3406.5808 | 1952.5856 | 240.9469 | 4350.5935 | 4462.3846 | 1701.0051 | 3474.7652 | 3433.1326 | 2919.07 | 3342.037 | 1921.2533 | 3188.6617
ENERGIA RETIRADA (MW.h)
[31 empty] | ENERG. NETA INYECT. (MW.h) | 8935.4226 | 1659.3383 | 1432.6341 | 2323.5503 | 1114.6291 | 6266.8775 | 7103.0755 | 3406.5808 | 1952.5856 | 240.9469 | 4350.5935 | 4462.3846 | 1701.0051 | 3474.7652 | 3433.1326 | 2919.07 | 3342.037 | 1921.2533 | 3188.6617
TRANSFERENCIAS DE ENERGÍA S/.
[31 empty] | Entrega de energía a CMg | 637881.0708 | 115700.7947 | 99723.2863 | 177629.3537 | 80147.4617 | 464148.0979 | 520855.6877 | 251274.8991 | 139714.33 | 15050.722 | 307047.2467 | 314865.5733 | 118252.8615 | 283146.7801 | 279489.5043 | 240058.1701 | 278668.3693 | 135549.493 | 247797.1863
Retiros de Contratos
Saldo SPT/SST
Minima Carga/Arranques-Paradas
Comp.Reg.Frecuencia
[31 empty] | Total Energia | 637881.0708 | 115700.7947 | 99723.2863 | 177629.3537 | 80147.4617 | 464148.0979 | 520855.6877 | 251274.8991 | 139714.33 | 15050.722 | 307047.2467 | 314865.5733 | 118252.8615 | 283146.7801 | 279489.5043 | 240058.1701 | 278668.3693 | 135549.493 | 247797.1863
TRANSFERENCIAS DE POTENCIA S/.
[31 empty] | IGPF | 161441.3911 | 32001.2836 | 28306.8264 | 70519.9017 | 17860.879 | 47663.7004 | 0 | 74292.4107 | 64321.5543 | 4657.0974 | 34303.8149 | 37790.1336 | 32456.5864 | 0 | 0 | 0 | 0 | 18016.9828 | 0
[31 empty] | IAPG | 0 | 0 | 0 | 0 | 0 | 0 | 0 | 0 | 0 | 0 | 0 | 0 | 0 | 0 | 0 | 0 | 0 | 0 | 0
[31 empty] | Total Potencia | 161441.3911 | 32001.2836 | 28306.8264 | 70519.9017 | 17860.879 | 47663.7004 | 0 | 74292.4107 | 64321.5543 | 4657.0974 | 34303.8149 | 37790.1336 | 32456.5864 | 0 | 0 | 0 | 0 | 18016.9828 | 0
[31 empty] | Ingresos en el MCP - RER | 799322.462 | 147702.0782 | 128030.1127 | 248149.2553 | 98008.3407 | 511811.7983 | 520855.6877 | 325567.3098 | 204035.8843 | 19707.8193 | 341351.0616 | 352655.7069 | 150709.4479 | 283146.7801 | 279489.5043 | 240058.1701 | 278668.3693 | 153566.4758 | 247797.1863
[31 empty] | I. deriv. del Cargo por Prima (S/.) | 450920.8705 | 225460.4352 | 204964.032 | 343314.7537 | 163971.2256 | 425300.3665 | 789111.5234 | 158847.1248 | 471417.2737 | 35868.7056 | 286949.6449 | 276701.4433 | 138350.7216 | 2239232.05 | 2244356.1508 | 2828503.6422 | 2408327.3765 | 179343.528 | 1463962.8172
[32 empty] | 0 | 0 | 0 | 0 | 0 | 0 | 0 | 0 | 0 | 0 | 0 | 0 | 0 | 0 | 0 | 0 | 0 | 0 | 0
Informe de referencia
[31 empty] | COES/D/DO/STR-INF-056-2013-R0 | TRANSFERENCIAS DE ENERGÍA
[31 empty] | COES/D/DO/STR-INF-055-2013-R4 | TRANSFERENCIAS DE POTENCIA
2013-07-01
[32 empty] | Cogeneración Paramonga I | CH Santa Cruz II | CH Santa Cruz I | CH Poechos 2 | CH Roncador | CH La Joya | CH Carhuaquero IV | CH Caña Brava | CT Huaycoloro | CH Purmacana | CH Huasahuasi I | CH Huasahuasi II | CH Nuevo Imperial | CS Repartición Solar 20T | CS Majes Solar 20T | CS Tacna Solar 20T | CS Panamericana Solar 20T | CH Yanapampa | CH Las Pizarras
[32 empty] | Paramonga Exist. 138 kV | Huallanca 138 kV | Huallanca 138 kV | Piura Oeste 220 kV | Paramonga N. 220 kV | Repartición 138 kV | Carhuaquero 220 kV | Carhuaquero 220 kV | Cajamarquilla 220 kV | Paramonga Nueva 220 kV | Caripa 138 kV | Caripa 138 kV | Cantera 220 kV | Repartición 138 kV | Repartición 138 kV | Los Héroes 220 kV | ILO ELP 138 | Paramonga N. 220 kV | Carhuaquero 220 kV
[31 empty] | ENERGIA INYECTADA (MW.h) | 6730.4927 | 1291.3945 | 1120.791 | 2836.0843 | 1241.6846 | 6583.5641 | 4518.4531 | 2355.9044 | 2432.9499 | 330.7146 | 3522.2011 | 3559.3146 | 2259.9488 | 3704.003 | 3588.5623 | 3231.99 | 3772.3148 | 2325.6684 | 0
ENERGIA RETIRADA (MW.h)
[31 empty] | ENERG. NETA INYECT. (MW.h) | 6730.4927 | 1291.3945 | 1120.791 | 2836.0843 | 1241.6846 | 6583.5641 | 4518.4531 | 2355.9044 | 2432.9499 | 330.7146 | 3522.2011 | 3559.3146 | 2259.9488 | 3704.003 | 3588.5623 | 3231.99 | 3772.3148 | 2325.6684 | 0
TRANSFERENCIAS DE ENERGÍA S/.
[31 empty] | Entrega de energía a CMg | 825040.0363 | 151722.5972 | 131606.834 | 369174.7218 | 155013.3313 | 814683.3834 | 558046.0574 | 319709.7315 | 293649.5496 | 41989.2009 | 420015.3533 | 424870.1605 | 270640.9458 | 494337.9336 | 482364.433 | 424947.133 | 511029.9263 | 282494.7627 | 0
Retiros de Contratos
Saldo SPT/SST
Minima Carga/Arranques-Paradas
Comp.Reg.Frecuencia
[31 empty] | Total Energia | 825040.0363 | 151722.5972 | 131606.834 | 369174.7218 | 155013.3313 | 814683.3834 | 558046.0574 | 319709.7315 | 293649.5496 | 41989.2009 | 420015.3533 | 424870.1605 | 270640.9458 | 494337.9336 | 482364.433 | 424947.133 | 511029.9263 | 282494.7627 | 0
TRANSFERENCIAS DE POTENCIA S/.
[31 empty] | IGPF | 114547.0172 | 31149.0616 | 27552.9911 | 68641.8956 | 17385.2283 | 46394.3747 | 0 | 72313.9394 | 62639.4104 | 4533.0748 | 33390.2746 | 36783.7496 | 31592.2393 | 0 | 0 | 0 | 0 | 34453.9011 | 0
[31 empty] | IAPG | 0 | 0 | 0 | 0 | 0 | 0 | 0 | 0 | 0 | 0 | 0 | 0 | 0 | 0 | 0 | 0 | 0 | 0 | 0
[31 empty] | Total Potencia | 114547.0172 | 31149.0616 | 27552.9911 | 68641.8956 | 17385.2283 | 46394.3747 | 0 | 72313.9394 | 62639.4104 | 4533.0748 | 33390.2746 | 36783.7496 | 31592.2393 | 0 | 0 | 0 | 0 | 34453.9011 | 0
[31 empty] | Ingresos en el MCP - RER | 939587.0535 | 182871.6588 | 159159.8251 | 437816.6174 | 172398.5596 | 861077.7582 | 558046.0574 | 392023.671 | 356288.96 | 46522.2757 | 453405.6279 | 461653.9101 | 302233.1852 | 494337.9336 | 482364.433 | 424947.133 | 511029.9263 | 316948.6638 | 0
[31 empty] | I. deriv. del Cargo por Prima (S/.) | 439535.885 | 219767.9425 | 199789.0386 | 334646.6397 | 159831.2309 | 414562.2551 | 769187.7987 | 154836.5049 | 459514.7888 | 34963.0818 | 279704.6541 | 269715.2021 | 134857.6011 | 2182695.2469 | 2187689.9729 | 2757088.7329 | 2347521.2038 | 174815.4088 | 719240.539
Informe de referencia
[31 empty] | COES/D/DO/STR-INF-064-2013-R1 | TRANSFERENCIAS DE ENERGÍA
[31 empty] | COES/D/DO/STR-INF-063-2013-R4 | TRANSFERENCIAS DE POTENCIA
2013-08-01
[32 empty] | Cogeneración Paramonga I | CH Santa Cruz II | CH Santa Cruz I | CH Poechos 2 | CH Roncador | CH La Joya | CH Carhuaquero IV | CH Caña Brava | CT Huaycoloro | CH Purmacana | CH Huasahuasi I | CH Huasahuasi II | CH Nuevo Imperial | CS Repartición Solar 20T | CS Majes Solar 20T | CS Tacna Solar 20T | CS Panamericana Solar 20T | CH Yanapampa | CH Las Pizarras
[32 empty] | Paramonga Exist. 138 kV | Huallanca 138 kV | Huallanca 138 kV | Piura Oeste 220 kV | Paramonga N. 220 kV | Repartición 138 kV | Carhuaquero 220 kV | Carhuaquero 220 kV | Cajamarquilla 220 kV | Paramonga Nueva 220 kV | Caripa 138 kV | Caripa 138 kV | Cantera 220 kV | Repartición 138 kV | Repartición 138 kV | Los Héroes 220 kV | ILO ELP 138 | Paramonga N. 220 kV | Carhuaquero 220 kV
[31 empty] | ENERGIA INYECTADA (MW.h) | 5258.6066 | 1117.9473 | 979.481 | 4172.943 | 804.3674 | 6550.0787 | 5381.0114 | 1564.6006 | 2802.59 | 351.9185 | 2803.3746 | 2855.4067 | 2129.1886 | 3883.5172 | 3899.7945 | 3570.24 | 3943.9922 | 2163.5379 | 0
ENERGIA RETIRADA (MW.h)
[31 empty] | ENERG. NETA INYECT. (MW.h) | 5258.6066 | 1117.9473 | 979.481 | 4172.943 | 804.3674 | 6550.0787 | 5381.0114 | 1564.6006 | 2802.59 | 351.9185 | 2803.3746 | 2855.4067 | 2129.1886 | 3883.5172 | 3899.7945 | 3570.24 | 3943.9922 | 2163.5379 | 0
TRANSFERENCIAS DE ENERGÍA S/.
[31 empty] | Entrega de energía a CMg | 493518.7286 | 103786.6309 | 90801.8519 | 408830.1084 | 91551.7816 | 632359.5971 | 596962.7913 | 183031.81 | 253834.3755 | 35668.4413 | 240513.9162 | 245295.8804 | 197450.7107 | 426550.6179 | 427868.5555 | 390235.3443 | 440289.1168 | 211468.2393 | 0
Retiros de Contratos
Saldo SPT/SST
Minima Carga/Arranques-Paradas
Comp.Reg.Frecuencia
[31 empty] | Total Energia | 493518.7286 | 103786.6309 | 90801.8519 | 408830.1084 | 91551.7816 | 632359.5971 | 596962.7913 | 183031.81 | 253834.3755 | 35668.4413 | 240513.9162 | 245295.8804 | 197450.7107 | 426550.6179 | 427868.5555 | 390235.3443 | 440289.1168 | 211468.2393 | 0
TRANSFERENCIAS DE POTENCIA S/.
[31 empty] | IGPF | 90083.5555 | 31353.2726 | 27733.6265 | 69091.9068 | 17499.2046 | 46698.5329 | 0 | 72788.0243 | 63131.89 | 4562.7933 | 33609.1788 | 37024.9012 | 31799.3557 | 0 | 0 | 0 | 0 | 34679.7784 | 0
[31 empty] | IAPG | 0 | 0 | 0 | 0 | 0 | 0 | 0 | 0 | 0 | 0 | 0 | 0 | 0 | 0 | 0 | 0 | 0 | 0 | 0
[31 empty] | Total Potencia | 90083.5555 | 31353.2726 | 27733.6265 | 69091.9068 | 17499.2046 | 46698.5329 | 0 | 72788.0243 | 63131.89 | 4562.7933 | 33609.1788 | 37024.9012 | 31799.3557 | 0 | 0 | 0 | 0 | 34679.7784 | 0
[31 empty] | Ingresos en el MCP - RER | 583602.2842 | 135139.9035 | 118535.4784 | 477922.0152 | 109050.9862 | 679058.1299 | 596962.7913 | 255819.8343 | 316966.2654 | 40231.2346 | 274123.095 | 282320.7815 | 229250.0664 | 426550.6179 | 427868.5555 | 390235.3443 | 440289.1168 | 246148.0177 | 0
[31 empty] | I. deriv. del Cargo por Prima (S/.) | 600780.1013 | 295890.5549 | 271445.6839 | 424074.9492 | 159563.0011 | 458861.4919 | 929878.791 | 186073.1278 | 472242.1155 | 30404.9107 | 306232.2266 | 300759.0348 | 148129.7695 | 2431003.9977 | 2435990.3415 | 3094423.4486 | 2649547.292 | 228515.9819 | 812522.9164
Informe de referencia
[31 empty] | COES/D/DO/STR-INF-072-2013-R1 | TRANSFERENCIAS DE ENERGÍA
[31 empty] | COES/D/DO/STR-INF-071-2013-R4 | TRANSFERENCIAS DE POTENCIA
2013-09-01
[32 empty] | Cogeneración Paramonga I | CH Santa Cruz II | CH Santa Cruz I | CH Poechos 2 | CH Roncador | CH La Joya | CH Carhuaquero IV | CH Caña Brava | CT Huaycoloro | CH Purmacana | CH Huasahuasi I | CH Huasahuasi II | CH Nuevo Imperial | CS Repartición Solar 20T | CS Majes Solar 20T | CS Tacna Solar 20T | CS Panamericana Solar 20T | CH Yanapampa | CH Las Pizarras
[32 empty] | Paramonga Exist. 138 kV | Huallanca 138 kV | Huallanca 138 kV | Piura Oeste 220 kV | Paramonga N. 220 kV | Repartición 138 kV | Carhuaquero 220 kV | Carhuaquero 220 kV | Cajamarquilla 220 kV | Paramonga Nueva 220 kV | Caripa 138 kV | Caripa 138 kV | Cantera 220 kV | Repartición 138 kV | Repartición 138 kV | Los Héroes 220 kV | ILO ELP 138 | Paramonga N. 220 kV | Carhuaquero 220 kV
[31 empty] | ENERGIA INYECTADA (MW.h) | 4846.3132 | 1024.3101 | 925.3886 | 4800.7405 | 0 | 6416.1532 | 5341.3417 | 1014.6885 | 2390.4122 | 0 | 2410.3206 | 2454.6081 | 1905.0885 | 4301.8435 | 4253.346 | 4089.17 | 4790.0299 | 1699.5523 | 0
ENERGIA RETIRADA (MW.h)
[31 empty] | ENERG. NETA INYECT. (MW.h) | 4846.3132 | 1024.3101 | 925.3886 | 4800.7405 | 0 | 6416.1532 | 5341.3417 | 1014.6885 | 2390.4122 | 0 | 2410.3206 | 2454.6081 | 1905.0885 | 4301.8435 | 4253.346 | 4089.17 | 4790.0299 | 1699.5523 | 0
TRANSFERENCIAS DE ENERGÍA S/.
[31 empty] | Entrega de energía a CMg | 347579.8096 | 76352.5591 | 69134.5782 | 399079.522 | 0 | 502905.3697 | 489798.1075 | 97641.1847 | 177694.7102 | 0 | 177714.4436 | 180614.9205 | 142381.6105 | 400431.5578 | 395136.0011 | 396482.5238 | 452566.7482 | 132515.8458 | 0
Retiros de Contratos
Saldo SPT/SST
Minima Carga/Arranques-Paradas
Comp.Reg.Frecuencia
[31 empty] | Total Energia | 347579.8096 | 76352.5591 | 69134.5782 | 399079.522 | 0 | 502905.3697 | 489798.1075 | 97641.1847 | 177694.7102 | 0 | 177714.4436 | 180614.9205 | 142381.6105 | 400431.5578 | 395136.0011 | 396482.5238 | 452566.7482 | 132515.8458 | 0
TRANSFERENCIAS DE POTENCIA S/.
[31 empty] | IGPF | 86219.2299 | 31510.861 | 27873.0217 | 69439.1777 | 17587.1594 | 46933.2498 | 0 | 73153.8727 | 63419.0917 | 4585.7269 | 33778.1058 | 37210.9964 | 31959.1862 | 0 | 0 | 0 | 0 | 34854.0865 | 0
[31 empty] | IAPG | 0 | 0 | 0 | 0 | 0 | 0 | 0 | 0 | 0 | 0 | 0 | 0 | 0 | 0 | 0 | 0 | 0 | 0 | 0
[31 empty] | Total Potencia | 86219.2299 | 31510.861 | 27873.0217 | 69439.1777 | 17587.1594 | 46933.2498 | 0 | 73153.8727 | 63419.0917 | 4585.7269 | 33778.1058 | 37210.9964 | 31959.1862 | 0 | 0 | 0 | 0 | 34854.0865 | 0
[31 empty] | Ingresos en el MCP - RER | 433799.0395 | 107863.4201 | 97007.6 | 468518.6998 | 17587.1594 | 549838.6195 | 489798.1075 | 170795.0574 | 241113.8019 | 4585.7269 | 211492.5495 | 217825.9168 | 174340.7967 | 400431.5578 | 395136.0011 | 396482.5238 | 452566.7482 | 167369.9322 | 0
[31 empty] | I. deriv. del Cargo por Prima (S/.) | 613065.6592 | 301584.0185 | 276866.641 | 430099.7084 | 158148.5309 | 459685.863 | 939247.0042 | 187848.0669 | 469523.4597 | 29646.1801 | 306452.7957 | 301517.3236 | 148284.2562 | 2436849.2964 | 2441791.438 | 3104171.8012 | 2659325.702 | 232360.6887 | 815593.422
Informe de referencia
[31 empty] | COES/D/DO/STR-INF-079-2013-R0 | TRANSFERENCIAS DE ENERGÍA
[31 empty] | COES/D/DO/STR-INF-078-2013-R2 | TRANSFERENCIAS DE POTENCIA
2013-10-01
[32 empty] | Cogeneración Paramonga I | CH Santa Cruz II | CH Santa Cruz I | CH Poechos 2 | CH Roncador | CH La Joya | CH Carhuaquero IV | CH Caña Brava | CT Huaycoloro | CH Purmacana | CH Huasahuasi I | CH Huasahuasi II | CH Nuevo Imperial | CS Repartición Solar 20T | CS Majes Solar 20T | CS Tacna Solar 20T | CS Panamericana Solar 20T | CH Yanapampa | CH Las Pizarras
[32 empty] | Paramonga Exist. 138 kV | Huallanca 138 kV | Huallanca 138 kV | Piura Oeste 220 kV | Paramonga N. 220 kV | Repartición 138 kV | Carhuaquero 220 kV | Carhuaquero 220 kV | Cajamarquilla 220 kV | Paramonga Nueva 220 kV | Caripa 138 kV | Caripa 138 kV | Cantera 220 kV | Repartición 138 kV | Repartición 138 kV | Los Héroes 220 kV | ILO ELP 138 | Paramonga N. 220 kV | Carhuaquero 220 kV
[31 empty] | ENERGIA INYECTADA (MW.h) | 6770.6032 | 1980.8171 | 1871.3499 | 4266.846 | 422.717 | 6881.4271 | 6758.4527 | 2337.4876 | 2697.9283 | 0 | 4775.9618 | 4922.29 | 1775.4002 | 4392.7567 | 4280.8613 | 4753.64 | 5036.5184 | 1817.3562 | 0
ENERGIA RETIRADA (MW.h)
[31 empty] | ENERG. NETA INYECT. (MW.h) | 6770.6032 | 1980.8171 | 1871.3499 | 4266.846 | 422.717 | 6881.4271 | 6758.4527 | 2337.4876 | 2697.9283 | 0 | 4775.9618 | 4922.29 | 1775.4002 | 4392.7567 | 4280.8613 | 4753.64 | 5036.5184 | 1817.3562 | 0
TRANSFERENCIAS DE ENERGÍA S/.
[31 empty] | Entrega de energía a CMg | 347340.8231 | 94653.6901 | 89352.5014 | 240798.9792 | 16896.1242 | 372709.1209 | 374234.601 | 123951.5976 | 141664.5653 | 0 | 235268.8862 | 242038.9998 | 89886.7706 | 263329.887 | 255511.2658 | 288470.1074 | 303025.1458 | 94485.6314 | 0
Retiros de Contratos
Saldo SPT/SST
Minima Carga/Arranques-Paradas
Comp.Reg.Frecuencia
[31 empty] | Total Energia | 347340.8231 | 94653.6901 | 89352.5014 | 240798.9792 | 16896.1242 | 372709.1209 | 374234.601 | 123951.5976 | 141664.5653 | 0 | 235268.8862 | 242038.9998 | 89886.7706 | 263329.887 | 255511.2658 | 288470.1074 | 303025.1458 | 94485.6314 | 0
TRANSFERENCIAS DE POTENCIA S/.
[31 empty] | IGPF | 117704.903 | 31889.1288 | 28002.5096 | 72121.191 | 15094.8773 | 40282.3238 | 0 | 73867.3102 | 64089.9883 | 3935.8821 | 33422.0153 | 33395.1476 | 32568.3571 | 0 | 0 | 0 | 0 | 35219.8714 | 0
[31 empty] | IAPG | 0 | 0 | 0 | 0 | 0 | 0 | 0 | 0 | 0 | 0 | 0 | 0 | 0 | 0 | 0 | 0 | 0 | 0 | 0
[31 empty] | Total Potencia | 117704.903 | 31889.1288 | 28002.5096 | 72121.191 | 15094.8773 | 40282.3238 | 0 | 73867.3102 | 64089.9883 | 3935.8821 | 33422.0153 | 33395.1476 | 32568.3571 | 0 | 0 | 0 | 0 | 35219.8714 | 0
[31 empty] | Ingresos en el MCP - RER | 465045.7261 | 126542.8188 | 117355.011 | 312920.1702 | 31991.0016 | 412991.4446 | 374234.601 | 197818.9078 | 205754.5536 | 3935.8821 | 268690.9015 | 275434.1474 | 122455.1277 | 263329.887 | 255511.2658 | 288470.1074 | 303025.1458 | 129705.5028 | 0
[31 empty] | I. deriv. del Cargo por Prima (S/.) | 616324.1238 | 303185.1836 | 278337.5551 | 432372.6321 | 158966.0013 | 462086.8493 | 944191.5016 | 188836.4622 | 471957.8889 | 29796.9345 | 308051.7724 | 303093.2756 | 149058.1986 | 2449584.6427 | 2454552.3302 | 3120406.2767 | 2673240.8716 | 233591.604 | 819861.4511
Informe de referencia
[31 empty] | COES/D/DO/STR-INF-088-2014 | TRANSFERENCIAS DE ENERGÍA
[31 empty] | COES/D/DO/STR-INF-087-2014 | TRANSFERENCIAS DE POTENCIA
2013-11-01
[32 empty] | Cogeneración Paramonga I | CH Santa Cruz II | CH Santa Cruz I | CH Poechos 2 | CH Roncador | CH La Joya | CH Carhuaquero IV | CH Caña Brava | CT Huaycoloro | CH Purmacana | CH Huasahuasi I | CH Huasahuasi II | CH Nuevo Imperial | CS Repartición Solar 20T | CS Majes Solar 20T | CS Tacna Solar 20T | CS Panamericana Solar 20T | CH Yanapampa | CH Las Pizarras
[32 empty] | Paramonga Exist. 138 kV | Huallanca 138 kV | Huallanca 138 kV | Piura Oeste 220 kV | Paramonga N. 220 kV | Repartición 138 kV | Carhuaquero 220 kV | Carhuaquero 220 kV | Cajamarquilla 220 kV | Paramonga Nueva 220 kV | Caripa 138 kV | Caripa 138 kV | Cantera 220 kV | Repartición 138 kV | Repartición 138 kV | Los Héroes 220 kV | ILO ELP 138 | Paramonga N. 220 kV | Carhuaquero 220 kV
[31 empty] | ENERGIA INYECTADA (MW.h) | 7168.495 | 2709.5007 | 2367.534 | 2503.6495 | 582.349 | 5867.3453 | 6029.391 | 1765.332 | 2585.5267 | 39.0346 | 4326.986 | 4454.9781 | 1600.7688 | 4368.8527 | 4328.4679 | 4987.6 | 5138.1495 | 2375.3434 | 1606.2226
ENERGIA RETIRADA (MW.h)
[31 empty] | ENERG. NETA INYECT. (MW.h) | 7168.495 | 2709.5007 | 2367.534 | 2503.6495 | 582.349 | 5867.3453 | 6029.391 | 1765.332 | 2585.5267 | 39.0346 | 4326.986 | 4454.9781 | 1600.7688 | 4368.8527 | 4328.4679 | 4987.6 | 5138.1495 | 2375.3434 | 1606.2226
TRANSFERENCIAS DE ENERGÍA S/.
[31 empty] | Entrega de energía a CMg | 377293.6716 | 164862.5859 | 145036.0166 | 149755.3061 | 31844.5331 | 392889.8483 | 406873.9101 | 117923.4063 | 160619.475 | 4197.51 | 251718.4377 | 259193.1445 | 99320.3302 | 283873.0052 | 281196.3037 | 331630.2532 | 342947.6965 | 149088.6982 | 104713.317
Retiros de Contratos
Saldo SPT/SST
Minima Carga/Arranques-Paradas
Comp.Reg.Frecuencia
[31 empty] | Total Energia | 377293.6716 | 164862.5859 | 145036.0166 | 149755.3061 | 31844.5331 | 392889.8483 | 406873.9101 | 117923.4063 | 160619.475 | 4197.51 | 251718.4377 | 259193.1445 | 99320.3302 | 283873.0052 | 281196.3037 | 331630.2532 | 342947.6965 | 149088.6982 | 104713.317
TRANSFERENCIAS DE POTENCIA S/.
[31 empty] | IGPF | 133378.808 | 33028.8817 | 29003.3505 | 74698.8826 | 15634.385 | 41722.0588 | 0 | 76507.4101 | 66386.9748 | 4076.5549 | 34616.5554 | 34588.7273 | 33732.3864 | 0 | 0 | 0 | 0 | 36478.6688 | 0
[31 empty] | IAPG | 0 | 0 | 0 | 0 | 0 | 0 | 0 | 0 | 0 | 0 | 0 | 0 | 0 | 0 | 0 | 0 | 0 | 0 | 0
[31 empty] | Total Potencia | 133378.808 | 33028.8817 | 29003.3505 | 74698.8826 | 15634.385 | 41722.0588 | 0 | 76507.4101 | 66386.9748 | 4076.5549 | 34616.5554 | 34588.7273 | 33732.3864 | 0 | 0 | 0 | 0 | 36478.6688 | 0
[31 empty] | Ingresos en el MCP - RER | 510672.4796 | 197891.4676 | 174039.3671 | 224454.1887 | 47478.9181 | 434611.9071 | 406873.9101 | 194430.8164 | 227006.4498 | 8274.0648 | 286334.993 | 293781.8718 | 133052.7165 | 283873.0052 | 281196.3037 | 331630.2532 | 342947.6965 | 185567.367 | 104713.317
[31 empty] | I. deriv. del Cargo por Prima (S/.) | 66891.4191 | 185060.4453 | 168531.2705 | 222141.5646 | 17265.5035 | 372906.489 | 794080.6952 | 149595.3533 | 475410.7905 | 7847.264 | 245514.0576 | 235770.6221 | 103784.2843 | 2635740.3045 | 2640890.207 | 3349426.0308 | 2830607.5532 | 117570.299 | 503965.0892
Informe de referencia
[31 empty] | COES/D/DO/STR-INF-096-2014 | TRANSFERENCIAS DE ENERGÍA
[31 empty] | COES/D/DO/STR-INF-095-2014 | TRANSFERENCIAS DE POTENCIA
2013-12-01
[32 empty] | Cogeneración Paramonga I | CH Santa Cruz II | CH Santa Cruz I | CH Poechos 2 | CH Roncador | CH La Joya | CH Carhuaquero IV | CH Caña Brava | CT Huaycoloro | CH Purmacana | CH Huasahuasi I | CH Huasahuasi II | CH Nuevo Imperial | CS Repartición Solar 20T | CS Majes Solar 20T | CS Tacna Solar 20T | CS Panamericana Solar 20T | CH Yanapampa | CH Las Pizarras
[32 empty] | Paramonga Exist. 138 kV | Huallanca 138 kV | Huallanca 138 kV | Piura Oeste 220 kV | Paramonga N. 220 kV | Repartición 138 kV | Carhuaquero 220 kV | Carhuaquero 220 kV | Cajamarquilla 220 kV | Paramonga Nueva 220 kV | Caripa 138 kV | Caripa 138 kV | Cantera 220 kV | Repartición 138 kV | Repartición 138 kV | Los Héroes 220 kV | ILO ELP 138 | Paramonga N. 220 kV | Carhuaquero 220 kV
[31 empty] | ENERGIA INYECTADA (MW.h) | 8024.8683 | 4396.4514 | 3962.3127 | 1507.7365 | 1039.9024 | 6492.1672 | 7089.2864 | 3073.7587 | 2698.115 | 539.7113 | 6091.4907 | 6252.391 | 2357.497 | 4127.8743 | 4295.3794 | 4827.4 | 4736.0715 | 2246.8251 | 9965.1418
ENERGIA RETIRADA (MW.h)
[31 empty] | ENERG. NETA INYECT. (MW.h) | 8024.8683 | 4396.4514 | 3962.3127 | 1507.7365 | 1039.9024 | 6492.1672 | 7089.2864 | 3073.7587 | 2698.115 | 539.7113 | 6091.4907 | 6252.391 | 2357.497 | 4127.8743 | 4295.3794 | 4827.4 | 4736.0715 | 2246.8251 | 9965.1418
TRANSFERENCIAS DE ENERGÍA S/.
[31 empty] | Entrega de energía a CMg | 506521.9367 | 291618.8043 | 263680.3566 | 104105.4159 | 64874.154 | 444292.2681 | 484306.67 | 216296.7696 | 172785.0543 | 32111.8474 | 405742.0456 | 415928.9596 | 154402.5498 | 286236.784 | 299686.2818 | 337786.1959 | 333490.4045 | 147816.1421 | 671177.955
Retiros de Contratos
Saldo SPT/SST
Minima Carga/Arranques-Paradas
Comp.Reg.Frecuencia
[31 empty] | Total Energia | 506521.9367 | 291618.8043 | 263680.3566 | 104105.4159 | 64874.154 | 444292.2681 | 484306.67 | 216296.7696 | 172785.0543 | 32111.8474 | 405742.0456 | 415928.9596 | 154402.5498 | 286236.784 | 299686.2818 | 337786.1959 | 333490.4045 | 147816.1421 | 671177.955
TRANSFERENCIAS DE POTENCIA S/.
[31 empty] | IGPF | 147586.2668 | 33735.2163 | 29623.5976 | 76296.3451 | 15968.732 | 42614.3001 | 0 | 78143.5486 | 67876.7902 | 4163.7335 | 35356.8429 | 35328.4197 | 34453.7656 | 0 | 0 | 0 | 0 | 37258.7783 | 46371.6488
[31 empty] | IAPG | 0 | 0 | 0 | 0 | 0 | 0 | 0 | 0 | 0 | 0 | 0 | 0 | 0 | 0 | 0 | 0 | 0 | 0 | 0
[31 empty] | Total Potencia | 147586.2668 | 33735.2163 | 29623.5976 | 76296.3451 | 15968.732 | 42614.3001 | 0 | 78143.5486 | 67876.7902 | 4163.7335 | 35356.8429 | 35328.4197 | 34453.7656 | 0 | 0 | 0 | 0 | 37258.7783 | 46371.6488
[31 empty] | Ingresos en el MCP - RER | 654108.2035 | 325354.0206 | 293303.9541 | 180401.761 | 80842.886 | 486906.5682 | 484306.67 | 294440.3182 | 240661.8445 | 36275.5809 | 441098.8885 | 451257.3793 | 188856.3154 | 286236.784 | 299686.2818 | 337786.1959 | 333490.4045 | 185074.9204 | 717549.6038
[31 empty] | I. deriv. del Cargo por Prima (S/.) | 526.2176 | 173736.3844 | 157979.8546 | 200175.9978 | 135.7981 | 368459.8151 | 789517.341 | 147355.8021 | 484045.6047 | 5283.5357 | 242082.7599 | 231614.1035 | 100030.7091 | 2704185.6066 | 2710004.2866 | 3436187.0978 | 2899481.6585 | 105336.2537 | 473926.8328
Informe de referencia
[31 empty] | COES/D/DO/STR-INF-003-2014-R1 | TRANSFERENCIAS DE ENERGÍA
[31 empty] | COES/D/DO/STR-INF-002-2014-R1 | TRANSFERENCIAS DE POTENCIA
2014-01-01
[32 empty] | Cogeneración Paramonga I | CH Santa Cruz II | CH Santa Cruz I | CH Poechos 2 | CH Roncador | CH La Joya | CH Carhuaquero IV | CH Caña Brava | CT Huaycoloro | CH Purmacana | CH Huasahuasi I | CH Huasahuasi II | CH Nuevo Imperial | CS Repartición Solar 20T | CS Majes Solar 20T | CS Tacna Solar 20T | CS Panamericana Solar 20T | CH Yanapampa | CH Las Pizarras
[32 empty] | Paramonga Exist. 138 kV | Huallanca 138 kV | Huallanca 138 kV | Piura Oeste 220 kV | Paramonga N. 220 kV | Repartición 138 kV | Carhuaquero 220 kV | Carhuaquero 220 kV | Cajamarquilla 220 kV | Paramonga Nueva 220 kV | Caripa 138 kV | Caripa 138 kV | Cantera 220 kV | Repartición 138 kV | Repartición 138 kV | Los Héroes 220 kV | ILO ELP 138 | Paramonga N. 220 kV | Carhuaquero 220 kV
[31 empty] | ENERGIA INYECTADA (MW.h) | 8453.8195 | 4689.6777 | 4179.8935 | 1515.3607 | 1794.1374 | 4689.9765 | 6537.1927 | 3036.3322 | 2603.209 | 547.7141 | 6129.5308 | 6313.8346 | 2452.5959 | 3743.0722 | 3964.8258 | 4958.22 | 4350.9836 | 2554.5452 | 9355.6856
[31 empty] | ENERGIA RETIRADA (MW.h) | [10 empty] | 124.7768 | 128.5286
[31 empty] | ENERG. NETA INYECT. (MW.h) | 8453.8195 | 4689.6777 | 4179.8935 | 1515.3607 | 1794.1374 | 4689.9765 | 6537.1927 | 3036.3322 | 2603.209 | 547.7141 | 6004.754 | 6185.306 | 2452.5959 | 3743.0722 | 3964.8258 | 4958.22 | 4350.9836 | 2554.5452 | 9355.6856
TRANSFERENCIAS DE ENERGÍA S/.
[31 empty] | Entrega de energía a CMg | 483735.4814 | 255965.95 | 225991.599 | 91415.2418 | 100538.0915 | 260642.6796 | 380574.364 | 190361.7755 | 149344.7466 | 29896.1903 | 349569.7663 | 359958.9829 | 135582.6215 | 253714.2549 | 262666.565 | 309816.791 | 284498.1185 | 139498.7135 | 535366.8812
[31 empty] | Retiros de Contratos | -7650.4592 | -1660.0073 | -1457.6871 | -3754.3109 | -785.7727 | -2096.92 | 0 | -3845.2061 | -3340.1262 | -204.8846 | -1739.8026 | -1738.404 | -1695.3649 | 0 | 0 | 0 | 0 | -1833.3911 | -2281.8077
[31 empty] | Saldo SPT/SST | 0 | 0 | 0 | 0 | 0 | 0 | 0 | 0 | 0 | 0 | 0 | 0 | 0 | 0 | 0 | 0 | 0 | 0 | 0
[31 empty] | Minima Carga/Arranques-Paradas | -8364.4561 | -4742.2126 | -4226.7177 | -1498.8746 | -1831.9114 | -4709.9112 | -6468.0895 | -3004.2358 | -2768.7587 | -544.9007 | -6198.1953 | -6384.5637 | -2467.9333 | -3703.505 | -3964.9634 | -4920.9199 | -4357.2764 | -2584.3433 | -9195.3937
[31 empty] | Comp.Reg.Frecuencia | 0 | 0 | 0 | 0 | 0 | 0 | 0 | 0 | 0 | 0 | 0 | 0 | 0 | 0 | 0 | 0 | 0 | 0 | 0
[31 empty] | Total Energia | 483735.4814 | 255965.95 | 225991.599 | 91415.2418 | 100538.0915 | 260642.6796 | 380574.364 | 190361.7755 | 149344.7466 | 29896.1903 | 349569.7663 | 359958.9829 | 135582.6215 | 253714.2549 | 262666.565 | 309816.791 | 284498.1185 | 139498.7135 | 535366.8812
TRANSFERENCIAS DE POTENCIA S/.
[31 empty] | IGPF | 153476.1045 | 33301.4591 | 29242.7063 | 75315.3499 | 15763.4109 | 42066.3783 | 0 | 77138.8026 | 67006.3782 | 4110.1974 | 34902.2353 | 34874.1776 | 34010.7695 | 0 | 0 | 0 | 0 | 36779.7162 | 45775.4162
[31 empty] | IAPG | 0 | 0 | 0 | 0 | 0 | 0 | 0 | 0 | 0 | 0 | 0 | 0 | 0 | 0 | 0 | 0 | 0 | 0 | 0
[31 empty] | Total Potencia | 153476.1045 | 33301.4591 | 29242.7063 | 75315.3499 | 15763.4109 | 42066.3783 | 0 | 77138.8026 | 67006.3782 | 4110.1974 | 34902.2353 | 34874.1776 | 34010.7695 | 0 | 0 | 0 | 0 | 36779.7162 | 45775.4162
[31 empty] | Ingresos en el MCP - RER | 637211.5859 | 289267.4091 | 255234.3053 | 166730.5916 | 116301.5024 | 302709.0579 | 380574.364 | 267500.5781 | 216351.1248 | 34006.3877 | 384472.0016 | 394833.1605 | 169593.391 | 253714.2549 | 262666.565 | 309816.791 | 284498.1185 | 176278.4297 | 581142.2974
[31 empty] | I. deriv. del Cargo por Prima (S/.) | 0 | 169053.736 | 153697.746 | 194683.8117 | 0 | 358628.0741 | 768488.7302 | 143439.5336 | 471301.3247 | 5123.2582 | 235669.8773 | 225423.3609 | 97341.9058 | 2633140.01 | 2638477.9737 | 3345487.6055 | 2822915.269 | 102456.8097 | 461093.2381
Informe de referencia
[31 empty] | COES/D/DO/STR-INF-014-2014-R3 | TRANSFERENCIAS DE ENERGÍA
[31 empty] | COES/D/DO/STR-INF-013-2014-R3 | TRANSFERENCIAS DE POTENCIA
2014-02-01
[32 empty] | Cogeneración Paramonga I | CH Santa Cruz II | CH Santa Cruz I | CH Poechos 2 | CH Roncador | CH La Joya | CH Carhuaquero IV | CH Caña Brava | CT Huaycoloro | CH Purmacana | CH Huasahuasi I | CH Huasahuasi II | CH Nuevo Imperial | CS Repartición Solar 20T | CS Majes Solar 20T | CS Tacna Solar 20T | CS Panamericana Solar 20T | CH Yanapampa | CH Las Pizarras
[32 empty] | Paramonga Exist. 138 kV | Huallanca 138 kV | Huallanca 138 kV | Piura Oeste 220 kV | Paramonga N. 220 kV | Repartición 138 kV | Carhuaquero 220 kV | Carhuaquero 220 kV | Cajamarquilla 220 kV | Paramonga Nueva 220 kV | Caripa 138 kV | Caripa 138 kV | Cantera 220 kV | Repartición 138 kV | Repartición 138 kV | Los Héroes 220 kV | ILO ELP 138 | Paramonga N. 220 kV | Carhuaquero 220 kV
[31 empty] | ENERGIA INYECTADA (MW.h) | 6599.4483 | 3569.3129 | 3214.5279 | 1405.8586 | 1399.0325 | 5933.7193 | 6040.0479 | 2566.6459 | 2372.8055 | 642.0095 | 5629.432 | 5737.7797 | 2219.3767 | 3907.9427 | 3887.279 | 4915.14 | 4471.491 | 2309.4926 | 8247.8236
[31 empty] | ENERGIA RETIRADA (MW.h) | [10 empty] | 76.7177 | 78.1943
[31 empty] | ENERG. NETA INYECT. (MW.h) | 6599.4483 | 3569.3129 | 3214.5279 | 1405.8586 | 1399.0325 | 5933.7193 | 6040.0479 | 2566.6459 | 2372.8055 | 642.0095 | 5552.7142 | 5659.5854 | 2219.3767 | 3907.9427 | 3887.279 | 4915.14 | 4471.491 | 2309.4926 | 8247.8236
TRANSFERENCIAS DE ENERGÍA S/.
[31 empty] | Entrega de energía a CMg | 406398.3373 | 227431.3314 | 204405.7099 | 92723.8808 | 82954.2715 |  | 410800.7083 |  | 141355.9541 | 41348.1272 | 368150.444 | 374557.9703 | 136054.5878 | 343449.8403 | 342642.014 | 392675.1695 | 372880.5023 | 146824.6495 | 515122.0447
[31 empty] | Retiros de Contratos | -5526.5895 | -1387.4629 | -1218.3601 | -3137.9182 | -656.7624 |  | 0 |  | -2790.4724 | -171.2461 | -1454.1572 | -1452.9882 | -1417.0154 | 0 | 0 | 0 | 0 | -1532.3801 | -1907.1744
[31 empty] | Saldo SPT/SST | 0 | 0 | 0 | 0 | 0 |  | 0 |  | 0 | 0 | -518.3835 | -534.2536 | 0 | 0 | 0 | 0 | 0 | 0 | 0
[31 empty] | Minima Carga/Arranques-Paradas | -7410.9849 | -4096.7307 | -3689.521 | -1579.2428 | -1621.2879 |  | -6782.7948 |  | -2882.6724 | -724.9702 | -6461.2622 | -6585.6199 | -2534.4318 | -4388.5039 | -4413.601 | -5544.0273 | -5082.3391 | -2648.3167 | -9194.4389
[31 empty] | Comp.Reg.Frecuencia | 0 | 0 | 0 | 0 | 0 |  | 0 |  | 0 | 0 | -18.701 | -19.2735 | 0 | 0 | 0 | 0 | 0 | 0 | 0
[31 empty] | Total Energia | 406398.3373 | 227431.3314 | 204405.7099 | 92723.8808 | 82954.2715 |  | 410800.7083 |  | 141355.9541 | 41348.1272 | 368150.444 | 374557.9703 | 136054.5878 | 343449.8403 | 342642.014 | 392675.1695 | 372880.5023 | 146824.6495 | 515122.0447
TRANSFERENCIAS DE POTENCIA S/.
[31 empty] | IGPF | 140816.9033 | 35352.4049 | 31043.6847 | 79953.8164 | 16734.2363 |  | 0 |  | 71100.9362 | 4363.3333 | 37051.7686 | 37021.9829 | 36105.3999 | 0 | 0 | 0 | 0 | 39044.8784 | 48594.5989
[31 empty] | IAPG | 0 | 0 | 0 | 0 | 0 |  | 0 |  | 0 | 0 | 0 | 0 | 0 | 0 | 0 | 0 | 0 | 0 | 0
[31 empty] | Total Potencia | 140816.9033 | 35352.4049 | 31043.6847 | 79953.8164 | 16734.2363 |  | 0 |  | 71100.9362 | 4363.3333 | 37051.7686 | 37021.9829 | 36105.3999 | 0 | 0 | 0 | 0 | 39044.8784 | 48594.5989
[31 empty] | Ingresos en el MCP - RER | 547215.2407 | 262783.7363 | 235449.3946 | 172677.6972 | 99688.5077 |  | 410800.7083 |  | 212456.8903 | 45711.4604 | 405202.2126 | 411579.9532 | 172159.9877 | 343449.8403 | 342642.014 | 392675.1695 | 372880.5023 | 185869.5279 | 563716.6436
[31 empty] | I. deriv. del Cargo por Prima (S/.) | 0 | 188653.6316 | 172635.4932 | 247773.1082 | 0 | 463835.3903 | 680119.747 | 124652.9866 | 638575.9 | 591.35 | 243116.3329 | 251321.2082 | 67561.1021 | 3000722.5952 | 3003473.161 | 3775066.2487 | 3189044.3295 | 11925.6217 | 81384.227
Informe de referencia
[31 empty] | COES/D/DO/STR-INF-025-2014-R2 | TRANSFERENCIAS DE ENERGÍA
[31 empty] | COES/D/DO/STR-INF-024-2014-R2 | TRANSFERENCIAS DE POTENCIA
[31 empty] | 2014-03-01 | AGRO INDUSTRIAL PARAMONGA | SANTA CRUZ | SANTA CRUZ | SINERSA | MAJA ENERGIA | GEPSA | EGENOR | EGENOR | PETRAMAS S.A.C. | ELEC. SANTA ROSA | SANTA CRUZ | SANTA CRUZ | HIDROCAÑETE S.A. | GTS REPARTICION | GTS MAJES | TACNA SOLAR SAC | PANAMERICANA SOLAR | YANAPAMPA | RIO DOBLE
[32 empty] | Cogeneración Paramonga I | C.H. Santa Cruz II | C.H. Santa Cruz I | CH Poechos 2 | CH Roncador | CH La Joya | C.H. Carhuaquero IV | C.H. Caña Brava | CT Huaycoloro | CH Purmacana | C.H. Huasahuasi I | C.H. Huasahuasi II | CH Nuevo Imperial | CS Repartición Solar 20T | CS Majes Solar 20T | CS Tacna Solar 20T | CS Panamericana Solar 20T | CH Yanapampa | CH Las Pizarras
[32 empty] | Paramonga Exist. 138 kV | Huallanca 138 kV | Huallanca 138 kV | Piura Oeste 220 kV | Paramonga N. 220 kV | Repartición 138 kV | Carhuaquero 220 kV | Carhuaquero 220 kV | Santa Rosa 220 kV | Paramonga Nueva 220 kV | Caripa 138 kV | Caripa 138 kV | Cantera 220 kV | Repartición 138 kV | Repartición 138 kV | Los Héroes 220 kV | ILO ELP 138 | Paramonga N. 220 kV | Carhuaquero 220 kV
[31 empty] | ENERGIA INYECTADA (MW.h) | 7283.529 | 3745.9928 | 3541.4064 | 5045.2574 | 1186.1129 | 5948.6474 | 7157.2694 | 3413.0298 | 2454.204 | 416.6257 | 5906.0139 | 6033.0916 | 2539.0468 | 4092.9869 | 4086.6337 | 4838.11 | 4479.9072 | 2524.894 | 12743.6361
[31 empty] | ENERGIA RETIRADA (MW.h) | [10 empty] | 38.5014 | 39.3299
[31 empty] | ENERG. NETA INYECT. (MW.h) | 7283.529 | 3745.9928 | 3541.4064 | 5045.2574 | 1186.1129 | 5948.6474 | 7157.2694 | 3413.0298 | 2454.204 | 416.6257 | 5867.5124 | 5993.7618 | 2539.0468 | 4092.9869 | 4086.6337 | 4838.11 | 4479.9072 | 2524.894 | 12743.6361
TRANSFERENCIAS DE ENERGÍA S/.
[31 empty] | Entrega de energía a CMg | 660215.8741 | 266459.1237 | 249972.5527 | 401583.7519 | 94377.9156 |  | 661688.6852 |  | 229842.5816 | 39097.4471 |  |  | 227146.2846 |  |  | 543419.619 | 513492.9114 | 225225.083 | 1212079.8806
[31 empty] | Saldo SPT/SST | -11201.5499 | -2821.0561 | -2477.2283 | -6380.1658 | -1335.3609 |  | 0 |  | -5668.9501 | -348.1859 |  |  | -2881.1437 |  |  | 0 | 0 | -3115.7086 | -3877.7586
[31 empty] | Minima Carga/Arranques-Paradas | 0 | 0 | 0 | 0 | 0 |  | 0 |  | 0 | 0 |  |  | 0 |  |  | 0 | 0 | 0 | 0
[31 empty] | Comp.Reg.Frecuencia | -14631.4988 | -7694.3407 | -7274.1162 | -10132.8271 | -2451.6492 |  | -14377.8623 |  | -5362.1456 | -843.8907 |  |  | -5187.8485 |  |  | -9748.3843 | -9116.9928 | -5179.9849 | -25415.3594
[31 empty] | Comp.Pruebas | 0 | 0 | 0 | 0 | 0 |  | 0 |  | 0 | 0 |  |  | 0 |  |  | 0 | 0 | 0 | 0
[31 empty] | Total Energia | 660215.8741 | 266459.1237 | 249972.5527 | 401583.7519 | 94377.9156 |  | 661688.6852 |  | 229842.5816 | 39097.4471 |  |  | 227146.2846 |  |  | 543419.619 | 513492.9114 | 225225.083 | 1212079.8806
TRANSFERENCIAS DE POTENCIA S/.
[31 empty] | IGPF | 140556.3679 | 35398.441 | 31084.1099 | 80057.9326 | 16756.0277 |  | 0 |  | 71133.6419 | 4369.0152 |  |  | 36152.4165 |  |  | 0 | 0 | 39095.7228 | 48657.879
[31 empty] | IAPG | 0 | 0 | 0 | 0 | 0 |  | 0 |  | 0 | 0 |  |  | 0 |  |  | 0 | 0 | 0 | 0
[31 empty] | Total Potencia | 140556.3679 | 35398.441 | 31084.1099 | 80057.9326 | 16756.0277 |  | 0 |  | 71133.6419 | 4369.0152 |  |  | 36152.4165 |  |  | 0 | 0 | 39095.7228 | 48657.879
[31 empty] | Ingresos en el MCP - RER | 800772.242 | 301857.5646 | 281056.6626 | 481641.6845 | 111133.9433 |  | 661688.6852 |  | 300976.2235 | 43466.4624 |  |  | 263298.7011 |  |  | 543419.619 | 513492.9114 | 264320.8058 | 1260737.7596
[31 empty] | I. deriv. del Cargo por Prima (S/.) | 0 | 192063.6525 | 176094.1508 | 256087.2429 | 0 | 480152.5575 | 672672.1376 | 122767.4663 | 666201.2958 | 8.8643 | 245503.5628 | 256142.1734 | 64106.4579 | 3062266.0593 | 3068262.6755 | 3852726.8907 | 3255067.7288 | 174.7961 | 32766.8065
[31 empty] | Codigos para inyecciones | I508AIP | I517SCR | I459SCR | I516SIN | I513MAJ | I463GEP | I514EGN | I515EGN | I577PET | I544ESR | I580SCR | I622SCR | I618HCT | I626SOFR | I627SOFM | I642SOTA | I654PS | I672YAN | I680RD
[31 empty] | Porcentaje para reparto de consumo clientes | [10 empty] | 49.47% | 50.53%
[31 empty] | Informe de referencia |  |  | CH Santa Cruz I | CH Poechos 2 | CH Roncador | CH La Joya | CH Carhuaquero IV | CH Caña Brava | CT Huaycoloro | CH Purmacana | CH Huasahuasi I | CG Huasahuasi II | CH Nuevo Imperial | CS Repartición Solar 20 T | A GTS MAJES S.A.C. | A TACNA SOLAR S.A.C | A PANAMERICANA | A ELECTRICA | A RIO DOBLE
[31 empty] | COES/D/DO/STR-INF-034-2014-R2 | TRANSFERENCIAS DE ENERGÍA
[31 empty] | COES/D/DO/STR-INF-033-2014-R2 | TRANSFERENCIAS DE POTENCIA
[31 empty] | 2014-04-01 | AGRO INDUSTRIAL PARAMONGA | SANTA CRUZ | SANTA CRUZ | SINERSA | MAJA ENERGIA | GEPSA | EGENOR | EGENOR | PETRAMAS S.A.C. | ELEC. SANTA ROSA | SANTA CRUZ | SANTA CRUZ | HIDROCAÑETE S.A. | GTS REPARTICION | GTS MAJES | TACNA SOLAR SAC | PANAMERICANA SOLAR | YANAPAMPA | RIO DOBLE | EOLICO MARCONA
[32 empty] | Cogeneración Paramonga I | C.H. Santa Cruz II | C.H. Santa Cruz I | CH Poechos 2 | CH Roncador | CH La Joya | C.H. Carhuaquero IV | C.H. Caña Brava | CT Huaycoloro | CH Purmacana | C.H. Huasahuasi I | C.H. Huasahuasi II | CH Nuevo Imperial | CS Repartición Solar 20T | CS Majes Solar 20T | CS Tacna Solar 20T | CS Panamericana Solar 20T | CH Yanapampa | CH Las Pizarras | CE Marcona
[32 empty] | Paramonga Exist. 138 kV | Huallanca 138 kV | Huallanca 138 kV | Piura Oeste 220 kV | Paramonga N. 220 kV | Repartición 138 kV | Carhuaquero 220 kV | Carhuaquero 220 kV | Santa Rosa 220 kV | Paramonga Nueva 220 kV | Caripa 138 kV | Caripa 138 kV | Cantera 220 kV | Repartición 138 kV | Repartición 138 kV | Los Héroes 220 kV | ILO ELP 138 | Paramonga N. 220 kV | Carhuaquero 220 kV | Marcona 220 kV
[31 empty] | ENERGIA INYECTADA (MW.h) | 7176.5933 | 4341.8061 | 3844.6515 | 6284.6258 | 1856.8518 | 0 | 0 | 0 | 1610.6109 | 0 | 0 | 0 | 2440.6755 | 0 | 0 | 3294.24 | 3769.218 | 2611.838 | 12411.2615 | 1343.6921
[31 empty] | ENERGIA RETIRADA (MW.h) | [10 empty] | 0 | 0 |  | 0 | 0
[31 empty] | ENERG. NETA INYECT. (MW.h) | 7176.5933 | 4341.8061 | 3844.6515 | 6284.6258 | 1856.8518 | 0 | 0 | 0 | 1610.6109 | 0 | 0 | 0 | 2440.6755 | 0 | 0 | 3294.24 | 3769.218 | 2611.838 | 12411.2615 | 1343.6921
TRANSFERENCIAS DE ENERGÍA S/.
[31 empty] | Entrega de energía a CMg | 527010.2699 | 326193.5765 | 289541.2615 | 501409.1695 | 136588.1367 | 0 | 0 | 0 | 131479.3348 | 0 | 0 | 0 | 178895.5902 | 0 | 0 | 280578.124 | 327431.778 | 196027.8861 | 930707.5989 | 80819.3101
[31 empty] | Saldo SPT/SST | -4449.1377 | -1100.5063 | -966.3776 | -2488.9305 | -520.9301 | 0 | 0 | 0 | -2210.5915 | 0 | 0 | 0 | -1123.9467 | 0 | 0 | 0 | 0 | -1215.4515 | -1512.7306 | 0
[31 empty] | Minima Carga/Arranques-Paradas | 0 | 0 | 0 | 0 | 0 | 0 | 0 | 0 | 0 | 0 | 0 | 0 | 0 | 0 | 0 | 0 | 0 | 0 | 0 | 0
[31 empty] | Comp.Reg.Frecuencia | -12042.507 | -18024.4078 | -15960.539 | -10542.4581 | -3205.9823 | 0 | 0 | 0 | -2968.9392 | -6.1367 | 0 | 0 | -4165.8662 | 0 | 0 | -5542.4853 | -6401.5303 | -4489.3446 | -20671.8821 | -2254.7496
[31 empty] | Comp.Pruebas | 0 | 0 | 0 | 0 | 0 | 0 | 0 | 0 | 0 | 0 | 0 | 0 | 0 | 0 | 0 | 0 | 0 | 0 | 0 | 0
[31 empty] | Total Energia | 527010.2699 | 326193.5765 | 289541.2615 | 501409.1695 | 136588.1367 | 0 | 0 | 0 | 131479.3348 | 0 | 0 | 0 | 178895.5902 | 0 | 0 | 280578.124 | 327431.778 | 196027.8861 | 930707.5989 | 80819.3101
TRANSFERENCIAS DE POTENCIA S/.
[31 empty] | IGPF | 132825.8805 | 32854.8428 | 28850.5233 | 74305.2721 | 15552.0028 | 41502.213 | 0 | 76104.2699 | 65993.9494 | 0 | 34434.1505 | 34406.4691 | 33554.6405 | 0 | 0 | 0 | 0 | 36286.4519 | 45161.5078 | 0
[31 empty] | IAPG | 0 | 0 | 0 | 0 | 0 | 0 | 0 | 0 | 0 | 0 | 0 | 0 | 0 | 0 | 0 | 0 | 0 | 0 | 0 | 0
[31 empty] | Total Potencia | 132825.8805 | 32854.8428 | 28850.5233 | 74305.2721 | 15552.0028 | 41502.213 | 0 | 76104.2699 | 65993.9494 | 0 | 34434.1505 | 34406.4691 | 33554.6405 | 0 | 0 | 0 | 0 | 36286.4519 | 45161.5078 | 0
[31 empty] | Ingresos en el MCP - RER | 659836.1503 | 359048.4193 | 318391.7847 | 575714.4417 | 152140.1395 | 41502.213 | 0 | 76104.2699 | 197473.2842 | 0 | 34434.1505 | 34406.4691 | 212450.2307 | 0 | 0 | 280578.124 | 327431.778 | 232314.338 | 975869.1067 | 80819.3101
[31 empty] | I. deriv. del Cargo por Prima (S/.) | 0 | 189910.7501 | 174080.7782 | 253208.4047 | 0 | 474765.7588 | 664672.0623 | 121331.8681 | 659412.3268 | 0 | 242658.0545 | 253208.4047 | 63302.1012 | 3033177.6217 | 3033225.6813 | 3808676.4207 | 3217856.8098 | 0 | 31651.0506 | 0
Informe de referencia
COES/D/DO/STR-INF-045-2014-R1
COES/D/DO/STR-INF-044-2014-R1
[31 empty] | 2014-05-01 | AGRO INDUSTRIAL PARAMONGA | SANTA CRUZ | SANTA CRUZ | SINERSA | MAJA ENERGIA | GEPSA | EGENOR | EGENOR | PETRAMAS S.A.C. | ELEC. SANTA ROSA | SANTA CRUZ | SANTA CRUZ | HIDROCAÑETE S.A. | GTS REPARTICION | GTS MAJES | TACNA SOLAR SAC | PANAMERICANA SOLAR | YANAPAMPA | RIO DOBLE | EOLICO MARCONA
[32 empty] | Cogeneración Paramonga I | C.H. Santa Cruz II | C.H. Santa Cruz I | CH Poechos 2 | CH Roncador | CH La Joya | C.H. Carhuaquero IV | C.H. Caña Brava | CT Huaycoloro | CH Purmacana | C.H. Huasahuasi I | C.H. Huasahuasi II | CH Nuevo Imperial | CS Repartición Solar 20T | CS Majes Solar 20T | CS Tacna Solar 20T | CS Panamericana Solar 20T | CH Yanapampa | CH Las Pizarras | CE Marcona
[32 empty] | Paramonga Exist. 138 kV | Huallanca 138 kV | Huallanca 138 kV | Piura Oeste 220 kV | Paramonga N. 220 kV | Repartición 138 kV | Carhuaquero 220 kV | Carhuaquero 220 kV | Santa Rosa 220 kV | Paramonga Nueva 220 kV | Caripa 138 kV | Caripa 138 kV | Cantera 220 kV | Repartición 138 kV | Repartición 138 kV | Los Héroes 220 kV | ILO ELP 138 | Paramonga N. 220 kV | Carhuaquero 220 kV | Marcona 220 kV
[31 empty] | ENERGIA INYECTADA (MW.h) | 6390.0089 | 3918.5605 | 3408.8275 | 6861.1009 | 356.7808 | 4650.8499 | 7215.9387 | 3327.8077 | 1920.5133 | 0 | 5423.6465 | 5593.8265 | 1952.1825 | 3853.474 | 3868.2019 | 3285.87 | 3723.0759 | 2502.5584 | 14044.3149 | 7140.3231
[31 empty] | ENERGIA RETIRADA (MW.h) | [10 empty] | 442.0021 | 455.871
[31 empty] | ENERG. NETA INYECT. (MW.h) | 6390.0089 | 3918.5605 | 3408.8275 | 6861.1009 | 356.7808 | 4650.8499 | 7215.9387 | 3327.8077 | 1920.5133 | 0 | 4981.6444 | 5137.9555 | 1952.1825 | 3853.474 | 3868.2019 | 3285.87 | 3723.0759 | 2502.5584 | 14044.3149 | 7140.3231
TRANSFERENCIAS DE ENERGÍA S/.
[31 empty] | Entrega de energía a CMg | 462309.4813 | 252428.1136 | 220128.2981 | 489326.561 | 22585.8557 | 357107.4402 | 493140.1103 | 229109.2283 | 127068.182 | 0 | 359334.2239 | 370152.4383 | 121706.3738 | 299178.0109 | 299868.021 | 252735.1259 | 293621.1012 | 166131.946 | 967663.8528 | 514892.2166
[31 empty] | Saldo SPT/SST | -2810.9681 | -807.9413 | -707.4719 | -1825.2555 | -382.3342 | -1018.9348 | 0 | -2095.7899 | -1619.8342 | 0 | -845.6173 | -845.6173 | -824.2197 | 0 | 0 | 0 | 0 | -890.9511 | -1109.0572 | 0
[31 empty] | Minima Carga/Arranques-Paradas | 0 | 0 | 0 | 0 | 0 | 0 | 0 | 0 | 0 | 0 | -752.5735 | -773.9062 | 0 | 0 | 0 | 0 | 0 | 0 | 0 | 0
[31 empty] | Comp.Reg.Frecuencia | -7279.775 | -4554.6773 | -3962.1971 | -7814.0346 | -418.2185 | -5375.1896 | -8220.71 | -3791.1827 | -2387.5256 | -4.2031 | -6304.0903 | -6501.8964 | -2262.0815 | -4390.0445 | -4457.2719 | -3751.8834 | -4293.0054 | -2914.8254 | -15882.9587 | -8238.099
[31 empty] | Comp.Pruebas | 0 | 0 | 0 | 0 | 0 | 0 | 0 | 0 | 0 | 0 | -26.8687 | -27.6303 | 0 | 0 | 0 | 0 | 0 | 0 | 0 | 0
[31 empty] | Total Energia | 462309.4813 | 252428.1136 | 220128.2981 | 489326.561 | 22585.8557 | 357107.4402 | 493140.1103 | 229109.2283 | 127068.182 | 0 | 359334.2239 | 370152.4383 | 121706.3738 | 299178.0109 | 299868.021 | 252735.1259 | 293621.1012 | 166131.946 | 967663.8528 | 514892.2166
TRANSFERENCIAS DE POTENCIA S/.
[31 empty] | IGPF | 105540.817 | 30300.5855 | 26587.7676 | 68508.0345 | 14328.096 | 38284.0825 | 0 | 70185.1037 | 60843.9213 | 0 | 31745.6014 | 31726.8203 | 30941.3785 | 0 | 0 | 0 | 0 | 33458.8357 | 41638.3111 | 0
[31 empty] | IAPG | 0 | 0 | 0 | 0 | 0 | 0 | 0 | 0 | 0 | 0 | 0 | 0 | 0 | 0 | 0 | 0 | 0 | 0 | 0 | 0
[31 empty] | Total Potencia | 105540.817 | 30300.5855 | 26587.7676 | 68508.0345 | 14328.096 | 38284.0825 | 0 | 70185.1037 | 60843.9213 | 0 | 31745.6014 | 31726.8203 | 30941.3785 | 0 | 0 | 0 | 0 | 33458.8357 | 41638.3111 | 0
[31 empty] | Ingresos en el MCP - RER | 567850.2983 | 282728.6991 | 246716.0657 | 557834.5955 | 36913.9517 | 395391.5227 | 493140.1103 | 299294.3319 | 187912.1033 | 0 | 391079.8253 | 401879.2586 | 152647.7523 | 299178.0109 | 299868.021 | 252735.1259 | 293621.1012 | 199590.7817 | 1009302.1639 | 514892.2166
[31 empty] | I. deriv. del Cargo por Prima (S/.) | 219981.4234 | 242826.0566 | 216979.9768 | 234537.9373 | 150825.5746 | 419441.5852 | 786460.2287 | 189714.7746 | 490523.1829 | 40458.0024 | 297851.2383 | 283559.8092 | 152528.8375 | 1681620.0754 | 1686842.1559 | 2155151.702 | 2163429.4415 | 156289.5317 | 672940.0897 | 1276285.6183
Informe de referencia
COES/D/DO/STR-INF-051-2014-R1
COES/D/DO/STR-INF-050-2014-R1
[31 empty] | 2014-06-01 | AGRO INDUSTRIAL PARAMONGA | SANTA CRUZ | SANTA CRUZ | SINERSA | MAJA ENERGIA | GEPSA | EGENOR | EGENOR | PETRAMAS S.A.C. | ELEC. SANTA ROSA | SANTA CRUZ | SANTA CRUZ | HIDROCAÑETE S.A. | GTS REPARTICION | GTS MAJES | TACNA SOLAR SAC | PANAMERICANA SOLAR | YANAPAMPA | RIO DOBLE | EOLICO MARCONA
[32 empty] | Cogeneración Paramonga I | C.H. Santa Cruz II | C.H. Santa Cruz I | CH Poechos 2 | CH Roncador | CH La Joya | C.H. Carhuaquero IV | C.H. Caña Brava | CT Huaycoloro | CH Purmacana | C.H. Huasahuasi I | C.H. Huasahuasi II | CH Nuevo Imperial | CS Repartición Solar 20T | CS Majes Solar 20T | CS Tacna Solar 20T | CS Panamericana Solar 20T | CH Yanapampa | CH Las Pizarras | CE Marcona
[32 empty] | Paramonga Exist. 138 kV | Huallanca 138 kV | Huallanca 138 kV | Piura Oeste 220 kV | Paramonga N. 220 kV | Repartición 138 kV | Carhuaquero 220 kV | Carhuaquero 220 kV | Santa Rosa 220 kV | Paramonga Nueva 220 kV | Caripa 138 kV | Caripa 138 kV | Cantera 220 kV | Repartición 138 kV | Repartición 138 kV | Los Héroes 220 kV | ILO ELP 138 | Paramonga N. 220 kV | Carhuaquero 220 kV | Marcona 220 kV
[31 empty] | ENERGIA INYECTADA (MW.h) | 8600.5958 | 2273.5193 | 1991.0093 | 5210.2213 | 277.0751 | 4541.2153 | 6662.1774 | 2885.3527 | 2154.4683 | 315.4163 | 2435.6217 | 2491.0811 | 2117.5311 | 3568.346 | 3480.0953 | 2608.6 | 3217.4718 | 2354.5217 | 7845.8555 | 4283.4488
[31 empty] | ENERGIA RETIRADA (MW.h) | [10 empty] | 137.2053 | 140.3295
[31 empty] | ENERG. NETA INYECT. (MW.h) | 8600.5958 | 2273.5193 | 1991.0093 | 5210.2213 | 277.0751 | 4541.2153 | 6662.1774 | 2885.3527 | 2154.4683 | 315.4163 | 2298.4164 | 2350.7516 | 2117.5311 | 3568.346 | 3480.0953 | 2608.6 | 3217.4718 | 2354.5217 | 7845.8555 | 4283.4488
TRANSFERENCIAS DE ENERGÍA S/.
[31 empty] | Entrega de energía a CMg | 738942.2932 | 193777.9434 | 169668.959 | 472237.3825 | 21924.4539 | 404142.3398 | 595908.7126 | 267447.7022 | 171387.4118 | 22706.0105 | 207780.609 | 212469.4225 | 177956.5803 | 339648.5198 | 331136.921 | 252398.7052 | 312385.6852 | 205079.1423 | 712479.5034 | 402086.6159
[31 empty] | Saldo SPT/SST | -9200.5915 | -1898.9881 | -1667.5411 | -4294.7953 | -239.7054 | -2398.8003 | 0 | -4398.7762 | -3811.5484 | -234.3806 | -1990.271 | -1988.671 | -1939.4359 | 0 | 0 | 0 | 0 | -2097.3328 | -2610.3051 | 0
[31 empty] | Minima Carga/Arranques-Paradas | 0 | 0 | 0 | 0 | 0 | 0 | 0 | 0 | 0 | 0 | -303.7042 | -313.2336 | 0 | 0 | 0 | 0 | 0 | 0 | 0 | 0
[31 empty] | Comp.Reg.Frecuencia | -11454.101 | -3054.842 | -2675.2441 | -6936.6972 | -379.6778 | -6134.7268 | -8872.5543 | -3842.6549 | -3115.1087 | -424.4418 | -3272.6529 | -3347.1717 | -2867.4554 | -4752.2517 | -4688.2031 | -3482.0921 | -4337.0064 | -3217.2909 | -10375.7615 | -5765.536
[31 empty] | Comp.Pruebas | 0 | 0 | 0 | 0 | 0 | 0 | 0 | 0 | 0 | 0 | -68.822 | -70.9815 | 0 | 0 | 0 | 0 | 0 | 0 | 0 | 0
[31 empty] | Total Energia | 738942.2932 | 193777.9434 | 169668.959 | 472237.3825 | 21924.4539 | 404142.3398 | 595908.7126 | 267447.7022 | 171387.4118 | 22706.0105 | 207780.609 | 212469.4225 | 177956.5803 | 339648.5198 | 331136.921 | 252398.7052 | 312385.6852 | 205079.1423 | 712479.5034 | 402086.6159
TRANSFERENCIAS DE POTENCIA S/.
[31 empty] | IGPF | 146023.2055 | 30138.9671 | 26465.6561 | 68162.9849 | 3804.3812 | 38071.5208 | 0 | 69813.2724 | 60493.3406 | 3719.8702 | 31587.7247 | 31562.3315 | 30780.9175 | 0 | 0 | 0 | 0 | 33286.9096 | 41428.3278 | 0
[31 empty] | IAPG | 0 | 0 | 0 | 0 | 0 | 0 | 0 | 0 | 0 | 0 | 0 | 0 | 0 | 0 | 0 | 0 | 0 | 0 | 0 | 0
[31 empty] | Total Potencia | 146023.2055 | 30138.9671 | 26465.6561 | 68162.9849 | 3804.3812 | 38071.5208 | 0 | 69813.2724 | 60493.3406 | 3719.8702 | 31587.7247 | 31562.3315 | 30780.9175 | 0 | 0 | 0 | 0 | 33286.9096 | 41428.3278 | 0
[31 empty] | Ingresos en el MCP - RER | 884965.4987 | 223916.9105 | 196134.6151 | 540400.3674 | 25728.8352 | 442213.8606 | 595908.7126 | 337260.9746 | 231880.7525 | 26425.8807 | 239368.3337 | 244031.7541 | 208737.4978 | 339648.5198 | 331136.921 | 252398.7052 | 312385.6852 | 238366.0519 | 753907.8312 | 402086.6159
[31 empty] | I. deriv. del Cargo por Prima (S/.) | 231815.2572 | 241650.5293 | 215917.318 | 236060.7275 | 154816.3833 | 415873.9404 | 780981.1399 | 190499.5393 | 482091.0851 | 41298.3057 | 298297.0459 | 282703.0037 | 154492.0959 | 1607527.1839 | 1612663.581 | 2062220.2777 | 2087276.9093 | 159858.6404 | 685727.7773 | 1283323.9606
Informe de referencia
COES/D/DO/STR-INF-057-2014-R1
COES/D/DO/STR-INF-056-2014-R1
[31 empty] | 2014-07-01 | AGRO INDUSTRIAL PARAMONGA | SANTA CRUZ | SANTA CRUZ | SINERSA | MAJA ENERGIA | GEPSA | EGENOR | EGENOR | PETRAMAS S.A.C. | ELEC. SANTA ROSA | SANTA CRUZ | SANTA CRUZ | HIDROCAÑETE S.A. | GTS REPARTICION | GTS MAJES | TACNA SOLAR SAC | PANAMERICANA SOLAR | YANAPAMPA | RIO DOBLE | EOLICO MARCONA
[32 empty] | Cogeneración Paramonga I | C.H. Santa Cruz II | C.H. Santa Cruz I | CH Poechos 2 | CH Roncador | CH La Joya | C.H. Carhuaquero IV | C.H. Caña Brava | CT Huaycoloro | CH Purmacana | C.H. Huasahuasi I | C.H. Huasahuasi II | CH Nuevo Imperial | CS Repartición Solar 20T | CS Majes Solar 20T | CS Tacna Solar 20T | CS Panamericana Solar 20T | CH Yanapampa | CH Las Pizarras | CE Marcona
[32 empty] | Paramonga Exist. 138 kV | Huallanca 138 kV | Huallanca 138 kV | Piura Oeste 220 kV | Paramonga N. 220 kV | Repartición 138 kV | Carhuaquero 220 kV | Carhuaquero 220 kV | Santa Rosa 220 kV | Paramonga Nueva 220 kV | Caripa 138 kV | Caripa 138 kV | Cantera 220 kV | Repartición 138 kV | Repartición 138 kV | Los Héroes 220 kV | ILO ELP 138 | Paramonga N. 220 kV | Carhuaquero 220 kV | Marcona 220 kV
[31 empty] | ENERGIA INYECTADA (MW.h) | 9467.2399 | 1111.1247 | 975.4448 | 4121.8739 | 1594.9734 | 4458.2194 | 3742.6157 | 1681.5134 | 2554.5629 | 449.4219 | 2301.899 | 2369.3525 | 2129.2142 | 3750.5201 | 3689.2945 | 3217.43 | 3644.6535 | 2076.9689 | 3931.358 | 7757.8228
[31 empty] | ENERGIA RETIRADA (MW.h) | [10 empty] | 349.4755 | 359.7163
[31 empty] | ENERG. NETA INYECT. (MW.h) | 9467.2399 | 1111.1247 | 975.4448 | 4121.8739 | 1594.9734 | 4458.2194 | 3742.6157 | 1681.5134 | 2554.5629 | 449.4219 | 1952.4235 | 2009.6361 | 2129.2142 | 3750.5201 | 3689.2945 | 3217.43 | 3644.6535 | 2076.9689 | 3931.358 | 7757.8228
TRANSFERENCIAS DE ENERGÍA S/.
[31 empty] | Entrega de energía a CMg | 649255.6044 | 69161.5212 | 60550.3206 | 301550.3425 | 108176.8847 | 315067.7625 | 286851.5393 | 138985.0489 | 175549.4457 | 31080.675 | 149105.407 | 153400.8332 | 140862.4172 | 268246.0907 | 264046.5521 | 227941.6733 | 266581.644 | 144052.3516 | 289294.5293 | 514332.9766
[31 empty] | Saldo SPT/SST | -10321.1438 | -2000.2217 | -1756.0388 | -4523.0986 | -946.5984 | -2525.9942 | 0 | -4632.2016 | -4014.9904 | -247.3001 | -2095.8167 | -2093.7385 | -2042.8238 | 0 | 0 | 0 | 0 | -2209.076 | -2748.3565 | 0
[31 empty] | Minima Carga/Arranques-Paradas | 0 | 0 | 0 | 0 | 0 | 0 | 0 | 0 | 0 | 0 | -104.289 | -106.6636 | 0 | 0 | 0 | 0 | 0 | 0 | 0 | 0
[31 empty] | Comp.Reg.Frecuencia | -5464.3816 | -609.2261 | -534.8333 | -2445.2421 | -925.0741 | -2611.7722 | -2336.0869 | -1062.4908 | -1637.8372 | -266.228 | -1313.8041 | -1352.303 | -1259.5307 | -2181.5536 | -2167.5457 | -1840.064 | -2115.0181 | -1242.4587 | -2383.9508 | -4355.0026
[31 empty] | Comp.Pruebas | 0 | 0 | 0 | 0 | 0 | 0 | 0 | 0 | 0 | 0 | -0.52057 | -0.53242 | 0 | 0 | 0 | 0 | 0 | 0 | 0 | 0
[31 empty] | Total Energia | 649255.6044 | 69161.5212 | 60550.3206 | 301550.3425 | 108176.8847 | 315067.7625 | 286851.5393 | 138985.0489 | 175549.4457 | 31080.675 | 149105.407 | 153400.8332 | 140862.4172 | 268246.0907 | 264046.5521 | 227941.6733 | 266581.644 | 144052.3516 | 289294.5293 | 514332.9766
TRANSFERENCIAS DE POTENCIA S/.
[31 empty] | IGPF | 165943.9751 | 32159.6851 | 28233.6976 | 72722.6541 | 15219.4666 | 40613.088 | 0 | 74476.8188 | 64553.2588 | 3976.1065 | 33696.6674 | 33663.2548 | 32844.6446 | 0 | 0 | 0 | 0 | 35517.6574 | 44188.2426 | 0
[31 empty] | IAPG | 0 | 0 | 0 | 0 | 0 | 0 | 0 | 0 | 0 | 0 | 0 | 0 | 0 | 0 | 0 | 0 | 0 | 0 | 0 | 0
[31 empty] | Total Potencia | 165943.9751 | 32159.6851 | 28233.6976 | 72722.6541 | 15219.4666 | 40613.088 | 0 | 74476.8188 | 64553.2588 | 3976.1065 | 33696.6674 | 33663.2548 | 32844.6446 | 0 | 0 | 0 | 0 | 35517.6574 | 44188.2426 | 0
[31 empty] | Ingresos en el MCP - RER | 815199.5795 | 101321.2063 | 88784.0182 | 374272.9966 | 123396.3513 | 355680.8505 | 286851.5393 | 213461.8677 | 240102.7045 | 35056.7815 | 182802.0744 | 187064.088 | 173707.0618 | 268246.0907 | 264046.5521 | 227941.6733 | 266581.644 | 179570.009 | 333482.772 | 514332.9766
[31 empty] | I. deriv. del Cargo por Prima (S/.) | 233965.6039 | 243409.4936 | 217729.7023 | 245691.5538 | 154237.864 | 429984.207 | 791092.3747 | 195606.8937 | 497682.7602 | 41155.4175 | 307787.3728 | 290082.0611 | 154137.1457 | 1611823.092 | 1616954.449 | 2067430.9079 | 2090179.0559 | 159251.3688 | 683513.9477 | 1280256.6695
Informe de referencia
[31 empty] | COES/D/DO/STR-INF-057-2014-R1 | TRANSFERENCIAS DE ENERGÍA
[31 empty] | COES/D/DO/STR-INF-056-2014-R1 | TRANSFERENCIAS DE POTENCIA
[31 empty] | 2014-08-01 | AGRO INDUSTRIAL PARAMONGA | SANTA CRUZ | SANTA CRUZ | SINERSA | MAJA ENERGIA | GEPSA | EGENOR | EGENOR | PETRAMAS S.A.C. | ELEC. SANTA ROSA | SANTA CRUZ | SANTA CRUZ | HIDROCAÑETE S.A. | GTS REPARTICION | GTS MAJES | TACNA SOLAR SAC | PANAMERICANA SOLAR | YANAPAMPA | RIO DOBLE | EOLICO MARCONA | ENERGIA EOLICA | ENERGIA EOLICA
[32 empty] | Cogeneración Paramonga I | C.H. Santa Cruz II | C.H. Santa Cruz I | CH Poechos 2 | CH Roncador | CH La Joya | C.H. Carhuaquero IV | C.H. Caña Brava | CT Huaycoloro | CH Purmacana | C.H. Huasahuasi I | C.H. Huasahuasi II | CH Nuevo Imperial | CS Repartición Solar 20T | CS Majes Solar 20T | CS Tacna Solar 20T | CS Panamericana Solar 20T | CH Yanapampa | CH Las Pizarras | CE Marcona | CE Talara | CE Cupisnique
[32 empty] | Paramonga Exist. 138 kV | Huallanca 138 kV | Huallanca 138 kV | Piura Oeste 220 kV | Paramonga N. 220 kV | Repartición 138 kV | Carhuaquero 220 kV | Carhuaquero 220 kV | Santa Rosa 220 kV | Paramonga Nueva 220 kV | Caripa 138 kV | Caripa 138 kV | Cantera 220 kV | Repartición 138 kV | Repartición 138 kV | Los Héroes 220 kV | ILO ELP 138 | Paramonga N. 220 kV | Carhuaquero 220 kV | Marcona 220 kV | Talara 220 kV | Guadalupe 220 kV
[31 empty] | ENERGIA INYECTADA (MW.h) | 8047.1654 | 1174.5891 | 1019.3711 | 4698.9805 | 1322.3636 | 3914.9313 | 5063.381 | 1084.6072 | 2497.8728 | 192.4112 | 1947.9037 | 2001.5509 | 1971.6777 | 3897.507 | 3891.6719 | 3692.63 | 4141.4139 | 1738.6127 | 2068.0195 | 11014.8893 | 0 | 1326.3458
[31 empty] | ENERGIA RETIRADA (MW.h) | [10 empty] | 48.0877 | 49.4121
[31 empty] | ENERG. NETA INYECT. (MW.h) | 8047.1654 | 1174.5891 | 1019.3711 | 4698.9805 | 1322.3636 | 3914.9313 | 5063.381 | 1084.6072 | 2497.8728 | 192.4112 | 1899.816 | 1952.1388 | 1971.6777 | 3897.507 | 3891.6719 | 3692.63 | 4141.4139 | 1738.6127 | 2068.0195 | 11014.8893 | 0 | 1326.3458
TRANSFERENCIAS DE ENERGÍA S/.
[31 empty] | Entrega de energía a CMg | 629674.812 | 88972.245 | 78009.3368 | 401835.4501 | 93727.6124 | 300104.4951 | 434549.5987 | 98892.2056 | 187298.1012 | 15019.2501 | 139029.6768 | 143030.653 | 152169.6413 | 309259.8589 | 308582.9452 | 303714.6317 | 342190.8946 | 132069.3377 | 172666.7266 | 857105.587 | 0 | 123243.5013
[31 empty] | Saldo SPT/SST | -8628.8506 | -1966.6227 | -1726.7907 | -4448.6292 | -930.7524 | -2485.0682 | 0 | -4555.8188 | -3946.5128 | -242.8937 | -2061.535 | -2059.4939 | -2008.4658 | 0 | 0 | 0 | 0 | -1782.9216 | -2772.1423 | 0 | 0 | 0
[31 empty] | Minima Carga/Arranques-Paradas | 0 | 0 | 0 | 0 | 0 | 0 | 0 | 0 | 0 | 0 | -223.6314 | -230.1846 | 0 | 0 | 0 | 0 | 0 | 0 | 0 | 0 | 0 | 0
[31 empty] | Comp.Reg.Frecuencia | -6510.1455 | -1.6069e-11 | -1.3946e-11 | -3926.4982 | -8.4047e-11 | -8.4047e-11 | 0 | 0 | -8.4047e-11 | -8.4047e-11 | 0 | 0 | -8.4047e-11 | -8.4047e-11 | -8.4047e-11 | -8.4047e-11 | -8.4047e-11 | -8.4047e-11 | -3828.0784 | -8.4047e-11 | -8.4047e-11 | -8.4047e-11
[31 empty] | Comp.Pruebas | 0 | 0 | 0 | 0 | 0 | 0 | 0 | 0 | 0 | 0 | -29.2801 | -30.1381 | 0 | 0 | 0 | 0 | 0 | 0 | 0 | 0 | 0 | 0
[31 empty] | Total Energia | 614535.8158 | 87005.6222 | 76282.5461 | 393460.3227 | 92796.86 | 297619.4269 | 434549.5987 | 94336.3869 | 183351.5884 | 14776.3564 | 136715.2302 | 140710.8364 | 150161.1755 | 309259.8589 | 308582.9452 | 303714.6317 | 342190.8946 | 130286.4161 | 166066.5059 | 857105.587 | -8.4047e-11 | 123243.5013
TRANSFERENCIAS DE POTENCIA S/.
[31 empty] | IGPF | 136701.2342 | 31158.2261 | 27358.4424 | 70481.9448 | 14746.3945 | 39372.2266 | 0 | 72179.7205 | 62526.653 | 3848.2915 | 32661.9703 | 32629.6317 | 31821.1671 | 0 | 0 | 0 | 0 | 28247.7535 | 43915.7977 | 0 | 0 | 0
[31 empty] | IAPG | 0 | 0 | 0 | 0 | 0 | 0 | 0 | 0 | 0 | 0 | 0 | 0 | 0 | 0 | 0 | 0 | 0 | 0 | 0 | 0 | 0 | 0
[31 empty] | Total Potencia | 136701.2342 | 31158.2261 | 27358.4424 | 70481.9448 | 14746.3945 | 39372.2266 | 0 | 72179.7205 | 62526.653 | 3848.2915 | 32661.9703 | 32629.6317 | 31821.1671 | 0 | 0 | 0 | 0 | 28247.7535 | 43915.7977 | 0 | 0 | 0
[31 empty] | Ingresos en el MCP - RER | 766376.0462 | 120130.4711 | 105367.7792 | 472317.3949 | 108474.0069 | 339476.7216 | 434549.5987 | 171071.9261 | 249824.7542 | 18867.5417 | 171691.6471 | 175660.2847 | 183990.8084 | 309259.8589 | 308582.9452 | 303714.6317 | 342190.8946 | 160317.0912 | 216582.5243 | 857105.587 | 0 | 123243.5013
[31 empty] | I. deriv. del Cargo por Prima (S/.) | 150517.4431 | 241508.2145 | 210086.4763 | 170029.6108 | 51528.007 | 418327.1069 | 731292.7444 | 207010.0668 | 492464.8719 | 4922.2552 | 319139.6372 | 307845.3486 | 146012.4361 | 1700840.4409 | 1710904.1657 | 2128814.0244 | 2150172.0378 | 156076.1609 | 686532.8382 | 979328.6645 | 0 | 0
Informe de referencia
[31 empty] | COES/D/DO/STR-INF-057-2014-R1 | TRANSFERENCIAS DE ENERGÍA
[31 empty] | COES/D/DO/STR-INF-056-2014-R1 | TRANSFERENCIAS DE POTENCIA
[31 empty] | 2014-09-01 | AGRO INDUSTRIAL PARAMONGA | SANTA CRUZ | SANTA CRUZ | SINERSA | MAJA ENERGIA | GEPSA | EGENOR | EGENOR | PETRAMAS S.A.C. | ELEC. SANTA ROSA | SANTA CRUZ | SANTA CRUZ | HIDROCAÑETE S.A. | GTS REPARTICION | GTS MAJES | TACNA SOLAR SAC | PANAMERICANA SOLAR | YANAPAMPA | RIO DOBLE | EOLICO MARCONA | ENERGIA EOLICA | ENERGIA EOLICA
[32 empty] | Cogeneración Paramonga I | C.H. Santa Cruz II | C.H. Santa Cruz I | CH Poechos 2 | CH Roncador | CH La Joya | C.H. Carhuaquero IV | C.H. Caña Brava | CT Huaycoloro | CH Purmacana | C.H. Huasahuasi I | C.H. Huasahuasi II | CH Nuevo Imperial | CS Repartición Solar 20T | CS Majes Solar 20T | CS Tacna Solar 20T | CS Panamericana Solar 20T | CH Yanapampa | CH Las Pizarras | CE Marcona | CE Talara | CE Cupisnique
[32 empty] | Paramonga Exist. 138 kV | Huallanca 138 kV | Huallanca 138 kV | Piura Oeste 220 kV | Paramonga N. 220 kV | Repartición 138 kV | Carhuaquero 220 kV | Carhuaquero 220 kV | Santa Rosa 220 kV | Paramonga Nueva 220 kV | Caripa 138 kV | Caripa 138 kV | Cantera 220 kV | Repartición 138 kV | Repartición 138 kV | Los Héroes 220 kV | ILO ELP 138 | Paramonga N. 220 kV | Carhuaquero 220 kV | Marcona 220 kV | Talara 220 kV | Guadalupe 220 kV
[31 empty] | ENERGIA INYECTADA (MW.h) | 8621.9687 | 1405.947 | 1164.5797 | 4871.9744 | 866.1277 | 4626.532 | 3327.7637 | 1584.2753 | 2442.5766 | 212.4461 | 3563.9947 | 3743.1698 | 2290.5125 | 3883.4936 | 3847.6333 | 3045.36 | 4251.9589 | 1519.7285 | 3933.336 | 4106.1488 | 12913.1507 | 28492.5224
[31 empty] | ENERGIA RETIRADA (MW.h) | [10 empty] | 37.0318 | 38.8935
[31 empty] | ENERG. NETA INYECT. (MW.h) | 8621.9687 | 1405.947 | 1164.5797 | 4871.9744 | 866.1277 | 4626.532 | 3327.7637 | 1584.2753 | 2442.5766 | 212.4461 | 3526.9629 | 3704.2763 | 2290.5125 | 3883.4936 | 3847.6333 | 3045.36 | 4251.9589 | 1519.7285 | 3933.336 | 4106.1488 | 12913.1507 | 28492.5224
TRANSFERENCIAS DE ENERGÍA S/.
[31 empty] | Entrega de energía a CMg | 597636.5996 | 94531.5824 | 77495.5771 | 345565.864 | 60121.9009 | 328214.5921 | 242641.5817 | 108270.0371 | 167090.7293 | 14571.5533 | 225992.6511 | 236695.3886 | 149594.2897 | 261816.1461 | 259693.5177 | 195702.5211 | 294377.1615 | 104222.0869 | 251066.9091 | 311252.2383 | 885613.6788 | 2047820.8005
[31 empty] | Saldo SPT/SST | -8663.4269 | -1783.6856 | -1566.2915 | -4034.0246 | -844.3164 | -2253.1503 | 0 | -4131.6919 | -3578.4419 | -220.1495 | -1869.426 | -1867.9232 | -1821.6775 | 0 | 0 | 0 | 0 | -1616.9377 | -2514.0307 | 0 | 0 | 0
[31 empty] | Minima Carga/Arranques-Paradas | 0 | 0 | 0 | 0 | 0 | 0 | 0 | 0 | 0 | 0 | -48.1221 | -31.4666 | 0 | 0 | 0 | 0 | 0 | 0 | 0 | 0 | 0 | 0
[31 empty] | Comp.Reg.Frecuencia | -4532.6171 | -338.4804 | -280.3714 | -1.11e-11 | -1.11e-11 | -1.11e-11 | 0 | 0 | -1.11e-11 | -1.11e-11 | -1159.8668 | -1218.1776 | -1.11e-11 | -1.11e-11 | -1.11e-11 | -1.11e-11 | -1.11e-11 | -1.11e-11 | -1.11e-11 | -1.11e-11 | -1.11e-11 | -1.11e-11
[31 empty] | Comp.Pruebas | 0 | 0 | 0 | 0 | 0 | 0 | 0 | 0 | 0 | 0 | -5.168 | -3.3793 | 0 | 0 | 0 | 0 | 0 | 0 | 0 | 0 | 0 | 0
[31 empty] | Total Energia | 584440.5557 | 92409.4165 | 75648.9142 | 341531.8395 | 59277.5845 | 325961.4418 | 242641.5817 | 104138.3452 | 163512.2873 | 14351.4038 | 222910.0681 | 233574.4418 | 147772.6122 | 261816.1461 | 259693.5177 | 195702.5211 | 294377.1615 | 102605.1491 | 248552.8783 | 311252.2383 | 885613.6788 | 2047820.8005
TRANSFERENCIAS DE POTENCIA S/.
[31 empty] | IGPF | 149727.2788 | 30826.8761 | 27069.7234 | 69718.7758 | 14592.0548 | 38940.487 | 0 | 71406.7304 | 61845.0851 | 3804.7747 | 32308.701 | 32282.7282 | 31483.4788 | 0 | 0 | 0 | 0 | 27945.0258 | 43449.2012 | 0 | 0 | 0
[31 empty] | IAPG | 0 | 0 | 0 | 0 | 0 | 0 | 0 | 0 | 0 | 0 | 0 | 0 | 0 | 0 | 0 | 0 | 0 | 0 | 0 | 0 | 0 | 0
[31 empty] | Total Potencia | 149727.2788 | 30826.8761 | 27069.7234 | 69718.7758 | 14592.0548 | 38940.487 | 0 | 71406.7304 | 61845.0851 | 3804.7747 | 32308.701 | 32282.7282 | 31483.4788 | 0 | 0 | 0 | 0 | 27945.0258 | 43449.2012 | 0 | 0 | 0
[31 empty] | Ingresos en el MCP - RER | 747363.8784 | 125358.4586 | 104565.3005 | 415284.6399 | 74713.9557 | 367155.0791 | 242641.5817 | 179676.7675 | 228935.8144 | 18376.328 | 258301.3521 | 268978.1168 | 181077.7684 | 261816.1461 | 259693.5177 | 195702.5211 | 294377.1615 | 132167.1127 | 294516.1103 | 311252.2383 | 885613.6788 | 2047820.8005
[31 empty] | I. deriv. del Cargo por Prima (S/.) | 134527.975 | 232924.9217 | 201864.6546 | 155241.4713 | 36168.0871 | 403737.8612 | 698743.4077 | 201878.908 | 476208.0169 | -22.8054 | 310579.8654 | 300230.2439 | 139749.8218 | 1651230.7081 | 1661586.0309 | 2060124.8508 | 2080829.795 | 150105.1446 | 662543.9633 | 905633.2129 | 0 | 0
Informe de referencia
[31 empty] | COES/D/DO/STR-INF-084-2014-R0 | TRANSFERENCIAS DE ENERGÍA
[31 empty] | COES/D/DO/STR-INF-083-2014-R0 | TRANSFERENCIAS DE POTENCIA
[31 empty] | 2014-10-01 | AGRO INDUSTRIAL PARAMONGA | SANTA CRUZ | SANTA CRUZ | SINERSA | MAJA ENERGIA | GEPSA | EGENOR | EGENOR | PETRAMAS S.A.C. | ELEC. SANTA ROSA | SANTA CRUZ | SANTA CRUZ | HIDROCAÑETE S.A. | GTS REPARTICION | GTS MAJES | TACNA SOLAR SAC | PANAMERICANA SOLAR | YANAPAMPA | RIO DOBLE | EOLICO MARCONA | ENERGIA EOLICA | ENERGIA EOLICA
[32 empty] | Cogeneración Paramonga I | C.H. Santa Cruz II | C.H. Santa Cruz I | CH Poechos 2 | CH Roncador | CH La Joya | C.H. Carhuaquero IV | C.H. Caña Brava | CT Huaycoloro | CH Purmacana | C.H. Huasahuasi I | C.H. Huasahuasi II | CH Nuevo Imperial | CS Repartición Solar 20T | CS Majes Solar 20T | CS Tacna Solar 20T | CS Panamericana Solar 20T | CH Yanapampa | CH Las Pizarras | CE Marcona | CE Talara | CE Cupisnique
[32 empty] | Paramonga Exist. 138 kV | Huallanca 138 kV | Huallanca 138 kV | Piura Oeste 220 kV | Paramonga N. 220 kV | Repartición 138 kV | Carhuaquero 220 kV | Carhuaquero 220 kV | Santa Rosa 220 kV | Paramonga Nueva 220 kV | Caripa 138 kV | Caripa 138 kV | Cantera 220 kV | Repartición 138 kV | Repartición 138 kV | Los Héroes 220 kV | ILO ELP 138 | Paramonga N. 220 kV | Carhuaquero 220 kV | Marcona 220 kV | Talara 220 kV | Guadalupe 220 kV
[31 empty] | ENERGIA INYECTADA (MW.h) | 10408.853 | 1738.9625 | 1534.6973 | 4300.2959 | 1556.3278 | 5117.1641 | 5855.6041 | 2406.8459 | 2358.8609 | 378.7176 | 3914.1188 | 4164.0293 | 2434.747 | 4268.8514 | 4241.5849 | 4606.09 | 4995.0924 | 2291.3238 | 5761.5997 | 12110.6037 | 12252.1272 | 27291.9809
[31 empty] | ENERGIA RETIRADA (MW.h) | [10 empty] | 38.9728 | 41.4611
[31 empty] | ENERG. NETA INYECT. (MW.h) | 10408.853 | 1738.9625 | 1534.6973 | 4300.2959 | 1556.3278 | 5117.1641 | 5855.6041 | 2406.8459 | 2358.8609 | 378.7176 | 3875.146 | 4122.5682 | 2434.747 | 4268.8514 | 4241.5849 | 4606.09 | 4995.0924 | 2291.3238 | 5761.5997 | 12110.6037 | 12252.1272 | 27291.9809
TRANSFERENCIAS DE ENERGÍA S/.
[31 empty] | Entrega de energía a CMg | 549589.3954 | 90470.8645 | 79739.4092 | 236655.7228 | 81322.4353 | 275743.2134 | 322190.8537 | 134715.7013 | 119990.0693 | 17983.741 | 202800.2613 | 215663.5267 | 122014.1281 | 231651.0244 | 230475.3314 | 253559.6089 | 280353.7512 | 121127.747 | 303984.5376 | 626787.2186 | 660094.3396 | 1568416.0696
[31 empty] | Saldo SPT/SST | -7861.2777 | -1177.1918 | -1033.9059 | -3094.9749 | -557.4101 | -1487.3636 | 0 | -3209.0417 | -2779.2416 | -144.9716 | -1233.9442 | -1233.3823 | -1444.0968 | 0 | 0 | 0 | 0 | -1255.2966 | -1973.9736 | 0 | 0 | 0
[31 empty] | Minima Carga/Arranques-Paradas | 0 | 0 | 0 | 0 | 0 | 0 | 0 | 0 | 0 | 0 | -373.5405 | -384.4865 | 0 | 0 | 0 | 0 | 0 | 0 | 0 | 0 | 0 | 0
[31 empty] | Comp.Reg.Frecuencia | -6524.3378 | 0 | 0 | -4395.0755 | 1.3367e-10 | 1.3367e-10 | 0 | 0 | 1.3367e-10 | 1.3367e-10 | -3145.9404 | -3346.8039 | 1.3367e-10 | 1.3367e-10 | 1.3367e-10 | 1.3367e-10 | 1.3367e-10 | 1.3367e-10 | -2470.0335 | 1.3367e-10 | 1.3367e-10 | 1.3367e-10
[31 empty] | Comp.Pruebas | 0 | 0 | 0 | 0 | 0 | 0 | 0 | 0 | 0 | 0 | -64.347 | -66.2326 | 0 | 0 | 0 | 0 | 0 | 0 | 0 | 0 | 0 | 0
[31 empty] | Energia + Saldos | 535203.78 | 89293.6727 | 78705.5033 | 229165.6724 | 80765.0252 | 274255.8499 | 322190.8537 | 131506.6596 | 117210.8277 | 17838.7694 | 197982.4892 | 210632.6215 | 120570.0313 | 231651.0244 | 230475.3314 | 253559.6089 | 280353.7512 | 119872.4504 | 299540.5305 | 626787.2186 | 660094.3396 | 1568416.0696
TRANSFERENCIAS DE POTENCIA S/.
[31 empty] | IGPF | 179592.7963 | 26893.2321 | 23619.8315 | 70705.4521 | 12734.17 | 33979.1815 | 0 | 73311.3357 | 63492.4497 | 3311.9112 | 28189.7554 | 28176.9186 | 32990.7429 | 0 | 0 | 0 | 0 | 28677.5563 | 45095.9066 | 0 | 0 | 0
[31 empty] | IAPG | 0 | 0 | 0 | 0 | 0 | 0 | 0 | 0 | 0 | 0 | 0 | 0 | 0 | 0 | 0 | 0 | 0 | 0 | 0 | 0 | 0 | 0
[31 empty] | Total Potencia | 179592.7963 | 26893.2321 | 23619.8315 | 70705.4521 | 12734.17 | 33979.1815 | 0 | 73311.3357 | 63492.4497 | 3311.9112 | 28189.7554 | 28176.9186 | 32990.7429 | 0 | 0 | 0 | 0 | 28677.5563 | 45095.9066 | 0 | 0 | 0
[31 empty] | Ingresos en el MCP - RER | 729182.1917 | 117364.0965 | 103359.2407 | 307361.1749 | 94056.6053 | 309722.3949 | 322190.8537 | 208027.037 | 183482.519 | 21295.6521 | 230990.0167 | 243840.4452 | 155004.871 | 231651.0244 | 230475.3314 | 253559.6089 | 280353.7512 | 149805.3033 | 349080.4441 | 626787.2186 | 660094.3396 | 1568416.0696
[31 empty] | I. deriv. del Cargo por Prima (S/.) | 137378.4367 | 237770.3712 | 206067.655 | 158513.5808 | 36986.5022 | 412135.3101 | 713311.1136 | 206067.655 | 486108.3144 | 0 | 317027.1616 | 306459.5895 | 142662.2227 | 1685527.7425 | 1696095.3145 | 2102946.8385 | 2124081.9827 | 153229.7948 | 676324.6114 | 924662.5546 | 0 | 0
Informe de referencia
[31 empty] | COES/D/DO/STR-INF-084-2014-R0 | TRANSFERENCIAS DE ENERGÍA
[31 empty] | COES/D/DO/STR-INF-083-2014-R0 | TRANSFERENCIAS DE POTENCIA
[31 empty] | 2014-11-01 | AGRO INDUSTRIAL PARAMONGA | SANTA CRUZ | SANTA CRUZ | SINERSA | MAJA ENERGIA | GEPSA | EGENOR | EGENOR | PETRAMAS S.A.C. | ELEC. SANTA ROSA | SANTA CRUZ | SANTA CRUZ | HIDROCAÑETE S.A. | GTS REPARTICION | GTS MAJES | TACNA SOLAR SAC | PANAMERICANA SOLAR | YANAPAMPA | RIO DOBLE | EOLICO MARCONA | ENERGIA EOLICA | ENERGIA EOLICA | EGEJUNIN
[32 empty] | Cogeneración Paramonga I | C.H. Santa Cruz II | C.H. Santa Cruz I | CH Poechos 2 | CH Roncador | CH La Joya | C.H. Carhuaquero IV | C.H. Caña Brava | CT Huaycoloro | CH Purmacana | C.H. Huasahuasi I | C.H. Huasahuasi II | CH Nuevo Imperial | CS Repartición Solar 20T | CS Majes Solar 20T | CS Tacna Solar 20T | CS Panamericana Solar 20T | CH Yanapampa | CH Las Pizarras | CE Marcona | CE Talara | CE Cupisnique | CH Runatullo III
[32 empty] | Paramonga Exist. 138 kV | Huallanca 138 kV | Huallanca 138 kV | Piura Oeste 220 kV | Paramonga N. 220 kV | Repartición 138 kV | Carhuaquero 220 kV | Carhuaquero 220 kV | Santa Rosa 220 kV | Paramonga Nueva 220 kV | Caripa 138 kV | Caripa 138 kV | Cantera 220 kV | Repartición 138 kV | Repartición 138 kV | Los Héroes 220 kV | ILO ELP 138 | Paramonga N. 220 kV | Carhuaquero 220 kV | Marcona 220 kV | Talara 220 kV | Guadalupe 220 kV | Huayucachi 220
[31 empty] | ENERGIA INYECTADA (MW.h) | 7828.641 | 2617.1577 | 2390.626 | 3682.023 | 1328.6167 | 4364.0137 | 6493.2246 | 2963.3175 | 2367.8649 | 298.6623 | 3916.8199 | 4138.68 | 1261.6691 | 4164.4147 | 4251.3225 | 4315.24 | 4885.8674 | 2381.9753 | 8170.2739 | 14657.1411 | 13738.7893 | 29465.4889 | 2893.7423
[31 empty] | ENERGIA RETIRADA (MW.h) | [10 empty] | 33.9541 | 35.8773
[31 empty] | ENERG. NETA INYECT. (MW.h) | 7828.641 | 2617.1577 | 2390.626 | 3682.023 | 1328.6167 | 4364.0137 | 6493.2246 | 2963.3175 | 2367.8649 | 298.6623 | 3882.8658 | 4102.8027 | 1261.6691 | 4164.4147 | 4251.3225 | 4315.24 | 4885.8674 | 2381.9753 | 8170.2739 | 14657.1411 | 13738.7893 | 29465.4889 | 2893.7423
TRANSFERENCIAS DE ENERGÍA S/.
[31 empty] | Entrega de energía a CMg | 470550.0951 | 160941.1927 | 147192.9212 | 236077.8885 | 85162.6636 | 274741.1258 | 407575.0002 | 191546.4905 | 142402.3077 | 18406.8049 | 211705.6745 | 223887.8707 | 68767.5717 | 241844.3885 | 247602.1038 | 256147.0155 | 297764.898 | 146221.989 | 509117.9651 | 900957.9517 | 836130.6087 | 1911202.2036 | 170891.3138
[31 empty] | Saldo SPT/SST | -7900.2841 | -1518.3308 | -1333.522 | -3991.8692 | -718.9423 | -1918.3874 | 0 | -4138.9914 | -3274.4915 | -186.983 | -1591.5295 | -1590.8048 | -1862.5824 | 0 | 0 | 0 | 0 | -1619.0697 | -2546.0124 | 0 | 0 | 0 | 0
[31 empty] | Minima Carga/Arranques-Paradas | 0 | 0 | 0 | 0 | 0 | 0 | 0 | 0 | 0 | 0 | -1.14 | -1.2128 | 0 | 0 | 0 | 0 | 0 | 0 | 0 | 0 | 0 | 0 | 0
[31 empty] | Comp.Reg.Frecuencia | -4200.7163 | 0 | 0 | -4280.7443 | -8.8731e-13 | -8.8731e-13 | 0 | 0 | -8.8731e-13 | -8.8731e-13 | -33.7515 | -35.9065 | -8.8731e-13 | -8.8731e-13 | -8.8731e-13 | -8.8731e-13 | -8.8731e-13 | -8.8731e-13 | -3108.76 | -8.8731e-13 | -8.8731e-13 | -8.8731e-13 | -8.8731e-13
[31 empty] | Comp.Pruebas | 0 | 0 | 0 | 0 | 0 | 0 | 0 | 0 | 0 | 0 | -1.14 | -1.2128 | 0 | 0 | 0 | 0 | 0 | 0 | 0 | 0 | 0 | 0 | 0
[31 empty] | Energia + Saldos | 458449.0947 | 159422.8619 | 145859.3992 | 227805.275 | 84443.7213 | 272822.7385 | 407575.0002 | 187407.4991 | 139127.8163 | 18219.8219 | 210078.1133 | 222258.7337 | 66904.9893 | 241844.3885 | 247602.1038 | 256147.0155 | 297764.898 | 144602.9193 | 503463.1927 | 900957.9517 | 836130.6087 | 1911202.2036 | 170891.3138
TRANSFERENCIAS DE POTENCIA S/.
[31 empty] | IGPF | 145674.5014 | 27996.7245 | 24589.0086 | 73606.6628 | 13256.6829 | 35373.4271 | 0 | 76319.4719 | 60378.8296 | 3447.8066 | 29346.4473 | 29333.0837 | 34344.4305 | 0 | 0 | 0 | 0 | 29854.2637 | 46946.2975 | 0 | 0 | 0 | 0
[31 empty] | IAPG | 0 | 0 | 0 | 0 | 0 | 0 | 0 | 0 | 0 | 0 | 0 | 0 | 0 | 0 | 0 | 0 | 0 | 0 | 0 | 0 | 0 | 0 | 0
[31 empty] | Total Potencia | 145674.5014 | 27996.7245 | 24589.0086 | 73606.6628 | 13256.6829 | 35373.4271 | 0 | 76319.4719 | 60378.8296 | 3447.8066 | 29346.4473 | 29333.0837 | 34344.4305 | 0 | 0 | 0 | 0 | 29854.2637 | 46946.2975 | 0 | 0 | 0 | 0
[31 empty] | Ingresos en el MCP - RER | 616224.5965 | 188937.9172 | 171781.9298 | 309684.5513 | 98419.3465 | 310114.5529 | 407575.0002 | 267865.9624 | 202781.1373 | 21854.6115 | 241052.1217 | 253220.9543 | 103112.0022 | 241844.3885 | 247602.1038 | 256147.0155 | 297764.898 | 176076.2528 | 556064.2626 | 900957.9517 | 836130.6087 | 1911202.2036 | 170891.3138
[31 empty] | I. deriv. del Cargo por Prima (S/.) | 661930.5883 | 261516.4633 | 229225.3922 | 161455.3554 | 81173.1341 | 429450.6392 | 765215.9598 | 200225.247 | 528963.2594 | 0 | 332577.426 | 312147.0205 | 154976.535 | 1861809.3389 | 1872573.0292 | 2320808.6109 | 2337502.6341 | 156073.5103 | 727543.0435 | 535820.874 | 0 | 0 | 0
CB00001SCR
Informe de referencia
[31 empty] | COES/D/DO/STR-INF-084-2014-R0 | TRANSFERENCIAS DE ENERGÍA
[31 empty] | COES/D/DO/STR-INF-083-2014-R0 | TRANSFERENCIAS DE POTENCIA
[31 empty] | 2014-12-01 | AGRO INDUSTRIAL PARAMONGA | SANTA CRUZ | SANTA CRUZ | SINERSA | MAJA ENERGIA | GEPSA | EGENOR | EGENOR | PETRAMAS S.A.C. | ELEC. SANTA ROSA | SANTA CRUZ | SANTA CRUZ | HIDROCAÑETE S.A. | GTS REPARTICION | GTS MAJES | TACNA SOLAR SAC | PANAMERICANA SOLAR | YANAPAMPA | RIO DOBLE | EOLICO MARCONA | ENERGIA EOLICA | ENERGIA EOLICA | EGEJUNIN | EGEJUNIN | MOQUEGUA FV | EGECSAC
[32 empty] | Cogeneración Paramonga I | C.H. Santa Cruz II | C.H. Santa Cruz I | CH Poechos 2 | CH Roncador | CH La Joya | C.H. Carhuaquero IV | C.H. Caña Brava | CT Huaycoloro | CH Purmacana | C.H. Huasahuasi I | C.H. Huasahuasi II | CH Nuevo Imperial | CS Repartición Solar 20T | CS Majes Solar 20T | CS Tacna Solar 20T | CS Panamericana Solar 20T | CH Yanapampa | CH Las Pizarras | CE Marcona | CE Talara | CE Cupisnique | C.H. Runatullo I | C.H. Runatullo II | CSF Moquegua FV | CH Canchayllo
[32 empty] | Paramonga Exist. 138 kV | Huallanca 138 kV | Huallanca 138 kV | Piura Oeste 220 kV | Paramonga N. 220 kV | Repartición 138 kV | Carhuaquero 220 kV | Carhuaquero 220 kV | Santa Rosa 220 kV | Paramonga Nueva 220 kV | Caripa 138 kV | Caripa 138 kV | Cantera 220 kV | Repartición 138 kV | Repartición 138 kV | Los Héroes 220 kV | ILO ELP 138 | Paramonga N. 220 kV | Carhuaquero 220 kV | Marcona 220 kV | Talara 220 kV | Guadalupe 220 kV | Huayucachi 220 | Huayucachi 220 | Ilo ELP 138 | Oroya Nueva 50
[31 empty] | ENERGIA INYECTADA (MW.h) | 8239.0912 | 4382.3876 | 4184.7874 | 2390.3172 | 2109.5814 | 4357.9755 | 7209.7071 | 3556.5253 | 2521.9516 | 289.0026 | 5719.2536 | 5914.5022 | 2394.308 | 4240.0708 | 4336.9329 | 4553.6 | 5026.2666 | 2584.8038 | 12147.8385 | 14446.6207 | 15091.9277 | 30955.3888 | 11877.3523 | 3109.0045 | 0 | 0
[31 empty] | ENERGIA RETIRADA (MW.h) | [10 empty] | 31.3108 | 32.3797
[31 empty] | ENERG. NETA INYECT. (MW.h) | 8239.0912 | 4382.3876 | 4184.7874 | 2390.3172 | 2109.5814 | 4357.9755 | 7209.7071 | 3556.5253 | 2521.9516 | 289.0026 | 5687.9429 | 5882.1225 | 2394.308 | 4240.0708 | 4336.9329 | 4553.6 | 5026.2666 | 2584.8038 | 12147.8385 | 14446.6207 | 15091.9277 | 30955.3888 | 11877.3523 | 3109.0045 | 0 | 0
TRANSFERENCIAS DE ENERGÍA S/.
[31 empty] | Entrega de energía a CMg | 363525.7689 | 182889.4156 | 176577.8905 | 109572.8775 | 89312.5151 | 195568.8802 | 320415.462 | 161165.1631 | 111174.0055 | 11596.2066 | 214355.9241 | 221456.1508 | 100720.4844 | 180952.862 | 184749.8604 | 195536.876 | 220351.6226 | 112018.8894 | 541651.8495 | 655465.4673 | 679339.7771 | 1493823.2846 | 495793.3902 | 103302.212 | 0 | 0
[31 empty] | Saldo SPT/SST | -5671.4942 | -1070.2485 | -939.9972 | -2813.7636 | -506.6965 | -1352.2142 | 0 | -2917.4176 | -2308.4525 | -131.7245 | -1121.8021 | -1121.2551 | -1312.9491 | 0 | 0 | 0 | 0 | -1141.245 | -1794.5216 | 0 | 0 | 0 | -3091.6306 | -2381.4021 | 0 | 0
[31 empty] | Minima Carga/Arranques-Paradas | 0 | 0 | 0 | 0 | 0 | 0 | 0 | 0 | 0 | 0 | -5.1426 | -5.4339 | 0 | 0 | 0 | 0 | 0 | 0 | 0 | 0 | 0 | 0 | 0 | 0 | 0 | 0
[31 empty] | Comp.Reg.Frecuencia | -945.5299 | 0 | 0 | -3452.531 | 3.3781e-12 | 3.3781e-12 | 0 | 0 | 3.3781e-12 | 3.3781e-12 | -66.2491 | -70.0016 | 3.3781e-12 | 3.3781e-12 | 3.3781e-12 | 3.3781e-12 | 3.3781e-12 | 3.3781e-12 | -6195.931 | 3.3781e-12 | 3.3781e-12 | 3.3781e-12 | 3.3781e-12 | 3.3781e-12 | 3.3781e-12 | 3.3781e-12
[31 empty] | Comp.Pruebas | 0 | 0 | 0 | 0 | 0 | 0 | 0 | 0 | 0 | 0 | -5.1426 | -5.4339 | 0 | 0 | 0 | 0 | 0 | 0 | 0 | 0 | 0 | 0 | 0 | 0 | 0 | 0
[31 empty] | Energia + Saldos | 356908.7448 | 181819.167 | 175637.8933 | 103306.583 | 88805.8186 | 194216.666 | 320415.462 | 158247.7455 | 108865.553 | 11464.4822 | 213157.5877 | 220254.0263 | 99407.5353 | 180952.862 | 184749.8604 | 195536.876 | 220351.6226 | 110877.6445 | 533661.3969 | 655465.4673 | 679339.7771 | 1493823.2846 | 492701.7596 | 100920.8099 | 3.3781e-12 | 3.3781e-12
TRANSFERENCIAS DE POTENCIA S/.
[31 empty] | IGPF | 143241.6268 | 27030.6439 | 23740.9625 | 71065.5878 | 12797.3396 | 34152.0856 | 0 | 73683.5188 | 58303.2407 | 3326.8889 | 28332.7023 | 28318.8882 | 33160.3916 | 0 | 0 | 0 | 0 | 28823.7597 | 45323.1882 | 0 | 0 | 0 | 115318.4322 | 22910.7687 | 0 | 0
[31 empty] | IAPG | 0 | 0 | 0 | 0 | 0 | 0 | 0 | 0 | 0 | 0 | 0 | 0 | 0 | 0 | 0 | 0 | 0 | 0 | 0 | 0 | 0 | 0 | 0 | 0 | 0 | 0
[31 empty] | Total Potencia | 143241.6268 | 27030.6439 | 23740.9625 | 71065.5878 | 12797.3396 | 34152.0856 | 0 | 73683.5188 | 58303.2407 | 3326.8889 | 28332.7023 | 28318.8882 | 33160.3916 | 0 | 0 | 0 | 0 | 28823.7597 | 45323.1882 | 0 | 0 | 0 | 115318.4322 | 22910.7687 | 0 | 0
[31 empty] | Ingresos en el MCP - RER | 506767.3956 | 209920.0594 | 200318.853 | 180638.4653 | 102109.8547 | 229720.9658 | 320415.462 | 234848.6819 | 169477.2461 | 14923.0955 | 242688.6264 | 249775.039 | 133880.876 | 180952.862 | 184749.8604 | 195536.876 | 220351.6226 | 140842.6491 | 586975.0377 | 655465.4673 | 679339.7771 | 1493823.2846 | 611111.8223 | 126212.9807 | 0 | 0
[31 empty] | I. deriv. del Cargo por Prima (S/.) | 723692.5322 | 263174.3181 | 230969.0327 | 161026.427 | 86250.8576 | 429486.0491 | 767888.2768 | 198517.0163 | 531675.062 | 0 | 332870.1929 | 311317.7589 | 155741.1231 | 1874507.7561 | 1885242.8512 | 2336404.6997 | 2352466.2206 | 155658.8795 | 730315.4439 | 484992.5945 | 0 | 0 | 0 | 0 | 0 | 0
CB00001SCR
Informe de referencia
[31 empty] | COES/D/DO/STR-INF-084-2014-R0 | TRANSFERENCIAS DE ENERGÍA
[31 empty] | COES/D/DO/STR-INF-083-2014-R0 | TRANSFERENCIAS DE POTENCIA
[31 empty] | 2015-01-01 | AGRO INDUSTRIAL PARAMONGA | SANTA CRUZ | SANTA CRUZ | SINERSA | MAJA ENERGIA | GEPSA | EGENOR | EGENOR | PETRAMAS S.A.C. | ELEC. SANTA ROSA | SANTA CRUZ | SANTA CRUZ | HIDROCAÑETE S.A. | GTS REPARTICION | GTS MAJES | TACNA SOLAR SAC | PANAMERICANA SOLAR | YANAPAMPA | RIO DOBLE | EOLICO MARCONA | ENERGIA EOLICA | ENERGIA EOLICA | EGEJUNIN | EGEJUNIN | MOQUEGUA FV | EGECSAC
[32 empty] | Cogeneración Paramonga I | C.H. Santa Cruz II | C.H. Santa Cruz I | CH Poechos 2 | CH Roncador | CH La Joya | C.H. Carhuaquero IV | C.H. Caña Brava | CT Huaycoloro | CH Purmacana | C.H. Huasahuasi I | C.H. Huasahuasi II | CH Nuevo Imperial | CS Repartición Solar 20T | CS Majes Solar 20T | CS Tacna Solar 20T | CS Panamericana Solar 20T | CH Yanapampa | CH Las Pizarras | CE Marcona | CE Talara | CE Cupisnique | C.H. Runatullo I | C.H. Runatullo II | CSF Moquegua FV | CH Canchayllo
[32 empty] | Paramonga Exist. 138 kV | Huallanca 138 kV | Huallanca 138 kV | Piura Oeste 220 kV | Paramonga N. 220 kV | Repartición 138 kV | Carhuaquero 220 kV | Carhuaquero 220 kV | Santa Rosa 220 kV | Paramonga Nueva 220 kV | Caripa 138 kV | Caripa 138 kV | Cantera 220 kV | Repartición 138 kV | Repartición 138 kV | Los Héroes 220 kV | ILO ELP 138 | Paramonga N. 220 kV | Carhuaquero 220 kV | Marcona 220 kV | Talara 220 kV | Guadalupe 220 kV | Huayucachi 220 | Huayucachi 220 | Ilo ELP 138 | Oroya Nueva 50
[31 empty] | ENERGIA INYECTADA (MW.h) | 7972.9507 | 4638.1805 | 4306.4015 | 2691.527 | 2389.3869 | 4146.8869 | 7176.2529 | 3599.4155 | 2488.7362 | 589.1495 | 7028.5529 | 7177.6433 | 2660.3198 | 4004.6076 | 4174.9961 | 4451.3 | 4523.4862 | 2660.7856 | 14060.97 | 10966.1752 | 11468.6072 | 29978.1858 | 11705.6529 | 13120.3704 | 4214.682 | 2268.9696
[31 empty] | ENERGIA RETIRADA (MW.h) | [10 empty] | 40.2467 | 41.1005
[31 empty] | ENERG. NETA INYECT. (MW.h) | 7972.9507 | 4382.3876 | 4184.7874 | 2390.3172 | 2109.5814 | 4357.9755 | 7209.7071 | 3556.5253 | 2521.9516 | 289.0026 | 5687.9429 | 5882.1225 | 2394.308 | 4240.0708 | 4336.9329 | 4553.6 | 5026.2666 | 2584.8038 | 12147.8385 | 14446.6207 | 15091.9277 | 30955.3888 | 11877.3523 | 3109.0045 | 0 | 0
TRANSFERENCIAS DE ENERGÍA S/.
[31 empty] | Entrega de energía a CMg | 330671.1207 | 181836.2713 | 167851.3234 | 113628.7206 | 98622.7799 | 175742.4181 | 299911.6501 | 84605.8992 | 99925.816 | 24454.2392 | 286458.8409 | 292288.7057 | 108362.8297 | 195793.258 | 202674.5368 | 215174.9145 | 220857.0265 | 110188.3548 | 578062.3354 | 494910.9938 | 477442.2598 | 1383809.356 | 470551.8213 | 524490.9881 | 204843.1718 | 91699.1385
[31 empty] | Saldo SPT/SST | -5475.3656 | -1067.8881 | -937.8165 | -2806.9459 | -505.3283 | -1348.8429 | 0 | -2910.3529 | -2305.5198 | -131.3724 | -1119.2664 | -1118.6161 | -1309.8214 | 0 | 0 | 0 | 0 | -1138.7772 | -1790.4361 | 0 | 0 | 0 | -4555.1087 | -3513.8853 | 0 | 0
[31 empty] | Minima Carga/Arranques-Paradas | 0 | 0 | 0 | 0 | 0 | 0 | 0 | 0 | 0 | 0 | -71.6021 | -114.4078 | 0 | 0 | 0 | 0 | 0 | 0 | 0 | 0 | 0 | 0 | 0 | 0 | 0 | 0
[31 empty] | Comp.Reg.Frecuencia | -1442.2206 | 0 | 0 | -2670.3047 | 8.4237e-12 | 8.4237e-12 | 0 | 0 | 8.4237e-12 | 8.4237e-12 | -6381.4897 | -6516.8545 | 8.4237e-12 | 8.4237e-12 | 8.4237e-12 | 8.4237e-12 | 8.4237e-12 | 8.4237e-12 | -13069.4385 | 8.4237e-12 | 8.4237e-12 | 8.4237e-12 | -2554.2923 | -2862.998 | 8.4237e-12 | 8.4237e-12
[31 empty] | Comp.Pruebas | 0 | 0 | 0 | 0 | 0 | 0 | 0 | 0 | 0 | 0 | -5.5754 | -8.9085 | 0 | 0 | 0 | 0 | 0 | 0 | 0 | 0 | 0 | 0 | 0 | 0 | 0 | 0
[31 empty] | Energia + Saldos | 323753.5345 | 180768.3831 | 166913.5069 | 108151.47 | 98117.4516 | 174393.5752 | 299911.6501 | 81695.5463 | 97620.2962 | 24322.8669 | 278880.9073 | 284529.9188 | 107053.0083 | 195793.258 | 202674.5368 | 215174.9145 | 220857.0265 | 109049.5776 | 563202.4607 | 494910.9938 | 477442.2598 | 1383809.356 | 463442.4203 | 518114.1049 | 204843.1718 | 91699.1385
TRANSFERENCIAS DE POTENCIA S/.
[31 empty] | IGPF | 139584.0256 | 27223.776 | 23907.8471 | 71557.7449 | 12882.3836 | 34386.1823 | 0 | 74193.9083 | 58774.8391 | 3349.0882 | 28533.5679 | 28516.9882 | 33391.4037 | 0 | 0 | 0 | 0 | 29030.9572 | 45643.7608 | 0 | 0 | 0 | 116123.8288 | 89579.8183 | 0 | 0
[31 empty] | IAPG | 0 | 0 | 0 | 0 | 0 | 0 | 0 | 0 | 0 | 0 | 0 | 0 | 0 | 0 | 0 | 0 | 0 | 0 | 0 | 0 | 0 | 0 | 0 | 0 | 0 | 0
[31 empty] | Total Potencia | 139584.0256 | 27223.776 | 23907.8471 | 71557.7449 | 12882.3836 | 34386.1823 | 0 | 74193.9083 | 58774.8391 | 3349.0882 | 28533.5679 | 28516.9882 | 33391.4037 | 0 | 0 | 0 | 0 | 29030.9572 | 45643.7608 | 0 | 0 | 0 | 116123.8288 | 89579.8183 | 0 | 0
[31 empty] | Ingresos en el MCP - RER | 470255.1462 | 209060.0472 | 191759.1705 | 185186.4655 | 111505.1635 | 210128.6004 | 299911.6501 | 158799.8076 | 158700.6551 | 27803.3274 | 314992.4088 | 320805.6939 | 141754.2334 | 195793.258 | 202674.5368 | 215174.9145 | 220857.0265 | 139219.312 | 623706.0962 | 494910.9938 | 477442.2598 | 1383809.356 | 586675.6502 | 614070.8064 | 204843.1718 | 91699.1385
[31 empty] | I. deriv. del Cargo por Prima (S/.) | 732970.1215 | 269387.1393 | 236382.1806 | 165024.7932 | 87668.1713 | 439989.4371 | 786311.4684 | 203607.2565 | 544313.444 | 0 | 340974.5612 | 319047.9336 | 159447.2886 | 1918638.2553 | 1929639.9082 | 2391440.9556 | 2407981.774 | 159523.9668 | 747805.6833 | 503795.6896 | 0 | 0 | 0 | 0 | 0 | 0
CB00001SCR
Informe de referencia
[31 empty] | COES/D/DO/STR-INF-084-2014-R0 | TRANSFERENCIAS DE ENERGÍA
[31 empty] | COES/D/DO/STR-INF-083-2014-R0 | TRANSFERENCIAS DE POTENCIA
[31 empty] | 2015-02-01 | AGRO INDUSTRIAL PARAMONGA | SANTA CRUZ | SANTA CRUZ | SINERSA | MAJA ENERGIA | GEPSA | EGENOR | EGENOR | PETRAMAS S.A.C. | ELEC. SANTA ROSA | SANTA CRUZ | SANTA CRUZ | HIDROCAÑETE S.A. | GTS REPARTICION | GTS MAJES | TACNA SOLAR SAC | PANAMERICANA SOLAR | YANAPAMPA | RIO DOBLE | EOLICO MARCONA | ENERGIA EOLICA | ENERGIA EOLICA | EGEJUNIN | EGEJUNIN | MOQUEGUA FV | EGECSAC
[32 empty] | Cogeneración Paramonga I | C.H. Santa Cruz II | C.H. Santa Cruz I | CH Poechos 2 | CH Roncador | CH La Joya | C.H. Carhuaquero IV | C.H. Caña Brava | CT Huaycoloro | CH Purmacana | C.H. Huasahuasi I | C.H. Huasahuasi II | CH Nuevo Imperial | CS Repartición Solar 20T | CS Majes Solar 20T | CS Tacna Solar 20T | CS Panamericana Solar 20T | CH Yanapampa | CH Las Pizarras | CE Marcona | CE Talara | CE Cupisnique | C.H. Runatullo I | C.H. Runatullo II | CSF Moquegua FV | CH Canchayllo
[32 empty] | Paramonga Exist. 138 kV | Huallanca 138 kV | Huallanca 138 kV | Piura Oeste 220 kV | Paramonga N. 220 kV | Repartición 138 kV | Carhuaquero 220 kV | Carhuaquero 220 kV | Santa Rosa 220 kV | Paramonga Nueva 220 kV | Caripa 138 kV | Caripa 138 kV | Cantera 220 kV | Repartición 138 kV | Repartición 138 kV | Los Héroes 220 kV | ILO ELP 138 | Paramonga N. 220 kV | Carhuaquero 220 kV | Marcona 220 kV | Talara 220 kV | Guadalupe 220 kV | Huayucachi 220 | Huayucachi 220 | Ilo ELP 138 | Oroya Nueva 50
[31 empty] | ENERGIA INYECTADA (MW.h) | 7011.7889 | 4556.9567 | 4288.32 | 4931.2817 | 2187.7845 | 4183.0017 | 6577.5806 | 3304.4735 | 2326.6451 | 787.7761 | 6371.0099 | 6650.8863 | 2419.9615 | 2912.989 | 3039.6812 | 3564.33 | 3183.6424 | 2490.1939 | 11998.0589 | 9001.5433 | 6269.372 | 22093.4892 | 12899.2608 | 12704.9103 | 2994.3984 | 3348.4523
[31 empty] | ENERGIA RETIRADA (MW.h) | [10 empty] | 35.6236 | 37.1885
[31 empty] | ENERG. NETA INYECT. (MW.h) | 7011.7889 | 4382.3876 | 4184.7874 | 2390.3172 | 2109.5814 | 4357.9755 | 7209.7071 | 3556.5253 | 2521.9516 | 289.0026 | 5687.9429 | 5882.1225 | 2394.308 | 4240.0708 | 4336.9329 | 4553.6 | 5026.2666 | 2584.8038 | 12147.8385 | 14446.6207 | 15091.9277 | 30955.3888 | 11877.3523 | 3109.0045 | 0 | 0
TRANSFERENCIAS DE ENERGÍA S/.
[31 empty] | Entrega de energía a CMg | 326029.0488 | 210377.9508 | 197487.5608 | 242945.1872 | 103864.8335 | 206819.9901 | 316111.1195 | 159611.44 | 110343.3185 | 36598.4952 | 299670.5533 | 290006.3926 | 111542.5699 | 109742.6342 | 112609.8486 | 203467.7594 | 188588.0306 | 117911.2194 | 581996.2782 | 433850.9993 | 304402.247 | 1167209.2976 | 593784.7483 | 583780.4161 | 179286.8082 | 155246.9814
[31 empty] | Saldo SPT/SST | -5416.7081 | -1085.0498 | -952.8878 | -2852.014 | -513.7333 | -1370.3967 | 0 | -2956.8878 | -2342.9149 | -133.7295 | -1137.2538 | -1136.593 | -1330.675 | 0 | 0 | 0 | 0 | -1156.5618 | -1819.2513 | 0 | 0 | 0 | -4627.8703 | -3570.0148 | 0 | 0
[31 empty] | Minima Carga/Arranques-Paradas | 0 | 0 | 0 | 0 | 0 | 0 | 0 | 0 | 0 | 0 | -91.6523 | -95.6785 | 0 | 0 | 0 | 0 | 0 | 0 | 0 | 0 | 0 | 0 | 0 | 0 | 0 | 0
[31 empty] | Comp.Reg.Frecuencia | -1238.6249 | 0 | 0 | -3094.468 | -22.8402 | -42.972 | 0 | 0 | -25.2967 | -8.4734 | -8222.8468 | -8584.0739 | -23.9009 | -29.3594 | -30.9228 | -36.2611 | -32.3048 | -25.8029 | -16300.992 | -89.2615 | -281.208 | -281.208 | -13297.0067 | -13096.6635 | -30.1979 | -33.9415
[31 empty] | Comp.Pruebas | 0 | 0 | 0 | 0 | 0 | 0 | 0 | 0 | 0 | 0 | -15.1893 | -15.8566 | 0 | 0 | 0 | 0 | 0 | 0 | 0 | 0 | 0 | 0 | 0 | 0 | 0 | 0
[31 empty] | Energia + Saldos | 319373.7158 | 209292.901 | 196534.6729 | 236998.7053 | 103328.26 | 205406.6214 | 316111.1195 | 156654.5522 | 107975.1069 | 36456.2923 | 290203.6111 | 280174.1907 | 110187.994 | 109713.2748 | 112578.9258 | 203431.4983 | 188555.7258 | 116728.8546 | 563876.0349 | 433761.7378 | 304121.039 | 1166928.0896 | 575859.8712 | 567113.7379 | 179256.6103 | 155213.0399
TRANSFERENCIAS DE POTENCIA S/.
[31 empty] | IGPF | 145514.7967 | 29149.1997 | 25592.2504 | 76616.6884 | 13800.9634 | 36814.4255 | 0 | 79444.4631 | 62940.2182 | 3592.5188 | 30554.1947 | 30536.4099 | 35747.3407 | 0 | 0 | 0 | 0 | 31069.9523 | 48872.4837 | 0 | 0 | 0 | 124315.3787 | 95913.1384 | 0 | 0
[31 empty] | IAPG | 0 | 0 | 0 | 0 | 0 | 0 | 0 | 0 | 0 | 0 | 0 | 0 | 0 | 0 | 0 | 0 | 0 | 0 | 0 | 0 | 0 | 0 | 0 | 0 | 0 | 0
[31 empty] | Total Potencia | 145514.7967 | 29149.1997 | 25592.2504 | 76616.6884 | 13800.9634 | 36814.4255 | 0 | 79444.4631 | 62940.2182 | 3592.5188 | 30554.1947 | 30536.4099 | 35747.3407 | 0 | 0 | 0 | 0 | 31069.9523 | 48872.4837 | 0 | 0 | 0 | 124315.3787 | 95913.1384 | 0 | 0
[31 empty] | Ingresos en el MCP - RER | 471543.8455 | 239527.1505 | 223079.8111 | 319561.8756 | 117665.7969 | 243634.4155 | 316111.1195 | 239055.9031 | 173283.5367 | 40191.014 | 330224.7479 | 320542.8025 | 147289.9106 | 109742.6342 | 112609.8486 | 203467.7594 | 188588.0306 | 148981.1717 | 630868.7618 | 433850.9993 | 304402.247 | 1167209.2976 | 718100.127 | 679693.5546 | 179286.8082 | 155246.9814
[31 empty] | I. deriv. del Cargo por Prima (S/.) | 1095216.8325 | 418201.794 | 374201.3702 | 280588.5423 | 95381.4151 | 729698.1041 | 1060076.0296 | 229101.2196 | 720675.8744 | 0 | 506742.1165 | 479104.8973 | 254719.9104 | 2334246.1115 | 2340480.9902 | 2855136.9259 | 2978245.207 | 285054.8338 | 1066060.9672 | 1261988.2638 | 0 | 0 | 0 | 0 | 0 | 0
CB00001SCR
Informe de referencia
[31 empty] | COES/D/DO/STR-INF-084-2014-R0 | TRANSFERENCIAS DE ENERGÍA
[31 empty] | COES/D/DO/STR-INF-083-2014-R0 | TRANSFERENCIAS DE POTENCIA
Note on AY6: Punto de suministro Los Héroes 66 kV
Note on BA6: Punto de suministro Paramonga Nuenva 138 kV
Note on AL11: Eduardo Enriquez: Energía equivalente a 1/12 de la energía adjudicada
Note on AP11: Eduardo Enriquez: Energía equivalente a la alícuota de abril
Note on AQ11: Eduardo Enriquez: Energía equivalente a la alícuota de abril
Note on AL12: Eduardo Enriquez: Valorización correspondiente hasta completar 1/12 de la energía adjudicada
Note on AP12: Eduardo Enriquez: Valorización correspondiente hasta completar 1/12 de la energía adjudicada
Note on AQ12: Eduardo Enriquez: Valorización correspondiente hasta completar 1/12 de la energía adjudicada
Note on N29: COES corrigio el IMCP
Note on H30: sbuenalaya: COES corrigio el IMCP
Note on I31: sbuenalaya: COES corrigio el IMCP
Note on N41: COES corrigio el IMCP
Note on J42: COES corrigio el IMCP
Note on M43: COES corrigio el IMCP
Note on O43: COES corrigio el IMCP
Note on S43: COES corrigio el IMCP
Note on AB71: Entrada en operación 30/08/2014
Note on AR575: EEC: Calculado desde el IOC 12.11.2011
Note on AR580: EEC: Calculado desde el IOC 12.11.2011
Note on AQ670: Ejecutado S/. 196 931.11 Ajustado por cumplimiento de energía adjudicada
Note on AM700: jmeza: Ejecutado=420081,421390443 Ajsutado por cumplimiento de energía adjudicada
Note on AQ700: sbuenalaya: Ingreso en VTE 346810.274801607 no se considera por haber cumplido su energia adjudicada
Note on AM705: jmeza: Ejecutado=420081,421390443 Ajsutado por cumplimiento de energía adjudicada
Note on AQ705: Ingreso en VTE 346810.274801607 no se considera por haber cumplido su energia adjudicada
Note on AV725: jmeza: Mes completo=259,27166546743 Se considera a partir de su OC 20-04-2012
Note on AT727: jmeza: Mes completo=4325,03016779536 Se considera a partir de su Operación como RER 25-04-2012
Note on AU727: jmeza: Mes completo=379,136921860795 Se considera a partir de su Operación como RER 25-04-2012
Note on AV727: jmeza: Mes completo=259,27166546743 Se considera a partir de su OC 20-04-2012
Note on AM730: Ingresos en VTE : 450804.85152182 No se considera por haber cumplido su energia adjudicada
Note on AP730: jmeza: Ejecutado=447664,314238917 Ajustado por cumplimiento de energía adjudicada
Note on AQ730: Ingresos en VTE : 197594.088655186 No se considera por haber cumplido su energia adjudicada
Note on AR730: jmeza: Ejecutado=173595,221202203 Ajustado por cumplimiento de energía adjudicada
Note on AT730: jmeza: Mes completo=289027,161274483 Se considera a partir de su OC 25-04-2012
Note on AU730: jmeza: Mes completo=21559,0492582647 Se considera a partir de su OC 25-04-2012
Note on AV730: jmeza: Mes completo=16517,1269551901 Se considera a partir de su OC 20-04-2012
Note on AM735: Ingresos en VTE : 450804.85152182 No se considera por haber cumplido su energia adjudicada
Note on AP735: jmeza: Ejecutado=447664,314238917 Ajustado por cumplimiento de energía adjudicada
Note on AQ735: Ingresos en VTE : 197594.088655186 No se considera por haber cumplido su energia adjudicada
Note on AR735: jmeza: Ejecutado=173595,221202203 Ajustado por cumplimiento de energía adjudicada
Note on AT735: jmeza: Mes completo=289027,161274483 Se considera a partir de su OC 25-04-2012
Note on AU735: jmeza: Mes completo=21559,0492582647 Se considera a partir de su OC 25-04-2012
Note on AV735: jmeza: Mes completo=16517,1269551901 Se considera a partir de su OC 20-04-2012
Note on AP845: jmeza: Mes completo=5768,1797128 Se descuenta la energía que cubre sus contratos
Note on AQ845: jmeza: Mes completo=1111,9057523 Se descuenta la energía que cubre sus contratos
Note on AP850: jmeza: Mes completo=559914,049292657 Se descuenta la energía que cubre sus contratos
Note on AQ850: jmeza: Mes completo=109496,63224603 Se descuenta la energía que cubre sus contratos
Note on AP875: jmeza: Mes completo=2437,63082266745 Se descuenta la energía que cubre sus contratos
Note on AQ875: jmeza: Mes completo=757,119486925328 Se descuenta la energía que cubre sus contratos
Note on AP880: jmeza: Mes completo=248610,362871033 Se descuenta la energía que cubre sus contratos
Note on AQ880: jmeza: Mes completo=82074,4118048182 Se descuenta la energía que cubre sus contratos
Note on AY904: jmeza: Punto de suministro Los Héroes 66 kV
Note on AP905: jmeza: Mes completo=4499,91476388164 Toda su energía fue para cubrir sus contratos
Note on AQ905: jmeza: Mes completo=1589,36876728963 Toda su energía fue para cubrir sus contratos
Note on AW905: jmeza: Total Mes: 4445,957 Se considera a partir de inicio de su Operación Comercial 2012-10-31
Note on AX905: jmeza: Total Mes: 4566,09031033164 Se considera a partir de inicio de su Operación Comercial 2012-10-31
Note on AY905: jmeza: Total Mes: 3175,97738104024 Se considera a partir de inicio de su Operación Comercial 2012-10-31
Note on AP910: jmeza: Mes completo=341449,262947227 Toda su energía fue para cubrir sus contratos
Note on AQ910: jmeza: Mes completo=116915,154310156 Toda su energía fue para cubrir sus contratos
Note on AW910: jmeza: Total Mes: 364420,936015255 Se considera a partir de inicio de su Operación Comercial 2012-10-31
Note on AX910: jmeza: Total Mes: 360368,834502727 Se considera a partir de inicio de su Operación Comercial 2012-10-31
Note on AY910: jmeza: Total Mes: 254998,03470967 Se considera a partir de inicio de su Operación Comercial 2012-10-31
Note on AY933: jmeza: Punto de suministro Los Héroes 66 kV
Note on AZ963: jmeza: Total Mes: 1299,69497549452 Se considera a partir de inicio de su Operación Comercial 2012-12-31
Note on AZ968: jmeza: Total Mes: 38314,433908742 Se considera a partir de inicio de su Operación Comercial 2012-12-31
Note on AY1020: jmeza: Punto de suministro Los Héroes 66 kV
Note on AO1021: jmeza: Ejecutado=4503,066698964 Ajustado por cumplimiento de energía adjudicada
Note on AO1026: jmeza: Ejecutado=371551,055698124 Ajustado por cumplimiento de energía adjudicada
Note on AY1049: jmeza: Punto de suministro Los Héroes 66 kV
Note on AM1052: jmeza: Ejecutado=5224,89522092457 Ajustado por cumplimiento de energía adjudicada
Note on AO1052: jmeza: Ejecutado=4503,066698964 Ajustado por cumplimiento de energía adjudicada
Note on AQ1052: jmeza: Ejecutado=3202,68064790765 Ajustado por cumplimiento de energía adjudicada
Note on AT1052: jmeza: Ejecutado=6963,20427165236 Ajustado por cumplimiento de energía adjudicada
Note on AU1052: jmeza: Ejecutado=7130,27162924439 Ajustado por cumplimiento de energía adjudicada
Note on AW1052: jmeza: Ejecutado=4291,007416 Ajustado por cumplimiento de energía adjudicada
Note on AX1052: jmeza: Ejecutado=4339,74576618286 Ajustado por cumplimiento de energía adjudicada
Note on AM1055: jmeza: Ejecutado=255137,238114592 Ajustado por cumplimiento de energía adjudicada
Note on AO1055: jmeza: Ejecutado=371551,055698124 Ajustado por cumplimiento de energía adjudicada
Note on AQ1055: jmeza: Ejecutado=157749,40885293 Ajustado por cumplimiento de energía adjudicada
Note on AT1055: jmeza: Ejecutado=320289,03901939 Ajustado por cumplimiento de energía adjudicada
Note on AU1055: jmeza: Ejecutado=327090,85507379 Ajustado por cumplimiento de energía adjudicada
Note on AW1055: jmeza: Ejecutado=208943,963711593 Ajustado por cumplimiento de energía adjudicada
Note on AX1055: jmeza: Ejecutado=212728,548196048 Ajustado por cumplimiento de energía adjudicada
Note on AY1078: jmeza: Punto de suministro Los Héroes 66 kV
Note on AM1081: jmeza: Ejecutado=5797,68227620297 Ajustado por cumplimiento de energía adjudicada
Note on AO1081: jmeza: Ejecutado=4503,066698964 Ajustado por cumplimiento de energía adjudicada
Note on AQ1081: jmeza: Ejecutado=2759,56874427293 Ajustado por cumplimiento de energía adjudicada
Note on AR1081: jmeza: Ejecutado=2643,66831327538 Ajustado por cumplimiento de energía adjudicada
Note on AT1081: jmeza: Ejecutado=6404,7564033763 Ajustado por cumplimiento de energía adjudicada
Note on AU1081: jmeza: Ejecutado=6594,50869650681 Ajustado por cumplimiento de energía adjudicada
Note on AW1081: jmeza: Ejecutado=4235,387875 Ajustado por cumplimiento de energía adjudicada
Note on AX1081: jmeza: Ejecutado=4180,13287924705 Ajustado por cumplimiento de energía adjudicada
Note on AY1081: jmeza: Ejecutado=4371.88 Ajustado por cumplimiento de energía adjudicada
Note on AM1084: jmeza: Ejecutado=282351,476823372 Ajustado por cumplimiento de energía adjudicada
Note on AO1084: jmeza: Ejecutado=371551,055698124 Ajustado por cumplimiento de energía adjudicada
Note on AQ1084: jmeza: Ejecutado=128256,989509231 Ajustado por cumplimiento de energía adjudicada
Note on AR1084: jmeza: Ejecutado=123710,102726871 Ajustado por cumplimiento de energía adjudicada
Note on AT1084: jmeza: Ejecutado=294548,612680125 Ajustado por cumplimiento de energía adjudicada
Note on AU1084: jmeza: Ejecutado=303831,599344254 Ajustado por cumplimiento de energía adjudicada
Note on AW1084: jmeza: Ejecutado=163763,754954866 Ajustado por cumplimiento de energía adjudicada
Note on AX1084: jmeza: Ejecutado=161603,361059216 Ajustado por cumplimiento de energía adjudicada
Note on AY1084: jmeza: Ejecutado=169080.906518952 Ajustado por cumplimiento de energía adjudicada
Note on AY1107: jmeza: Punto de suministro Los Héroes 66 kV
Note on BA1107: jmeza: Punto de suministro Paramonga Nuenva 138 kV
Note on AY1136: jmeza: Punto de suministro Los Héroes 66 kV
Note on BA1136: jmeza: Punto de suministro Paramonga Nuenva 138 kV
Note on AP1139: jmeza: Mes completo=7103.07551939168 Toda su energía fue para cubrir sus contratos
Note on AQ1139: jmeza: Mes completo=3406.58077273691 Toda su energía fue para cubrir sus contratos
Note on AP1142: jmeza: Mes completo=520855.687687265 Toda su energía fue para cubrir sus contratos
Note on AQ1142: jmeza: Mes completo=251274.899074634 Toda su energía fue para cubrir sus contratos
Note on AY1165: jmeza: Punto de suministro Los Héroes 66 kV
Note on BA1165: jmeza: Punto de suministro Paramonga Nuenva 138 kV
Note on AY1194: jmeza: Punto de suministro Los Héroes 66 kV
Note on BA1194: jmeza: Punto de suministro Paramonga Nuenva 138 kV
Note on AP1195: jmeza: Mes completo=5381,01141498554 Parte de su energía fue para cubrir sus contratos
Note on AQ1195: jmeza: Mes completo=1564,6006106292 Parte de su energía fue para cubrir sus contratos
Note on AP1197: jmeza: Mes completo=5381,01141498554 Parte de su energía fue para cubrir sus contratos
Note on AQ1197: jmeza: Mes completo=1564,6006106292 Parte de su energía fue para cubrir sus contratos
Note on AP1200: jmeza: Mes completo=596962,791329927 Parte de su energía fue para cubrir sus contratos
Note on AQ1200: jmeza: Mes completo=183031,809969073 Parte de su energía fue para cubrir sus contratos
Note on AY1223: jmeza: Punto de suministro Los Héroes 66 kV
Note on BA1223: jmeza: Punto de suministro Paramonga Nuenva 138 kV
Note on AP1224: jmeza: Mes completo=5341,34165232534 Parte de su energía fue para cubrir sus contratos
Note on AQ1224: jmeza: Mes completo=1014,68853651165 Parte de su energía fue para cubrir sus contratos
Note on AP1226: jmeza: Mes completo=5341,34165232534 Parte de su energía fue para cubrir sus contratos
Note on AQ1226: jmeza: Mes completo=1014,68853651165 Parte de su energía fue para cubrir sus contratos
Note on AP1229: jmeza: Mes completo=489798,107525236 Parte de su energía fue para cubrir sus contratos
Note on AQ1229: jmeza: Mes completo=97641,1847116071 Parte de su energía fue para cubrir sus contratos
Note on AY1252: jmeza: Punto de suministro Los Héroes 66 kV
Note on BA1252: jmeza: Punto de suministro Paramonga Nuenva 138 kV
Note on AY1281: jmeza: Punto de suministro Los Héroes 66 kV
Note on BA1281: jmeza: Punto de suministro Paramonga Nuenva 138 kV
Note on AY1310: jmeza: Punto de suministro Los Héroes 66 kV
Note on BA1310: jmeza: Punto de suministro Paramonga Nuenva 138 kV
Note on AY1339: jmeza: Punto de suministro Los Héroes 66 kV
Note on BA1339: jmeza: Punto de suministro Paramonga Nuenva 138 kV
Note on AY1368: jmeza: Punto de suministro Los Héroes 66 kV
Note on BA1368: jmeza: Punto de suministro Paramonga Nuenva 138 kV
Note on AO1374: No corresponde incluir los ingreso de energia
Note on AQ1374: No corresponde incluir los ingreso de energia
Note on AR1397: Punto de Suministro Cajamarquilla 220
Note on AY1397: Punto de suministro Los Héroes 66 kV
Note on BA1397: Punto de suministro Paramonga Nuenva 138 kV
Note on AO1403: No corresponde incluir los ingreso de energia
Note on AQ1403: No corresponde incluir los ingreso de energia
Note on AT1403: No corresponde incluir los ingreso de energia
Note on AU1403: No corresponde incluir los ingreso de energia
Note on AW1403: No corresponde incluir los ingreso de energia
Note on AX1403: No corresponde incluir los ingreso de energia
Note on AR1426: Punto de Suministro Cajamarquilla 220
Note on AY1426: Punto de suministro Los Héroes 66 kV
Note on BA1426: Punto de suministro Paramonga Nuenva 138 kV
Note on AO1432: No corresponde incluir los ingreso de energia
Note on AP1432: No corresponde incluir los ingreso de energia
Note on AQ1432: No corresponde incluir los ingreso de energia
Note on AT1432: No corresponde incluir los ingreso de energia
Note on AU1432: No corresponde incluir los ingreso de energia
Note on AW1432: No corresponde incluir los ingreso de energia
Note on AX1432: No corresponde incluir los ingreso de energia
Note on AR1455: Punto de Suministro Cajamarquilla 220
Note on AY1455: Punto de suministro Los Héroes 66 kV
Note on BA1455: Punto de suministro Paramonga Nuenva 138 kV
Note on AR1484: Punto de Suministro Cajamarquilla 220
Note on AY1484: Punto de suministro Los Héroes 66 kV
Note on BA1484: Punto de suministro Paramonga Nuenva 138 kV
Note on AR1513: Punto de Suministro Cajamarquilla 220
Note on AY1513: Punto de suministro Los Héroes 66 kV
Note on BA1513: Punto de suministro Paramonga Nuenva 138 kV
Note on AR1542: Punto de Suministro Cajamarquilla 220
Note on AY1542: Punto de suministro Los Héroes 66 kV
Note on BA1542: Punto de suministro Paramonga Nuenva 138 kV
Note on AR1571: Punto de Suministro Cajamarquilla 220
Note on AY1571: Punto de suministro Los Héroes 66 kV
Note on BA1571: Punto de suministro Paramonga Nuenva 138 kV
Note on BD1572: Azucena Cabrera: Se considero Valorizacion desde el dia 03 de setiembre. Entrada de Operación Comercial
Note on BE1572: Azucena Cabrera: Se considero Valorizacion desde el dia 03 de setiembre. Entrada de Operación Comercial
Note on BD1577: Azucena Cabrera: Se considero Valorizacion desde el dia 03 de setiembre. Entrada de Operación Comercial
Note on BE1577: Azucena Cabrera: Se considero Valorizacion desde el dia 03 de setiembre. Entrada de Operación Comercial
Note on AR1602: Punto de Suministro Cajamarquilla 220
Note on AY1602: Punto de suministro Los Héroes 66 kV
Note on BA1602: Punto de suministro Paramonga Nuenva 138 kV
Note on AR1633: Punto de Suministro Cajamarquilla 220
Note on AY1633: Punto de suministro Los Héroes 66 kV
Note on BA1633: Punto de suministro Paramonga Nuenva 138 kV
Note on BF1634: Se considera la entrada en Operación Comercial a partir de las 00 horas del 22.1..2014.
Note on BF1639: Se considera la entrada en Operación Comercial a partir de las 00 horas del 22.1..2014.
Note on AR1664: Punto de Suministro Cajamarquilla 220
Note on AY1664: Punto de suministro Los Héroes 66 kV
Note on BA1664: Punto de suministro Paramonga Nuenva 138 kV
Note on BG1665: Se considera la entrada en Operación Comercial a partir de las 00 horas del 24.12.2014.
Note on BH1665: Se considera la entrada en Operación Comercial a partir de las 23:59 horas del 31.12.2014.
Note on BI1665: Se considera la entrada en Operación Comercial a partir de las 24 horas del 31.12.2014.
Note on BG1670: Se considera la entrada en Operación Comercial a partir de las 00 horas del 24.12.2014.
Note on BH1670: Se considera la entrada en Operación Comercial a partir de las 23:59 horas del 31.12.2014.
Note on BI1670: Se considera la entrada en Operación Comercial a partir de las 24 horas del 31.12.2014.
Note on AR1695: Punto de Suministro Cajamarquilla 220
Note on AY1695: Punto de suministro Los Héroes 66 kV
Note on BA1695: Punto de suministro Paramonga Nuenva 138 kV
Note on BG1696: Se considera la entrada en Operación Comercial a partir de las 00 horas del 24.12.2014.
Note on BH1696: Se considera la entrada en Operación Comercial a partir de las 23:59 horas del 31.12.2014.
Note on BI1696: Se considera la entrada en Operación Comercial a partir de las 24 horas del 31.12.2014.
Note on BG1701: Se considera la entrada en Operación Comercial a partir de las 00 horas del 24.12.2014.
Note on BH1701: Se considera la entrada en Operación Comercial a partir de las 23:59 horas del 31.12.2014.
Note on BI1701: Se considera la entrada en Operación Comercial a partir de las 24 horas del 31.12.2014.
Note on AR1726: Punto de Suministro Cajamarquilla 220
Note on AY1726: Punto de suministro Los Héroes 66 kV
Note on BA1726: Punto de suministro Paramonga Nuenva 138 kV
Note on BG1727: Se considera la entrada en Operación Comercial a partir de las 00 horas del 24.12.2014.
Note on BH1727: Se considera la entrada en Operación Comercial a partir de las 23:59 horas del 31.12.2014.
Note on BI1727: Se considera la entrada en Operación Comercial a partir de las 24 horas del 31.12.2014.
Note on BG1732: Se considera la entrada en Operación Comercial a partir de las 00 horas del 24.12.2014.
Note on BH1732: Se considera la entrada en Operación Comercial a partir de las 23:59 horas del 31.12.2014.
Note on BI1732: Se considera la entrada en Operación Comercial a partir de las 24 horas del 31.12.2014.

## Varios
Precios Máximos |  |  | Tasa del Art 79° LCE | 12% | (alfa)
Tecnologia | US$/MWh |  | beta | 1.0095
Biomasa | 120
Eólica | 110
Solar | 269
Hidroeléctrica | 74
ADJUDlCATARIOS: BIOMASA, EÓLlCA, SOLAR e HIDROELÉCTRICAS
Tecnologia | Postor | Proyecto | Punto de Suministro | Tarifa Adjudicada (Ctv.US$/kW.h) | Potencia (MW) | Factor de Planta (%) | Energía Ofertada (GW.h/año) | Energía Adjudicada (GW.h/año) | % min Energía Adjudicación Parcial | Fecha de Puesta en operación comercial | Condición
Biomasa | Agro Industrial Paramonga S.A.A. | Central de Cogeneración Paramonga I | Paramonga Existente 138 kV | 5.2 | 23 | 57% | 115 | 115 |  | 2010-03-31 | Adjudicado en 1° Ronda | 5980000
Biomasa | Petramas S.A.C. | Huaycoloro | Cajamarquilla 220 kV | 11 | 4.4 | 73% | 28.295 | 28.295 |  | 2011-07-01 | Adjudicado en 1° Ronda | 3112450
Eólica | Consorcio "Cobra Perú S.A./Perú Energía Renovable S.A." | Marcona | Marcona 220 kV | 6.552 | 32 | 52.93% | 148.378 | 148.378 |  | 2012-12-01 | Adjudicado en 1° Ronda
Eólica | Energía Eólica S.A. | Central Eólica Talara | Talara 220 kV | 8.7 | 30 | 46% | 119.673 | 119.673 |  | 2012-06-29 | Adjudicado en 1° Ronda
Solar | Consorcio Panamericana Solar 20TS (Grupo T-Solar Global, S.A./ Solarpack Corporación Tecnología, S.L.) | Panamericana Solar 20TS | Ilo ELP 138 kV | 21.5 | 20 | 28.9% | 50.676 | 50.676 |  | 2012-06-30 | Adjudicado en 1° Ronda
Solar | Grupo T-Solar Global, S.A. | Majes Solar 20T | Repartición 138 kV | 22.25 | 20 | 21.5% | 37.63 | 37.63 |  | 2012-06-30 | Adjudicado en 1° Ronda
Solar | Grupo T-Solar Global, S.A. | Repartición Solar 20T | Repartición 138 kV | 22.3 | 20 | 21.4% | 37.44 | 37.44 |  | 2012-06-30 | Adjudicado en 1° Ronda
Solar | Consorcio Tacna Solar 20TS (Grupo T-Solar Global, S.A./ Solarpack Corporación Tecnología, S.L.) | Tacna Solar 20T | Los Héroes 66kV | 22.5 | 20 | 26.9% | 47.196 | 47.196 |  | 2012-06-30 | Adjudicado en 1° Ronda
Eólica | Energía Eólica SA | Central Eólica Cupisnique | Guadalupe 220 kV | 8.5 | 80 | 43% | 302.952 | 302.952 | 75% | 2012-06-29 | Adjudicado en 2° Ronda
Hidroeléctrica | Hidroeléctrica Santa Cruz S.A.C. | Central Hidroeléctrica Santa Cruz II | Huallanca 138 kV | 5.5 | 6.5 | 66% | 33 | 33 | 75% | 2010-07-01 | Adjudicado | 1815000
Hidroeléctrica | Hidroeléctrica Santa Cruz S.A.C. | Central Hidroeléctrica Santa Cruz I | Huallanca 138 kV | 5.5 | 6 | 65% | 29.5 | 29.5 | 75% | 2009-05-29 | Adjudicado | 1622500
Hidroeléctrica | [9 empty] | 2012-05-01
Hidroeléctrica | [9 empty] | 2012-12-01
Hidroeléctrica | [9 empty] | 2013-04-01
Hidroeléctrica | [9 empty] | 2012-10-01
Hidroeléctrica | [9 empty] | 2012-12-31
Hidroeléctrica | Eléctrica Yanapampa S.A.C. | Central Hidroeléctrica Yanapampa | Paramonga 138 kV | 5.6 | 4.128 | 77.43% | 28 | 28 |  | 2012-12-01
Hidroeléctrica | Hidrocañete S.A. | Central Hidroeléctrica Nuevo Imperial | Cantera 220 kV | 5.599 | 3.97 | 81.34% | 25 | 25 |  | 2012-05-01
Hidroeléctrica | Hidroeléctrica Santa Cruz S.A.C. | Central Hidroeléctrica Huasahuasi I | Caripa 138 kV | 5.8 | 7.86 | 70% | 42.5 | 42.5 | 75% | 2012-10-01
Hidroeléctrica | Hidroeléctrica Santa Cruz S.A.C. | Central Hidroeléctrica Huasahuasi II | Caripa 138 kV | 5.7 | 8 | 70.5% | 42.5 | 42.5 | 75% | 2012-04-01
Hidroeléctrica | Empresa Eléctrica Río Doble S.A. | Las Pizarras | Carhuaquero 220 kV | 6.4 | 18 | 67% | 85 | 85 | 75% | 2012-12-21
Hidroeléctrica | Sindicato Energético SA | Central Hidroeléctrica Poechos 2 | Piura Oeste 220 kV | 5.95 | 10 | 75% | 50 | 50 |  | 2009-05-27 | Adjudicado | 2975000
Hidroeléctrica | Maja Energía S.A.C. | Central Hidroeléctrica Roncador | Paramonga Nueva 220 kV | 5.985 | 3.8 | 88.89% | 28.12 | 28.12 | 25% | 2010-12-01 | Adjudicado | 1682982
Hidroeléctrica | Generadora de Energía del Perú S.A. | Central Hidroeléctrica La Joya | Repartición 138 kV | 5.995 | 9.6 | 65% | 54.662 | 54.662 |  | 2009-10-01 | Adjudicado | 3276986.9
Hidroeléctrica | [9 empty] | 2012-12-31
Hidroeléctrica | [9 empty] | 2012-12-31
Hidroeléctrica | [9 empty] | 2012-12-31
Hidroeléctrica | [9 empty] | 2013-07-01
Hidroeléctrica | [9 empty] | 2012-09-30
Hidroeléctrica | Duke Energy Egenor S. en C. por A. | Central Carhuaquero IV | Carhuaquero 220 kV | 7 | 10 | 76% | 66.5 | 66.5 | 50% | 2008-05-22 | Adjudicado | 4655000
Hidroeléctrica | Duke Energy Egenor S. en C. por A. | Central Caña Brava | Carhuaquero 220 kV | 7 | 6 | 41% | 21.5 | 21.5 | 50% | 2009-02-19 | Adjudicado | 1505000
Hidroeléctrica | Eléctrica Santa Rosa S.A.C. | Central Hidroeléctrica Purmacana | Paramonga Nueva 220 kV | 6 | 1.8 | 71.3% | 9 | 9 | 75% | 2011-03-31 | Adjudicado en 1° Ronda | 540000 | En carta COES/D-161-2011 se comunica inicio de operación comercial 18/03/2011. Ver Adenda.
Hidroeléctrica | Empresa de Generación Eléctrica de Junín SAC | CH Runatullo III | Huayucachi 220 | 5.645 | 20 | 80% | 120 | 120 |  | 2014-12-15 | Adjudicado | 2da Subasta
Hidroeléctrica | Empresa de Generación Eléctrica de Junín SAC | C.H. RUNATULLLO II | Huayucachi 220 | 5.559 | 19 | 67% | 80 | 80 | 50% | 2014-12-24 | Adjudicado | 3ra Subasta
Solar | Solarparck Corporación Tecnológica S.L. | CSF Moquegua FV | Ilo ELP 138 | 11.99 | 16 | 30.5% | 43 | 43 | 50% | 2014-12-31 | Adjudicado | 2da Subasta
Hidroeléctrica | Aldana Contratistas Generales S.A.C. | CH Canchayllo | Oroya Nueva 50 | 4.74 | 3.73 | 77% | 25.16 | 25.16 | 50% | 2014-12-31 | Adjudicado | 2da Subasta
>>insert
RESULTADOS EN ENERGIA
Resultado | Biomasa | Eólica | Solar | Total
P. Max (Ctv. US$/kW.h) | 12 | 11 | 26.9
Energía Req. (GW.h/año) | 813 | 320 | 181 | 1314
Energía Adj. (GW.h/año) | 143.3 | 571 | 172.94 | 887.24
N° proyect. Propuestos | 2 | 6 | 6 | 14
N° proyect. Adjudicados | 2 | 3 | 4 | 9
RESULTADOS EN POTENCIA
Resultado | Hidroeléctricas
P. Max (Ctv. US$/kW.h) | 7.4
Potencia Req. (GW.h/año) | 500
Potencia Adj. (GW.h/año) | 161.71
N° proyect. Propuestos | 17
N° proyect. Adjudicados | 17

## resumenSubasta
Tecnologia | Tarifa Adjudicada (Ctv.US$/kW.h) | Potencia (MW) | Energía Adjudicada (GW.h/año)
Biomasa | 5.2 | 23 | 115 | 5980
Biomasa | 11 | 4.4 | 28.295 | 3112.45
Eólica | 6.552 | 32 | 148.378 | 9721.7266
Eólica | 8.7 | 30 | 119.673 | 10411.551
Eólica | 8.5 | 80 | 302.952 | 25750.92
Hidroeléctrica | 5.5 | 6.5 | 33 | 1815
Hidroeléctrica | 5.5 | 6 | 29.5 | 1622.5
Hidroeléctrica | 5.599 | 3.97 | 25 | 1399.75
Hidroeléctrica | 5.6 | 4.128 | 28 | 1568
Hidroeléctrica | 5.7 | 8 | 42.5 | 2422.5
Hidroeléctrica | 5.8 | 7.86 | 42.5 | 2465
Hidroeléctrica | 5.85 | 19.2 | 143 | 8365.5
Hidroeléctrica | 5.95 | 10 | 50 | 2975
Hidroeléctrica | 5.985 | 3.8 | 28.12 | 1682.982
Hidroeléctrica | 5.995 | 9.6 | 54.662 | 3276.9869
Hidroeléctrica | 5.997 | 19.95 | 131.045 | 7858.7686
Hidroeléctrica | 5.998 | 19.95 | 131.045 | 7860.0791
Hidroeléctrica | 5.999 | 19.95 | 131.045 | 7861.3895
Hidroeléctrica | 6 | 1.8 | 9 | 540
Hidroeléctrica | 6.4 | 5 | 32.922 | 2107.008
Hidroeléctrica | 7 | 10 | 66.5 | 4655
Hidroeléctrica | 7 | 6 | 21.5 | 1505
Hidroeléctrica | 6.4 | 18 | 85 | 5440
Solar | 21.5 | 20 | 50.676 | 10895.34
Solar | 22.25 | 20 | 37.63 | 8372.675
Solar | 22.3 | 20 | 37.44 | 8349.12
Solar | 22.5 | 20 | 47.196 | 10619.1
Hidroeléctrica | 5.645 | 20 | 120 | 6774
Hidroeléctrica | 4.74 | 3.73 | 25.16 | 1192.584
Eólica
Solar | 11.99 | 16 | 43 | 5155.7
Biomasa
Hidroeléctrica | 5.559 | 19 | 80 | 4447.2
Eólica
Solar
Biomasa
RESULTADO DE LA 1ra LICITACION RER
Tarifa Adjudicada (US$/MW.h)
| Max | Min | Potencia MW | Energía MW.h
Hidroeléctrica | 70 | 55 | 179.708 | 1084.339
Eólica | 87 | 65.52 | 142 | 571.003
Solar | 225 | 215 | 80 | 172.942
Biomasa | 110 | 52 | 27.4 | 143.295
RESULTADO DE LA 2da LICITACION RER
Tarifa Adjudicada (US$/MW.h)
| Max | Min | Potencia MW | Energía MW.h
Hidroeléctrica | 56.45 | 47.4 | 23.73 | 145.16
Eólica | 0 | 0 | 0 | 0
Solar | 119.9 | 119.9 | 16 | 43
Biomasa | 0 | 0 | 0 | 0
RESULTADO DE LA 3ra LICITACION RER
Tarifa Adjudicada (US$/MW.h)
| Max | Min | Potencia MW | Energía MW.h
Hidroeléctrica | 55.59 | 55.59 | 19 | 80
Eólica | - | - | - | -
Solar | - | - | - | -
Biomasa | - | - | - | -