## Parámetros
Parámetros sólo modificables por cambios en la normativa del sector
Ley de Concesiones Eléctricas (Art 70)
Rev 1
Tasa de actualización | 12%
Reglamento de la Ley de Concesiones (Art 126)
Rev 1
Vida Útil Generador (años) | 20
Vida Útil Conexión (años) | 30
Resoluciones OSINERG:
Rev 1
MRFO | 32.7%
TIF | 3%
Establecido en el Procedimiento de cálculo del PBP
Rev 1
FCTC | 0.9804
FCCS | 0.9876
FCCU | 0.9518
Rev 1 se debe a la expedición de la Res. OSINERGMIN N° 618-2008-OS/CD que modificó MRFO y TIF
Cuadro N° 11
Cuadro N° 14
Cuadro N° 20
Cuadro N° 21
Cuadro N° 25
Cuadro N° 26

## CUCSS
Cuadro N° 25
Resumen de Resultados | [5 empty] | Resumen de Resultados
Artículo 5° | [5 empty] | Artículo 5°
| Unidad de Referencia | Pot. Efectiva | Anualidad | CFOyM | CCUPS |  | Unidad de Referencia | Pot. Efectiva | Anualidad | CFOyM | CCUPS
| operando con | MW | miles US$ | miles US$ | US$/kW-año |  | operando con | MW | miles US$ | miles US$ | US$/kW-año
5.1 | Gas Natural | 174.8024 | 7785.7927 | 1784.6238 | 54.7499 | 5.1 | Gas Natural | 174.8024 | 7785.7927 | 1784.6238 | 54.7499
5.2 | Gas Natural (70%) y Diesel 2 (30%) | 173.771 | 9115.8281 | 1825.2225 | 62.9625 | 5.2 | Gas Natural (70%) y Diesel 2 (30%) | 173.771 | 8992.6248 | 1821.7338 | 62.2334
| Factor a aplicar | 0.0791 |  |  |  |  | Factor a aplicar | 0.0791
5.3 | Tipo de Cambio | 2.805 | S/./US$ |  |  | 5.3 | Tipo de Cambio | 2.805 | S/./US$
| Costo Unitario Eficiente por Dualidad | 1.82 | S/./kW-mes |  |  |  | Costo Unitario Eficiente por Dualidad | 1.66 | S/./kW-mes
9.639%
| Cargo unitario (S/./kW-mes) por MW dual | 0.00037529 |  |  |  |  | Cargo unitario (S/./kW-mes) por MW dual | 0.0003423
| Incremento sobre Fijacion GART 2010 | 0.23 | 14.47%
| Incremento sobre PrePub GART 2011 | 0.16 | 9.639%
| 5.1 CCUPS con Gas Natural | 54.7499 | US$/kW-año |  |  |  | 5.1 CCUPS con Gas Natural | 54.7499 | US$/kW-año
| 5.2 CCUPS con Gas Natural y Diesel 2 | 62.9625 | US$/kW-año |  |  |  | 5.2 CCUPS con Gas Natural y Diesel 2 | 62.2334 | US$/kW-año
| Diferencia (5.2 - 5.1) | 8.2125 | US$/kW-año |  |  |  | Diferencia (5.2 - 5.1) | 7.4835 | US$/kW-año
| Factor para mensualizar | 0.0791 |  |  |  |  | Factor para mensualizar | 0.0791
| Tipo de Cambio (31.01.11) | 2.805 | S/./US$ | http://www.sbs.gob.pe/app/stats/tc-cv.asp |  |  | Tipo de Cambio (31.03.11) | 2.805 | S/./US$ | http://www.sbs.gob.pe/app/stats/tc-cv.asp
| 5.3 Costo Unitario Eficiente por Dualidad | 1.82 | S/./kW-mes |  |  |  | 5.3 Costo Unitario Eficiente por Dualidad | 1.66 | S/./kW-mes
Cuadro N° 26
| Cálculo del CCUCSS | Estudio | OSINERGMIN
| 6.1 Potencia efectiva Dual (31.01.11) - MW | 550.204 | 550.204 |  | (TG7, UTI5 y UTI6 Santa Rosa + TG3 y TG4 Ventanilla) |  | 6.1 Potencia efectiva Dual (31.03.11) | 550.204 | MW | (TG7, UTI5 y UTI6 Santa Rosa + TG3 y TG4 Ventanilla)
| 6.2 Producto (5.3*6.1) - MW*S/./kW-mes | 1001.3713 | 913.3386 |  |  |  | 6.2 Producto (5.3*6.1) | 913.3386 | MW*S/./kW-mes
| Máxima Demanda PCSPT - MW | 4849.6005 | 4849.6005 |  |  |  | Máxima Demanda PCSPT | 4849.6005 | MW
| 6.3 CUCSS - S/./kW-mes | 0.20649 | 0.18833 |  |  |  | 6.3 CUCSS | 0.18833 | S/./kW-mes
| Diferencia |  | 8.791%
| Incremento sobre Fijacion GART 2010 | 0.043853 | 26.96%
| Incremento sobre PrePub GART 2011 | 0.018153 | 9.639%
|  | Costo Eficiente por Dualidad | CCUCSS
| Recálculo del Estudio | 1.82 | 0.20649
| Propuesta GART 2011 | 1.66 | 0.18833
| Fijación Tarifaria 2010 | 1.59 | 0.16263

## GN
Año | 2011 | Cuadro N° 01 | [5 empty] | Máxima Demanda 2010 | 5140.7472 | Pot. CCBGNISO
|  | FIJACION DE TARIFAS MAYO 2011 | [5 empty] | Límite Mínimo | 149.8725 | 154.7881 | PEFMC | Unidad TG8 - C.T. Sta Rosa |  | 199.83
[8 empty] | Límite Máximo | 199.83 | 206.3841
UNIDAD DE PUNTA OPERANDO CON GAS NATURAL
UNIDADES QUE NO FIGURAN EN ULTIMA EDICIÓN
|  |  |  | Moneda | Moneda | TOTAL |  | DATOS DE LA | PG7241FA |  | GT24 |  | SGT6-5000F |  | M501F |  | GT24B |  | PG7251FB
|  | CENTRAL TERMOELECTRICA | TASA | Extranjera | Nacional |  |  | REVISTA GTWH | Costo referencia miles US$ | Potencia | miles US$ | Potencia | Costo referencia miles US$ | Potencia | Costo referencia miles US$ | Potencia | miles US$ | Potencia | miles US$ | Potencia
|  |  |  | Miles US$ | Miles US$ | Miles US$ |  |  |  | Base ISO MW |  | Base ISO MW |  | Base ISO MW |  | Base ISO MW |  | Base ISO MW |  | Base ISO MW
|  | Precio FOB |  | 40216.7357 |  | 40216.7357 | 1 | GTWH 2004/2005 | 28500 | 171.7 | 34700 | 187.7 | nd | nd | 27950 | 185.4 | nd | nd | 29400 | 184.4
|  | Repuestos iniciales | 2.5% | 1005.4184 |  | 1005.4184 | 2 | GTWH 2006 | 30910 | 171.7 | 33690 | 179 | 35340 | 198.3 | 32630 | 185.4 | 34210 | 187.7 | nd | nd
|  | Transporte y Seguro Marítimo | 4% | 1608.6694 |  | 1608.6694 | 3 | GTWH 2007/2008 | 40176 | 171.7 | 46421 | 188.782 | 46982 | 198.3 | nd | nd | nd | nd | 44004 | 184.4
|  | Aranceles ad-valorem | 0% |  | 0 | 0 | 4 | GTWH 2009 | 41790.4 | 171.7 | 46363.2 | 188.782 | 46560.9 | 202 | nd | nd | nd | nd | 45365.5 | 184.4
|  | Gastos de desaduanaje | 0.8% |  | 342.6466 | 342.6466 | 5 | GTWH 2010 | 42406.9 | 183 | 43443.8 | 188.782 | 45750.1 | 202 | nd | nd | nd | nd | nd | nd
|  | Transporte local |  |  | 217.1547 | 217.1547 |  | Número de publicaciones |  | 5 |  | 5 |  | 4
|  | Montaje electromecánico |  | 541.813 | 1106.2231 | 1648.0361 |  | Promedio | 36756.66 | 173.96 | 40923.6 | 186.6092 | 43658.25 | 200.15 | 30290 | 185.4 | 34210 | 187.7 | 39589.8333 | 184.4
|  | Pruebas y puesta en marcha |  |  | 523.9198 | 523.9198
|  | Supervisión |  | 241.723 | 502.7574 | 744.4804 |  | CEISO | 183.6545 | MW
|  | Adquisición de terreno (incluye sub estación) |  |  | 303.9309 | 303.9309
|  | Obras Preliminares y Cerco (incluye subestación) |  |  | 129.0239 | 129.0239 |  | Valor FOBTG | 40216.7357 | miles US $
|  | Obras civiles |  |  | 1902.9401 | 1902.9401
|  | Suministro de sistema de combustible gas natural (inlcuye monitore continuo de emisiones) |  |  | 1775.4707 | 1775.4707 |  | FCTC | 1
|  | Suministro de sistema contra incendio |  |  | 0 | 0 |  | FCCS | 0.9876
|  | Gastos Generales - Utilidad Contratista |  |  | 1285.2042 | 1285.2042 |  | TAMEX | 8.322% | 31.03.11 | http://www.bcrp.gob.pe/estadisticas/cuadros-de-la-nota-semanal.html
|  | Intereses Durante la Construcción | 5.351% | 2333.6697 | 432.8319 | 2766.5016 |  | Tasa de Actualización | 12%
|  | Costo Total de Inversión de la Central Termoeléctrica (CTICT) |  | 45948.0293 | 8522.1032 | 54470.1325 |  | CFOyM (miles US$) | 734.1869 | Costos Fijos de Operación y Mantenimiento
|  |  |  | Moneda | Moneda | TOTAL
|  | CONEXIÓN ELECTRICA | TASA | Extranjera | Nacional
|  |  |  | Miles US$ | Miles US$ | Miles US$
|  | Precio FOB |  | 3336.5141 |  | 3336.5141
|  | Transporte y Seguro Marítimo | 4% | 133.4606 |  | 133.4606
|  | Aranceles ad-valorem | 0% |  | 0 | 0
|  | Gastos de desaduanaje | 0.8% |  | 27.7598 | 27.7598
|  | Transporte local |  |  | 19.9291 | 19.9291
|  | Obras civiles |  |  | 39.1732 | 39.1732
|  | Ingeniería, Montaje, Pruebas y puesta en servicio, suministro local |  |  | 139.5777 | 139.5777
|  | Supervisión |  |  | 51.1546 | 51.1546
|  | Gastos Generales - Utilidad Contratista |  |  | 24.9835 | 24.9835
|  | Intereses Durante la Construcción (1) | 5.351% | 185.6676 | 16.19 | 201.8576
|  | Costo Total de Inversión de la Conexión Eléctrica (CTICE) |  | 3655.6423 | 318.7679 | 3974.4103
ANUALIDAD DE LA INVERSION
|  | CENTRAL TERMOELECTRICA |  | Miles US$ / año | Miles US$ / año | Miles US$ / año
|  | Vida Util (años) | 20
|  | Factor de Recupero de Capital | 13.39%
|  | Anualidad del Costo Total de la Inversion de la Central Térmica ( aCTICT ) |  | 6151.4661 | 1140.9288 | 7292.3949
|  | CONEXIÓN ELECTRICA |  | Miles US$ / año | Miles US$ / año | Miles US$ / año
|  | Vida Util (años) | 30
|  | Factor de Recupero de Capital | 12.41%
|  | Anualidad del Costo Total de la Inversion de la Conexión Eléctrica ( aCTICE ) |  | 453.8248 | 39.573 | 493.3978
|  | Costo Fijo Anual de Operación y Mantenimiento |  | Miles US$ / año | Miles US$ / año | Miles US$ / año
|  | Costo Fijo de Personal y Otros ( CFPyO ) |  |  | 1050.4369 | 1050.4369
|  | Costos Fijos de Operación y Mantenimiento ( CFOyM ) |  | 734.1869 |  | 734.1869
|  | Participación |  | 76.69% | 23.31%
|  | Costo Fijo anual de Operación y Mantenimiento ( CFaOyMe ) |  | 9.7173 | US$ / kW-año
|  | Anualidad de la Inversión de la Unidad de Punta ( aINV ) |  | 42.3937 | US$ / kW-año
|  | Costo de Capacidad por Unidad de Potencia Estándar ( CCUPS ) |  | 52.111 | US$ / kW-año
|  | Costo de Capacidad por Unidad de Potencia Efectiva ( CCUPE ) |  | 54.7499 | US$ / kW-año
|  | Capacidad Estándar de la unidad de Punta ( CE ISO ) |  | 183.6545 | MW
|  | Potencia Efectiva ( PEF ) |  | 174.8024 | MW
|  | Factor de Ubicación ( FU ) |  | 1.0506
|  | Margen de Reserva Firme Objetivo del sistema ( MRFO ) |  | 32.7%
|  | Tasa de Indisponibilidad Fortuita de la unidad ( TIF ) |  | 3%
(1) Tamex = 8.3224% vigente al 31.03.11
Note on P23: Cuadro N° 21

## DUAL
Año | 2011 | Cuadro N° 20 | [7 empty] | Máxima Demanda 2010 | 5106.7472 | Pot. CCBGNISO
|  | FIJACION DE TARIFAS MAYO 2011 | [7 empty] | Limite Mínimo | 149.8725 | 154.7881 | PEFMC | Unidad TG8 - C.T. Sta Rosa |  | 199.83
[10 empty] | Límite Máximo | 199.83 | 206.3841
UNIDAD DE PUNTA OPERANDO CON GAS NATURAL Y D2
UNIDADES QUE NO FIGURAN EN ULTIMA EDICIÓN
|  |  |  | Moneda | Moneda | Estudio de Dualidad | Cálculo |  |  | EDICIÓN | PG7241FA |  | GT24 |  | SGT6-5000F |  | M501F |  | GT24B |  | PG7251FB
|  | CENTRAL TERMOELECTRICA | TASA | Extranjera | Nacional |  |  |  |  | REVISTA GTWH | miles US$ | Potencia | miles US$ | Potencia | miles US$ | Potencia | miles US$ | Potencia | miles US$ | Potencia | miles US$ | Potencia
|  |  |  | Miles US$ | Miles US$ | Miles US$ | OSINERGMIN |  |  |  |  | Base ISO MW |  | Base ISO MW |  | Base ISO MW |  | Base ISO MW |  | Base ISO MW |  | Base ISO MW
|  | Precio FOB |  | 40216.7357 |  | 40216.7357 | 40216.7357 |  | 1 | GTWH 2004/2005 | 28500 | 171.7 | 34700 | 187.7 | nd | nd | 27950 | 185.4 | nd | nd | 29400 | 184.4
|  | Quemador dual DLN y conexiones de segundo combustible | 10% | 4021.6736 |  | 4021.6736 | 4021.6736 |  | 2 | GTWH 2006 | 30910 | 171.7 | 33690 | 179 | 35340 | 198.3 | 32630 | 185.4 | 34210 | 187.7 | nd | nd
|  | Repuestos iniciales | 2.5% | 1105.9602 |  | 1105.9602 | 1105.9602 |  | 3 | GTWH 2007/2008 | 40176 | 171.7 | 46421 | 188.782 | 46982 | 198.3 | nd | nd | nd | nd | 44004 | 184.4
|  | Transporte y Seguro Marítimo | 4% | 1769.5364 |  | 1769.5364 | 1769.5364 |  | 4 | GTWH 2009 | 41790.4 | 171.7 | 46363.2 | 188.782 | 46560.9 | 202 | nd | nd | nd | nd | 45365.5 | 184.4
|  | Aranceles ad-valorem | 0% |  | 0 | 0 | 0 |  | 5 | GTWH 2010 | 42406.9 | 183 | 43443.8 | 188.782 | 45750.1 | 202 | nd | nd | nd | nd | nd | nd
|  | Gastos de desaduanaje | 0.8% |  | 376.9112 | 376.9112 | 376.9112 |  |  | Número de publicaciones |  | 5 |  | 5 |  | 4
|  | Transporte local |  |  | 217.1547 | 217.1547 | 217.1547 |  |  | Promedio | 36756.66 | 173.96 | 40923.6 | 186.6092 | 43658.25 | 200.15 | 30290 | 185.4 | 34210 | 187.7 | 39589.8333 | 184.4
|  | Montaje electromecánico |  | 541.813 | 1106.2231 | 1648.0361 | 1648.0361
|  | Pruebas y puesta en marcha |  |  | 523.9198 | 523.9198 | 523.9198 |  |  | CEISO | 182.571 | MW
|  | Supervisión |  | 246.2019 | 502.7574 | 748.9594 | 748.9594
|  | Adquisición de terreno (incluye sub estación) |  |  | 303.9309 | 303.9309 | 303.9309 |  |  | Valor FOBTG | 40216.7357 | miles US $
|  | Obras Preliminares y Cerco (incluye subestación) |  |  | 129.0239 | 129.0239 | 129.0239
|  | Obras civiles |  |  | 1902.9401 | 1902.9401 | 1902.9401 |  |  | FCTC | 0.9941
|  | Suministro de sistema de combustible gas natural (inlcuye monitore continuo de emisiones) |  |  | 1775.4707 | 1775.4707 | 1775.4707 |  |  | FCCS | 0.9876
|  | Suministro complementario por sistema de combustible dual |  |  | 2155.3909 | 2155.3909 | 1650.7291 |  |  | TAMEX | 8.413% | 31.01.11 | http://www.bcrp.gob.pe/estadisticas/cuadros-de-la-nota-semanal.html
|  | Suministro de sistema contra incendio |  |  | 287.4311 | 287.4311 | 190.0104 |  |  | Tasa de Actualización | 12%
|  | Instalaciones auxiliares de abastecimiento de agua cruda |  |  | 382.0959 | 382.0959 | 382.0959 |  |  | CFOyM (miles US$) | 728.2299 | Costos Fijos de Operación y Mantenimiento
|  | Planta DEMIN y auxiliares |  |  | 1280.9042 | 1280.9042 | 1280.9042
|  | Gastos Generales - Utilidad Contratista |  |  | 1695.7864 | 1695.7864 | 1635.5781
|  | Intereses Durante la Construcción (1) | 5.351% | 2563.0839 | 676.3242 | 3239.408 | 3203.9709
|  | Costo Total de Inversión de la Central Termoeléctrica (CTICT) |  | 50465.0047 | 13316.2643 | 63781.269 | 63083.5411 | 9311.1366
|  | Diferencia de Costos, Miles de US$ |  |  |  |  | 697.7279 | 17.09%
|  |  |  | Moneda | Moneda | TOTAL | 1.106%
|  | CONEXIÓN ELECTRICA | TASA | Extranjera | Nacional
|  |  |  | Miles US$ | Miles US$ | Miles US$
|  | Precio FOB |  | 3336.5141 |  | 3336.5141
|  | Transporte y Seguro Marítimo | 4% | 133.4606 |  | 133.4606
|  | Aranceles ad-valorem | 0% |  | 0 | 0
|  | Gastos de desaduanaje | 0.8% |  | 27.7598 | 27.7598
|  | Transporte local |  |  | 19.9291 | 19.9291
|  | Obras civiles |  |  | 39.1732 | 39.1732
|  | Ingeniería, Montaje, Pruebas y puesta en servicio, suministro local |  |  | 139.5777 | 139.5777
|  | Supervisión |  |  | 51.1546 | 51.1546
|  | Gastos Generales - Utilidad Contratista |  |  | 24.9835 | 24.9835
|  | Intereses Durante la Construcción (1) | 5.351% | 185.6676 | 16.19 | 201.8576
|  | Costo Total de Inversión de la Conexión Eléctrica (CTICE) |  | 3655.6423 | 318.7679 | 3974.4103
ANUALIDAD DE LA INVERSION
|  | CENTRAL TERMOELECTRICA |  | Miles US$ / año | Miles US$ / año | Miles US$ / año
|  | Vida Util (años) | 20
|  | Factor de Recupero de Capital | 13.39%
|  | Anualidad del Costo Total de la Inversion de la Central Térmica ( aCTICT ) |  | 6756.1933 | 1782.7652 | 8538.9585
|  | CONEXIÓN ELECTRICA |  | Miles US$ / año | Miles US$ / año | Miles US$ / año
|  | Vida Util (años) | 30
|  | Factor de Recupero de Capital | 12.41%
|  | Anualidad del Costo Total de la Inversion de la Conexión Eléctrica ( aCTICE ) |  | 453.8248 | 39.573 | 493.3978
|  | Costo por mantener Stock de combustible |  | Miles US$ / año | Miles US$ / año | Miles US$ / año |  |  |  | Planta Callao | 7.45 | S/./gln | 31.01.2011
|  | Costo Financiero (CFD2) |  |  | 51.6001 | 51.6001 |  |  |  | Precio de referencia | 2.656 | US$/gln | Costo del STOCK |  | 0.049985 | US$/./gln
|  | Costo de merma (CMD2) |  |  | 31.8717 | 31.8717 |  |  |  | Stock diesel 2 para 15 días | 1032304.7122 | gln
|  | Costo por mantener stock de combustible (CSD2) |  | 0.4572 | US$ / kW-año |  |  |  |  | Tiempo de stock | 12 | meses | Tasa Anual |  | 1.882%
[10 empty] | Merma | 1000 | gln/mes | Tasa Diaria |  | 0.005179%
|  | Costo Fijo Anual de Operación y Mantenimiento |  | Miles US$ / año | Miles US$ / año | Miles US$ / año | [6 empty] | Tiempo es Stock | (días) | 360
|  | Costo Fijo de Personal y Otros ( CFPyO ) |  |  | 1096.9926 | 1096.9926 | [6 empty] | Factor de Stock |  | 1.0188
|  | Costos Fijos de Operación y Mantenimiento ( CFOyM ) |  | 728.2299 |  | 728.2299
|  | Participación |  | 73.11% | 26.89%
|  | Costo Fijo anual de Operación y Mantenimiento ( CFaOyMe ) |  | 9.9973 | US$ / kW-año
|  | Anualidad de la Inversión de la Unidad de Punta ( aINV ) |  | 49.4731 | US$ / kW-año
|  | Costo de Capacidad por Unidad de Potencia Estándar ( CCUPS ) |  | 59.9277 | US$ / kW-año
|  | Costo de Capacidad por Unidad de Potencia Efectiva ( CCUPE ) |  | 62.9625 | US$ / kW-año
|  | Capacidad Estándar de la unidad de Punta ( CE ISO ) |  | 182.571 | MW
|  | Potencia Efectiva ( PEF ) |  | 173.771 | MW
|  | Factor de Ubicación ( FU ) |  | 1.0506
|  | Margen de Reserva Firme Objetivo del sistema ( MRFO ) |  | 32.7%
|  | Tasa de Indisponibilidad Fortuita de la unidad ( TIF ) |  | 3%
(1) Tamex = 8,413% vigente al 31.01.11
Cuadro N° 21
|  | CENTRAL TERMOELECTRICA | Análisis del Estudio | Propuesta Tarifaria OSINERGMIN
|  | Suministro complementario por sistema de combustible dual | 2155.3909 | 1650.7291
|  | Suministro de sistema contra incendio | 287.4311 | 190.0104
|  | Gastos Generales - Utilidad Contratista | 1695.7864 | 1635.5781
|  | Intereses Durante la Construcción (1) | 3239.408 | 3203.9709
|  | Total - en mil US$ | 7378.0163 | 6680.2884
|  | Diferencia |  | 697.7279
10.44%
Note on P23: cuadro N° 21
Note on F27: 10% de otros costos + seguros (promedio kallpa1 y TG8)
Note on M60: Se asume que 70% del tiempo operará con GN y en ese momento se almacena el D2 EDG: Se consideran los 12 meses de disponibilidad de D2
Note on R60: Informativo Caballero bustamante + 1.1% Libor activa a 1 año al 31.01.2011

## IDC
CALCULO DE LOS INTERESES DURANTE LA CONSTRUCCION
| TAMEX (31.01.2008) |  |  | 8.322% | anual |  | 0.6684% | mensual
| Periodo de Contrucción |  |  | 15 | Meses
| Nro de Desembolsos |  |  | 9 | Desembolsos
| MESES | 1 Pago | 2 Pago | 3 Pago | 4 Pago | 5 Pago | 6 Pago | 7 Pago | 8 Pago | 9 Pago
0.097753 | 1 | 20
0.090464 | 2 |  | 5
0.083224 | 3
0.076032 | 4 |  |  | 5
0.068887 | 5 |  |  |  | 5
0.06179 | 6 |  |  |  |  | 15
0.05474 | 7
0.047737 | 8 | [5 empty] | 20
0.04078 | 9
0.03387 | 10
0.027005 | 11 | [6 empty] | 10
0.020186 | 12
0.013413 | 13 | [7 empty] | 5
0.0066841 | 14
0 | 15 | [8 empty] | 15
IDC |  | 1.9551 | 0.45232 | 0.38016 | 0.34444 | 0.92685 | 0.95474 | 0.27005 | 0.067064 | 0 | 5.3507 | Total IDC

## Costos CE
Cuadro K-1
COSTO TOTAL DE INVERSION DE LA CONEXION ELECTRICA (CTICE)
SUMINISTRO DE EQUIPOS (FOB)
| Item | Descripción de Partidas | Unid | Metrado | Precio | Precio Total
[5 empty] | Unitario | ( US$. )
| 1.1 | TRANSFORMADOR DE POTENCIA
|  | Transformador de Potencia Trifásico 220/10 kV, 240 MVA (ONAF), 1050 kVp BIL | Und | 1 | 2857474.6798 | 2857474.6798
CELDA | 1.2 | INTERRUPTOR DE POTENCIA
|  | Interruptor, 220 kV, 1050 kVp (BIL), 2000 A, 31.5 kA, operación tripolar, incluye estructura soporte. | Und | 1 | 54220.9667 | 54220.9667
| 1.3 | SECCIONADOR DE LINEA
|  | Seccionador de línea, 220 kV, 1050 KVp (BIL), 2000 A, incluye estructura soporte | Und | 1 | 22974.2676 | 22974.2676
| 1.4 | TRANSFORMADOR DE TENSION
|  | Transformador de tensión capacitivo, 220 kV, 1050 KVp (BIL), 220/V3 / 0,1/V3 0,1/V3 kV, 30 VA - 3P, 30 VA - Cl 0,2, incluye estructura soporte | Und | 3 | 9020.2077 | 27060.6231
| 1.5 | TRANSFORMADOR DE CORRIENTE
|  | Transformador de corriente, 220 kV, 1050 KVp (BIL), 1600-2000/1/1/1A, 2x30 VA - 5P20, 30 VA - Cl 0,2, incluye estructura soporte | Und | 3 | 10043.1713 | 30129.5139
| 1.6 | PARARRAYOS
|  | Pararrayos 192 kV, 10 kA, clase 3, incluye estructura soporte y contador de descarga (1050 kVp BIL) | Und | 3 | 4869.3645 | 14608.0934
| 1.7 | BARRAS Y CONEXIONES DE ALTA TENSION
|  | Conductor de aluminio reforzado con aleacion de aluminio ACAR de 608 mm2, cadenas de aisladores de anclaje y suspension con conectores de alta tension | Cjto | 1 | 14000 | 14000
| 1.8 | EQUIPO DE CONTROL, PROTECCION Y MEDICION
| 1.81 | Tablero de Control | Und | 1 | 141000 | 141000
| 1.82 | Tableros de Protección Primaria | Und | 1 |  | 0
| 1.83 | Tableros de Protección Secundaria | Und | 1 |  | 0
| 1.84 | Tablero de Medicion | Und | 1 |  | 0
| 1.9 | EQUIPO DE SERVICIOS AUXILIARES
| 1.91 | Transformador de Servicios Auxiliares | Und | 1 | 11000 | 11000
| 1.92 | Rectificadores | Und | 2 | 9600 | 19200
| 1.93 | Baterias | Und | 2 | 19000 | 38000
| 1.1 | EQUIPO DE TELECOMUNICACIONES
| 1.101 | Trampa de Onda 2000 A, 40 kA | Und | 2 | 14000 | 28000
| 1.102 | Tablero de Telecomunicaciones | Und | 1 | 26300 | 26300
| 1.11 | CABLES DE BAJA TENSION
|  | Cables de control y fuerza para 380/220V, 60 Hz, 110Vcc, 48Vcc | Global | 1 | 4100 | 4100
| 1.12 | RED DE TIERRA
|  | Red de tierra profunda y superficial que comprende conductor y conexiones |  | 1 | 23961 | 23961
| 1.13 | ILUMINACION EXTERIOR
|  | Iluminacion exterior de Patio |  | 1 | 3200 | 3200
| 1.14 | ESTRUCTURAS METALICAS
| 1.141 | Portico de barras | TM | 8.4 | 2150 | 18060
| 1.142 | Estructura soporte de equipo | TM | 1.5 | 2150 | 3225
TOTAL FOB SUBESTACION DE SALIDA
[5 empty] | US$ | 3336514.1445
OK. Revisado

## Resumen
RESUMEN DE COSTOS DE EQUIPOS PRINCIPALES DEL MODULO DE CELDAS
|  | TIPO: | Nacional | 1
| Tomado de I-403-SSEE.xls de la Res 054-2011-OS/CD |  | Importado | 0
INTERRUPTOR DE POTENCIA
| CODIGO | DESCRIPCION | UNIDAD | TIPO | PRECIO UNITARIO US$
| INC220UE1050 | Interruptor, 220 kV, 1050 kVp (BIL), 2000 A, 31.5 kA, operación uni tripolar, incluye estructura soporte. | UND | 0 | 64038.2 | 001
| INC220UE1300 | Interruptor, 220 kV, 1300 kVp (BIL), 2000 A, 31.5 kA, operación uni tripolar, incluye estructura soporte. | UND | 0 | 70850.7745 | 001
| INC220UE1425 | Interruptor, 220 kV, 1425 kVp (BIL), 2000 A, 31.5 kA, operación uni tripolar, incluye estructura soporte. | UND | 0 | 74257.0617 | 001
| INC220UE1550 | Interruptor, 220 kV, 1550 kVp (BIL), 2000 A, 31.5 kA, operación uni tripolar, incluye estructura soporte. | UND | 0 | 77663.3489 | 001
| INC220TE1050 | Interruptor, 220 kV, 1050 kVp (BIL), 2000 A, 31.5 kA, operación tripolar, incluye estructura soporte. | UND | 0 | 54220.9667 | 001
| INC220TE1300 | Interruptor, 220 kV, 1300 kVp (BIL), 2000 A, 31.5 kA, operación tripolar, incluye estructura soporte. | UND | 0 | 59989.1546 | 001
| INC220TE1425 | Interruptor, 220 kV, 1425 kVp (BIL), 2000 A, 31.5 kA, operación tripolar, incluye estructura soporte. | UND | 0 | 62873.2486 | 001
| INC220TE1550 | Interruptor, 220 kV, 1550 kVp (BIL), 2000 A, 31.5 kA, operación tripolar, incluye estructura soporte. | UND | 0 | 65757.3426 | 001
| INC138UE0650 | Interruptor, 138 kV, 650 kVp (BIL), 2000 A, 31.5 kA, operación uni tripolar, incluye estructura soporte. | UND | 0 | 50761.5225 | 001
| INC138UE0850 | Interruptor, 138 kV, 850 kVp (BIL), 2000 A, 31.5 kA, operación uni tripolar, incluye estructura soporte. | UND | 0 | 59221.7763 | 001
| INC138UE0950 | Interruptor, 138 kV, 950 kVp (BIL), 2000 A, 31.5 kA, operación uni tripolar, incluye estructura soporte. | UND | 0 | 63451.9031 | 001
| INC138UE1050 | Interruptor, 138 kV, 1050 kVp (BIL), 2000 A, 31.5 kA, operación uni tripolar, incluye estructura soporte. | UND | 0 | 67682.03 | 001
| INC138TE0650 | Interruptor, 138 kV, 650 kVp (BIL), 2000 A, 31.5 kA, operación tripolar, incluye estructura soporte. | UND | 0 | 23798.245 | 001
| INC138TE0850 | Interruptor, 138 kV, 850 kVp (BIL), 2000 A, 31.5 kA, operación tripolar, incluye estructura soporte. | UND | 0 | 27764.6192 | 001
| INC138TE0950 | Interruptor, 138 kV, 950 kVp (BIL), 2000 A, 31.5 kA, operación tripolar, incluye estructura soporte. | UND | 0 | 29747.8063 | 001
| INC138TE1050 | Interruptor, 138 kV, 1050 kVp (BIL), 2000 A, 31.5 kA, operación tripolar, incluye estructura soporte. | UND | 0 | 31730.9933 | 001
| INC060TE0325 | Interruptor, 60 kV, 325 kVp (BIL), 1250 A, 25 kA, operación tripolar, incluye estructura soporte. | UND | 0 | 17674.209 | 001
| INC060TE0450 | Interruptor, 60 kV, 450 kVp (BIL), 1250 A, 25 kA, operación tripolar, incluye estructura soporte. | UND | 0 | 19441.6299 | 001
| INC060TE0550 | Interruptor, 60 kV, 550 kVp (BIL), 1250 A, 25 kA, operación tripolar, incluye estructura soporte. | UND | 0 | 20855.5667 | 001
| INC060TI0325 | Interruptor, 60 kV, 325 kVp (BIL), 1250 A, 25 kA, operación tripolar, instalado al interior | UND | 0 | 30929.8658 | 001
| INC060TI0450 | Interruptor, 60 kV, 450 kVp (BIL), 1250 A, 25 kA, operación tripolar, instalado al interior | UND | 0 | 34022.8524 | 001
| INC060TI0550 | Interruptor, 60 kV, 550 kVp (BIL), 1250 A, 25 kA, operación tripolar, instalado al interior | UND | 0 | 36497.2416 | 001
| INC033TE0170 | Interruptor, 33 kV, 170 kVp (BIL), 1250 A, 25 kA, operación tripolar, incluye estructura soporte. | UND | 0 | 10522.2854 | 001
| INC033TE0250 | Interruptor, 33 kV, 250 kVp (BIL), 1250 A, 25 kA, operación tripolar, incluye estructura soporte. | UND | 0 | 11357.8018 | 001
| INC033TE0325 | Interruptor, 33 kV, 325 kVp (BIL), 1250 A, 25 kA, operación tripolar, incluye estructura soporte. | UND | 0 | 12141.0985 | 001
| INC033TI0170 | Interruptor, 33 kV, 170 kVp (BIL), 1250 A, 25 kA, operación tripolar, al interior. | UND | 0 | 18413.9994 | 001
| INC033TI0250 | Interruptor, 33 kV, 250 kVp (BIL), 1250 A, 25 kA, operación tripolar, al interior. | UND | 0 | 19876.1532 | 001
| INC033TI0325 | Interruptor, 33 kV, 325 kVp (BIL), 1250 A, 25 kA, operación tripolar, al interior. | UND | 0 | 21246.9224 | 001
| INC023TE0125 | Interruptor, 22,9 kV, 125 kVp (BIL), 630 A, 16 kA, operación tripolar, incluye estructura soporte. | UND | 0 | 8456.86 | 001
| INC023TE0170 | Interruptor, 22,9 kV, 170 kVp (BIL), 630 A, 16 kA, operación tripolar, incluye estructura soporte. | UND | 0 | 9460.2163 | 001
| INC023TE0250 | Interruptor, 22,9 kV, 250 kVp (BIL), 630 A, 16 kA, operación tripolar, incluye estructura soporte. | UND | 0 | 11243.9608 | 001
| INC010TE0075 | Interruptor, 10 kV, 75 kVp (BIL), 630 A, 16 kA, operación tripolar, incluye estructura soporte. | UND | 0 | 7352.163 | 001
| INC010TE0095 | Interruptor, 10 kV, 95 kVp (BIL), 630 A, 16 kA, operación tripolar, incluye estructura soporte. | UND | 0 | 8210.8098 | 001
| INC010TE0125 | Interruptor, 10 kV, 125 kVp (BIL), 630 A, 16 kA, operación tripolar, incluye estructura soporte. | UND | 0 | 9498.7799 | 001
RECLOSER
| CODIGO | DESCRIPCION | UNIDAD | TIPO | PRECIO UNITARIO US$
| REC033TR0170 | Recloser, 33 kV, 170 kVp (BIL), 1250 A, 25 kA, operación tripolar, incluye estructura soporte. | UND | 0 | 10574.0061 | 002
| REC033TR0250 | Recloser, 33 kV, 250 kVp (BIL), 1250 A, 25 kA, operación tripolar, incluye estructura soporte. | UND | 0 | 11413.6294 | 002
| REC033TR0325 | Recloser, 33 kV, 325 kVp (BIL), 1250 A, 25 kA, operación tripolar, incluye estructura soporte. | UND | 0 | 12200.7763 | 002
| REC023TR0125 | Recloser, 22,9 kV, 125 kVp (BIL), 630 A, 12,5 kA, operación tripolar, incluye estructura soporte. | UND | 0 | 8242.7568 | 002
| REC023TR0170 | Recloser, 22,9 kV, 170 kVp (BIL), 630 A, 12,5 kA, operación tripolar, incluye estructura soporte. | UND | 0 | 9220.711 | 002
| REC023TR0250 | Recloser, 22,9 kV, 250 kVp (BIL), 630 A, 12,5 kA, operación tripolar, incluye estructura soporte. | UND | 0 | 10959.2962 | 002
| REC010TR0075 | Recloser, 10 kV, 75 kVp (BIL), 630 A, 12,5 kA, operación tripolar, incluye estructura soporte. | UND | 0 | 7269.8774 | 002
| REC010TR0095 | Recloser, 10 kV, 95 kVp (BIL), 630 A, 12,5 kA, operación tripolar, incluye estructura soporte. | UND | 0 | 8118.9142 | 002
| REC010TR0125 | Recloser, 10 kV, 125 kVp (BIL), 630 A, 12,5 kA, operación tripolar, incluye estructura soporte. | UND | 0 | 9392.4693 | 002
SECCIONADOR DE LINEA
| CODIGO | DESCRIPCION | UNIDAD | TIPO | PRECIO UNITARIO US$ |  |  | Costo de Estructura Soporte
| SLC220ES1050 | Seccionador de línea, 220 kV, 1050 KVp (BIL), 2000 A, incluye estructura soporte | UND | 0 | 22974.2676 | 003 |  | 2555.4251
| SLC220ES1300 | Seccionador de línea, 220 kV, 1300 KVp (BIL), 2000 A, incluye estructura soporte | UND | 0 | 37446.1288 | 003 |  | 2555.4251
| SLC220ES1425 | Seccionador de línea, 220 kV, 1425 KVp (BIL), 2000 A, incluye estructura soporte | UND | 0 | 44682.0594 | 003 |  | 2555.4251
| SLC220ES1550 | Seccionador de línea, 220 kV, 1550 KVp (BIL), 2000 A, incluye estructura soporte | UND | 0 | 51917.99 | 003 |  | 2555.4251
| SLC138ES0650 | Seccionador de línea, 138 kV, 650 KVp (BIL), 2000 A, incluye estructura soporte | UND | 0 | 21806.4968 | 003 |  | 1529.924
| SLC138ES0850 | Seccionador de línea, 138 kV, 850 KVp (BIL), 2000 A, incluye estructura soporte | UND | 0 | 25185.9256 | 003 |  | 1529.924
| SLC138ES0950 | Seccionador de línea, 138 kV, 950 KVp (BIL), 2000 A, incluye estructura soporte | UND | 0 | 26875.64 | 003 |  | 1529.924
| SLC138ES1050 | Seccionador de línea, 138 kV, 1050 KVp (BIL), 2000 A, incluye estructura soporte | UND | 0 | 28565.3544 | 003 |  | 1529.924
| SLC060ES0325 | Seccionador de línea, 60 kV, 325 KVp (BIL), 1250 A, incluye estructura soporte | UND | 0 | 9190.9674 | 003 |  | 1054.0534
| SLC060ES0450 | Seccionador de línea, 60 kV, 450 KVp (BIL), 1250 A, incluye estructura soporte | UND | 0 | 10004.6588 | 003 |  | 1054.0534
| SLC060ES0550 | Seccionador de línea, 60 kV, 550 KVp (BIL), 1250 A, incluye estructura soporte | UND | 0 | 10655.6119 | 003 |  | 1054.0534
| SLC060IN0325 | Seccionador de línea, 60 kV, 325 KVp (BIL), 1250 A, instalado al interior | UND | 0 | 8455.69 | 003
| SLC060IN0450 | Seccionador de línea, 60 kV, 450 KVp (BIL), 1250 A, instalado al interior | UND | 0 | 9204.2861 | 003
| SLC060IN0550 | Seccionador de línea, 60 kV, 550 KVp (BIL), 1250 A, instalado al interior | UND | 0 | 9803.163 | 003
| SLC033ES0170 | Seccionador de línea, 33 kV, 170 KVp (BIL), 1250 A, incluye estructura soporte | UND | 0 | 5981.465 | 003 |  | 949.3619
| SLC033ES0250 | Seccionador de línea, 33 kV, 250 KVp (BIL), 1250 A, incluye estructura soporte | UND | 0 | 6349.1072 | 003 |  | 949.3619
| SLC033ES0325 | Seccionador de línea, 33 kV, 325 KVp (BIL), 1250 A, incluye estructura soporte | UND | 0 | 6693.7718 | 003 |  | 949.3619
| SLC033IN0170 | Seccionador de línea, 33 kV, 170 KVp (BIL), 1250 A, al interior | UND | 0 | 5502.9478 | 003
| SLC033IN0250 | Seccionador de línea, 33 kV, 250 KVp (BIL), 1250 A, al interior | UND | 0 | 5841.1786 | 003
| SLC033IN0325 | Seccionador de línea, 33 kV, 325 KVp (BIL), 1250 A, al interior | UND | 0 | 6158.2701 | 003
| SLC033VI0170 | Seccionador de línea, 33 kV, 170 KVp (BIL), 1250 A, para instalar sobre viga | UND | 0 | 5981.465 | 003
| SLC033VI0250 | Seccionador de línea, 33 kV, 250 KVp (BIL), 1250 A, para instalar sobre viga | UND | 0 | 6349.1072 | 003
| SLC033VI0325 | Seccionador de línea, 33 kV, 325 KVp (BIL), 1250 A, para instalar sobre viga | UND | 0 | 6693.7718 | 003
| SLC023ES0125 | Seccionador de línea, 22,9 kV, 125 KVp (BIL), 630 A, incluye estructura soporte | UND | 0 | 4187.0255 | 003
| SLC023ES0170 | Seccionador de línea, 22,9 kV, 170 KVp (BIL), 630 A, incluye estructura soporte | UND | 0 | 4785.172 | 003
| SLC023ES0250 | Seccionador de línea, 22,9 kV, 250 KVp (BIL), 630 A, incluye estructura soporte | UND | 0 | 4672.9429 | 003
| SLC023VI0125 | Seccionador de línea, 22,9 kV, 125 KVp (BIL), 630 A, para instalar sobre viga | UND | 0 | 4187.0255 | 003
| SLC023VI0170 | Seccionador de línea, 22,9 kV, 170 KVp (BIL), 630 A, para instalar sobre viga | UND | 0 | 4785.172 | 003
| SLC023VI0250 | Seccionador de línea, 22,9 kV, 250 KVp (BIL), 630 A, para instalar sobre viga | UND | 0 | 4672.9429 | 003
| SLC010VI0075 | Seccionador de línea, 10 kV, 75 KVp (BIL), 630 A, para instalar sobre viga | UND | 0 | 946.2263 | 003
| SLC010VI0095 | Seccionador de línea, 10 kV, 95 KVp (BIL), 630 A, para instalar sobre viga | UND | 0 | 999.5349 | 003
| SLC010VI0125 | Seccionador de línea, 10 kV, 125 KVp (BIL), 630 A, para instalar sobre viga | UND | 0 | 1079.4976 | 003
SECCIONADOR DE BARRA
| CODIGO | DESCRIPCION | UNIDAD | TIPO | PRECIO UNITARIO US$ |  |  | Estructura
| SBC220ES1050 | Seccionador de barra, 220 kV, 1050 KVp (BIL), 2000 A, incluye estructura soporte | UND | 0 | 17898.5976 | 004 |  | 2538.7697
| SBC220ES1300 | Seccionador de barra, 220 kV, 1300 KVp (BIL), 2000 A, incluye estructura soporte | UND | 0 | 28784.8807 | 004 |  | 2538.7697
| SBC220ES1425 | Seccionador de barra, 220 kV, 1425 KVp (BIL), 2000 A, incluye estructura soporte | UND | 0 | 34228.0222 | 004 |  | 2538.7697
| SBC220ES1550 | Seccionador de barra, 220 kV, 1550 KVp (BIL), 2000 A, incluye estructura soporte | UND | 0 | 39671.1637 | 004 |  | 2538.7697
| SBC138ES0650 | Seccionador de barra, 138 kV, 650 KVp (BIL), 2000 A, incluye estructura soporte | UND | 0 | 9046.1692 | 004 |  | 1489.475
| SBC138ES0850 | Seccionador de barra, 138 kV, 850 KVp (BIL), 2000 A, incluye estructura soporte | UND | 0 | 10305.6183 | 004 |  | 1489.475
| SBC138ES0950 | Seccionador de barra, 138 kV, 950 KVp (BIL), 2000 A, incluye estructura soporte | UND | 0 | 10935.3428 | 004 |  | 1489.475
| SBC138ES1050 | Seccionador de barra, 138 kV, 1050 KVp (BIL), 2000 A, incluye estructura soporte | UND | 0 | 11565.0673 | 004 |  | 1489.475
| SBC060ES0325 | Seccionador de barra, 60 kV, 325 KVp (BIL), 1250 A, incluye estructura soporte | UND | 0 | 8000.4527 | 004 |  | 1027.8805
| SBC060ES0450 | Seccionador de barra, 60 kV, 450 KVp (BIL), 1250 A, incluye estructura soporte | UND | 0 | 8697.7099 | 004 |  | 1027.8805
| SBC060ES0550 | Seccionador de barra, 60 kV, 550 KVp (BIL), 1250 A, incluye estructura soporte | UND | 0 | 9255.5157 | 004 |  | 1027.8805
| SBC060IN0325 | Seccionador de barra, 60 kV, 325 KVp (BIL), 1250 A, instalado al interior | UND | 0 | 7360.4165 | 004
| SBC060IN0450 | Seccionador de barra, 60 kV, 450 KVp (BIL), 1250 A, instalado al interior | UND | 0 | 8001.8931 | 004
| SBC060IN0550 | Seccionador de barra, 60 kV, 550 KVp (BIL), 1250 A, instalado al interior | UND | 0 | 8515.0745 | 004
| SBC033ES0170 | Seccionador de barra, 33 kV, 170 KVp (BIL), 1250 A, incluye estructura soporte | UND | 0 | 5248.5139 | 004 |  | 925.5683
| SBC033ES0250 | Seccionador de barra, 33 kV, 250 KVp (BIL), 1250 A, incluye estructura soporte | UND | 0 | 5564.3455 | 004 |  | 925.5683
| SBC033ES0325 | Seccionador de barra, 33 kV, 325 KVp (BIL), 1250 A, incluye estructura soporte | UND | 0 | 5860.4377 | 004 |  | 925.5683
| SBC033IN0170 | Seccionador de barra, 33 kV, 170 KVp (BIL), 1250 A, al interior | UND | 0 | 4828.6328 | 004
| SBC033IN0250 | Seccionador de barra, 33 kV, 250 KVp (BIL), 1250 A, al interior | UND | 0 | 5119.1979 | 004
| SBC033IN0325 | Seccionador de barra, 33 kV, 325 KVp (BIL), 1250 A, al interior | UND | 0 | 5391.6027 | 004
| SBC033VI0170 | Seccionador de barra, 33 kV, 170 KVp (BIL), 1250 A, para instalar sobre viga | UND | 0 | 5248.5139 | 004
| SBC033VI0250 | Seccionador de barra, 33 kV, 250 KVp (BIL), 1250 A, para instalar sobre viga | UND | 0 | 5564.3455 | 004
| SBC033VI0325 | Seccionador de barra, 33 kV, 325 KVp (BIL), 1250 A, para instalar sobre viga | UND | 0 | 5860.4377 | 004
| SBC023ES0125 | Seccionador de barra, 22,9 kV, 125 KVp (BIL), 630 A, incluye estructura soporte | UND | 0 | 2029.7696 | 004
| SBC023ES0170 | Seccionador de barra, 22,9 kV, 170 KVp (BIL), 630 A, incluye estructura soporte | UND | 0 | 2783.6841 | 004
| SBC023ES0250 | Seccionador de barra, 22,9 kV, 250 KVp (BIL), 630 A, incluye estructura soporte | UND | 0 | 4123.9764 | 004
| SBC023VI0125 | Seccionador de barra, 22,9 kV, 125 KVp (BIL), 630 A, para instalar sobre viga | UND | 0 | 2029.7696 | 004
| SBC023VI0170 | Seccionador de barra, 22,9 kV, 170 KVp (BIL), 630 A, para instalar sobre viga | UND | 0 | 2783.6841 | 004
| SBC023VI0250 | Seccionador de barra, 22,9 kV, 250 KVp (BIL), 630 A, para instalar sobre viga | UND | 0 | 4123.9764 | 004
| SBC010VI0075 | Seccionador de barra, 10 kV, 75 KVp (BIL), 630 A, para instalar sobre viga | UND | 0 | 1691.038 | 004
| SBC010VI0095 | Seccionador de barra, 10 kV, 95 KVp (BIL), 630 A, para instalar sobre viga | UND | 0 | 1786.3077 | 004
| SBC010VI0125 | Seccionador de barra, 10 kV, 125 KVp (BIL), 630 A, para instalar sobre viga | UND | 0 | 1929.2123 | 004
TRANSFORMADOR DE CORRIENTE
| CODIGO | DESCRIPCION | UNIDAD | TIPO | PRECIO UNITARIO US$ |  |  | Estructura
| TCC220ES1050 | Transformador de corriente, 220 kV, 1050 KVp (BIL), 1600-2000/1/1/1A, 2x30 VA - 5P20, 30 VA - Cl 0,2, incluye estructura soporte | UND | 0 | 10043.1713 | 005 |  | 421.1455
| TCC220ES1300 | Transformador de corriente, 220 kV, 1300 KVp (BIL), 1600-2000/1/1/1A, 2x30 VA - 5P20, 30 VA - Cl 0,2, incluye estructura soporte | UND | 0 | 13785.0703 | 005 |  | 421.1455
| TCC220ES1425 | Transformador de corriente, 220 kV, 1425 KVp (BIL), 1600-2000/1/1/1A, 2x30 VA - 5P20, 30 VA - Cl 0,2, incluye estructura soporte | UND | 0 | 15656.0197 | 005 |  | 421.1455
| TCC220ES1550 | Transformador de corriente, 220 kV, 1550 KVp (BIL), 1600-2000/1/1/1A, 2x30 VA - 5P20, 30 VA - Cl 0,2, incluye estructura soporte | UND | 0 | 17526.9692 | 005 |  | 421.1455
| TCC138ES0650 | Transformador de corriente, 138 kV, 650 KVp (BIL), 1600-2000/1/1/1A, 2x30 VA - 5P20, 30 VA - Cl 0,2, incluye estructura soporte | UND | 0 | 6823.1273 | 005 |  | 380.6965
| TCC138ES0850 | Transformador de corriente, 138 kV, 850 KVp (BIL), 1600-2000/1/1/1A, 2x30 VA - 5P20, 30 VA - Cl 0,2, incluye estructura soporte | UND | 0 | 7478.2898 | 005 |  | 380.6965
| TCC138ES0950 | Transformador de corriente, 138 kV, 950 KVp (BIL), 1600-2000/1/1/1A, 2x30 VA - 5P20, 30 VA - Cl 0,2, incluye estructura soporte | UND | 0 | 7805.871 | 005 |  | 380.6965
| TCC138ES1050 | Transformador de corriente, 138 kV, 1050 KVp (BIL), 1600-2000/1/1/1A, 2x30 VA - 5P20, 30 VA - Cl 0,2, incluye estructura soporte | UND | 0 | 8133.4522 | 005 |  | 380.6965
| TCC060ES0325 | Transformador de corriente, 60 kV, 325 KVp (BIL), 600-1200/1/1/1A, 2x30 VA - 5P20, 30 VA - Cl 0,5, incluye estructura soporte | UND | 0 | 5736.3971 | 005 |  | 380.6965
| TCC060ES0450 | Transformador de corriente, 60 kV, 450 KVp (BIL), 600-1200/1/1/1A, 2x30 VA - 5P20, 30 VA - Cl 0,5, incluye estructura soporte | UND | 0 | 6807.5372 | 005 |  | 380.6965
| TCC060ES0550 | Transformador de corriente, 60 kV, 550 KVp (BIL), 600-1200/1/1/1A, 2x30 VA - 5P20, 30 VA - Cl 0,5, incluye estructura soporte | UND | 0 | 7664.4493 | 005 |  | 380.6965
| TCC060IN0325 | Transformador de corriente, 60 kV, 325 KVp (BIL), 600-1200/1/1/1A, 2x30 VA - 5P20, 30 VA - Cl 0,5, instalado al interior | UND | 0 | 4302.2978 | 005 |  | 0
| TCC060IN0450 | Transformador de corriente, 60 kV, 450 KVp (BIL), 600-1200/1/1/1A, 2x30 VA - 5P20, 30 VA - Cl 0,5, instalado al interior | UND | 0 | 5105.6529 | 005 |  | 0
| TCC060IN0550 | Transformador de corriente, 60 kV, 550 KVp (BIL), 600-1200/1/1/1A, 2x30 VA - 5P20, 30 VA - Cl 0,5, instalado al interior | UND | 0 | 5748.337 | 005 |  | 0
| TCC033ES0170 | Transformador de corriente, 33 kV, 170 KVp (BIL), 600-1200/1/1/1A, 2x30 VA - 5P10, 30 VA - Cl 0,5, incluye estructura soporte | UND | 0 | 3255.3077 | 005 |  | 342.6268
| TCC033ES0250 | Transformador de corriente, 33 kV, 250 KVp (BIL), 600-1200/1/1/1A, 2x30 VA - 5P10, 30 VA - Cl 0,5, incluye estructura soporte | UND | 0 | 3983.4779 | 005 |  | 342.6268
| TCC033ES0325 | Transformador de corriente, 33 kV, 325 KVp (BIL), 600-1200/1/1/1A, 2x30 VA - 5P10, 30 VA - Cl 0,5, incluye estructura soporte | UND | 0 | 4666.1374 | 005 |  | 342.6268
| TCC033IN0170 | Transformador de corriente, 33 kV, 170 KVp (BIL), 600-1200/1/1/1A, 2x30 VA - 5P10, 30 VA - Cl 0,5, al interior | UND | 0 | 2441.4808 | 005 |  | 0
| TCC033IN0250 | Transformador de corriente, 33 kV, 250 KVp (BIL), 600-1200/1/1/1A, 2x30 VA - 5P10, 30 VA - Cl 0,5, al interior | UND | 0 | 2987.6084 | 005 |  | 0
| TCC033IN0325 | Transformador de corriente, 33 kV, 325 KVp (BIL), 600-1200/1/1/1A, 2x30 VA - 5P10, 30 VA - Cl 0,5, al interior | UND | 0 | 3499.6031 | 005 |  | 0
| TCC033VI0170 | Transformador de corriente, 33 kV, 170 KVp (BIL), 600-1200/1/1/1A, 2x30 VA - 5P10, 30 VA - Cl 0,5 | UND | 0 | 3255.3077 | 005 |  | 0
| TCC033VI0250 | Transformador de corriente, 33 kV, 250 KVp (BIL), 600-1200/1/1/1A, 2x30 VA - 5P10, 30 VA - Cl 0,5 | UND | 0 | 3983.4779 | 005 |  | 0
| TCC033VI0325 | Transformador de corriente, 33 kV, 325 KVp (BIL), 600-1200/1/1/1A, 2x30 VA - 5P10, 30 VA - Cl 0,5 | UND | 0 | 4666.1374 | 005 |  | 0
| TCC023VS0125 | Transformador de corriente, 22,9 kV, 125 KVp (BIL), 300-600/1/1A, 30 VA - 5P10, 30 VA - Cl 0,5, para instalar en viga y/o soportes | UND | 0 | 776.876 | 005 |  | 0
| TCC023VS0170 | Transformador de corriente, 22,9 kV, 170 KVp (BIL), 300-600/1/1A, 30 VA - 5P10, 30 VA - Cl 0,5, para instalar en viga y/o soportes | UND | 0 | 976.6441 | 005 |  | 0
| TCC023VS0250 | Transformador de corriente, 22,9 kV, 250 KVp (BIL), 300-600/1/1A, 30 VA - 5P10, 30 VA - Cl 0,5, para instalar en viga y/o soportes | UND | 0 | 1331.7873 | 005 |  | 0
| TCC010VI0075 | Transformador de corriente, 10 kV, 75 KVp (BIL), 300-600/1/1A, 30 VA - 5P10, 30 VA - Cl 0,5, para instalar en viga | UND | 0 | 383.6967 | 005 |  | 0
| TCC010VI0095 | Transformador de corriente, 10 kV, 95 KVp (BIL), 300-600/1/1A, 30 VA - 5P10, 30 VA - Cl 0,5, para instalar en viga | UND | 0 | 493.3243 | 005 |  | 0
| TCC010VI0125 | Transformador de corriente, 10 kV, 125 KVp (BIL), 300-600/1/1A, 30 VA - 5P10, 30 VA - Cl 0,5, para instalar en viga | UND | 0 | 657.7657 | 005 |  | 0
TRANSFORMADOR DE TENSION
| CODIGO | DESCRIPCION | UNIDAD | TIPO | PRECIO UNITARIO US$ |  |  | Estructura
| TVC220ES1050 | Transformador de tensión capacitivo, 220 kV, 1050 KVp (BIL), 220/V3 / 0,1/V3 0,1/V3 kV, 30 VA - 3P, 30 VA - Cl 0,2, incluye estructura soporte | UND | 0 | 9020.2077 | 006 |  | 383.0758
| TVC220ES1300 | Transformador de tensión capacitivo, 220 kV, 1300 KVp (BIL), 220/V3 / 0,1/V3 0,1/V3 kV, 30 VA - 3P, 30 VA - Cl 0,2, incluye estructura soporte | UND | 0 | 10070.212 | 006 |  | 383.0758
| TVC220ES1425 | Transformador de tensión capacitivo, 220 kV, 1425 KVp (BIL), 220/V3 / 0,1/V3 0,1/V3 kV, 30 VA - 3P, 30 VA - Cl 0,2, incluye estructura soporte | UND | 0 | 10595.2141 | 006 |  | 383.0758
| TVC220ES1550 | Transformador de tensión capacitivo, 220 kV, 1550 KVp (BIL), 220/V3 / 0,1/V3 0,1/V3 kV, 30 VA - 3P, 30 VA - Cl 0,2, incluye estructura soporte | UND | 0 | 11120.2162 | 006 |  | 383.0758
| TVC138ES0650 | Transformador de tensión capacitivo, 138 kV, 650 KVp (BIL), 138/V3 / 0,1/V3 0,1/V3 kV, 30 VA - 3P, 30 VA - Cl 0,2, incluye estructura soporte | UND | 0 | 7100.8878 | 006 |  | 345.0062
| TVC138ES0850 | Transformador de tensión capacitivo, 138 kV, 850 KVp (BIL), 138/V3 / 0,1/V3 0,1/V3 kV, 30 VA - 3P, 30 VA - Cl 0,2, incluye estructura soporte | UND | 0 | 7641.3583 | 006 |  | 345.0062
| TVC138ES0950 | Transformador de tensión capacitivo, 138 kV, 950 KVp (BIL), 138/V3 / 0,1/V3 0,1/V3 kV, 30 VA - 3P, 30 VA - Cl 0,2, incluye estructura soporte | UND | 0 | 7911.5935 | 006 |  | 345.0062
| TVC138ES1050 | Transformador de tensión capacitivo, 138 kV, 1050 KVp (BIL), 138/V3 / 0,1/V3 0,1/V3 kV, 30 VA - 3P, 30 VA - Cl 0,2, incluye estructura soporte | UND | 0 | 8181.8288 | 006 |  | 345.0062
| TVC060ES0325 | Transformador de tensión capacitivo, 60 kV, 325 KVp (BIL), 60/V3 / 0,1/V3 0,1/V3 kV, 30 VA - 3P, 30 VA - Cl 0,5, incluye estructura soporte | UND | 0 | 6135.9609 | 006 |  | 345.0062
| TVC060ES0450 | Transformador de tensión capacitivo, 60 kV, 450 KVp (BIL), 60/V3 / 0,1/V3 0,1/V3 kV, 30 VA - 3P, 30 VA - Cl 0,5, incluye estructura soporte | UND | 0 | 6256.6058 | 006 |  | 345.0062
| TVC060ES0550 | Transformador de tensión capacitivo, 60 kV, 550 KVp (BIL), 60/V3 / 0,1/V3 0,1/V3 kV, 30 VA - 3P, 30 VA - Cl 0,5, incluye estructura soporte | UND | 0 | 6353.1217 | 006 |  | 345.0062
| TVC060IN0325 | Transformador de tensión capacitivo, 60 kV, 325 KVp (BIL), 60/V3 / 0,1/V3 0,1/V3 kV, 30 VA - 3P, 30 VA - Cl 0,5, instalado al interior | UND | 0 | 4601.9707 | 006
| TVC060IN0450 | Transformador de tensión capacitivo, 60 kV, 450 KVp (BIL), 60/V3 / 0,1/V3 0,1/V3 kV, 30 VA - 3P, 30 VA - Cl 0,5, instalado al interior | UND | 0 | 4692.4543 | 006
| TVC060IN0550 | Transformador de tensión capacitivo, 60 kV, 550 KVp (BIL), 60/V3 / 0,1/V3 0,1/V3 kV, 30 VA - 3P, 30 VA - Cl 0,5, instalado al interior | UND | 0 | 4764.8413 | 006
| TVC033ES0170 | Transformador de tensión , 33 kV, 170 KVp (BIL), 33/V3 / 0,1/V3 0,1/V3 kV, 30 VA - 3P, 30 VA - Cl 0,5, incluye estructura soporte | UND | 0 | 1495.5171 | 006 |  | 311.6952
| TVC033ES0250 | Transformador de tensión , 33 kV, 250 KVp (BIL), 33/V3 / 0,1/V3 0,1/V3 kV, 30 VA - 3P, 30 VA - Cl 0,5, incluye estructura soporte | UND | 0 | 1613.4081 | 006 |  | 311.6952
| TVC033ES0325 | Transformador de tensión , 33 kV, 325 KVp (BIL), 33/V3 / 0,1/V3 0,1/V3 kV, 30 VA - 3P, 30 VA - Cl 0,5, incluye estructura soporte | UND | 0 | 1723.9309 | 006 |  | 311.6952
| TVC033IN0170 | Transformador de tensión , 33 kV, 170 KVp (BIL), 33/V3 / 0,1/V3 0,1/V3 kV, 30 VA - 3P, 30 VA - Cl 0,5, al interior | UND | 0 | 1121.6378 | 006
| TVC033IN0250 | Transformador de tensión , 33 kV, 250 KVp (BIL), 33/V3 / 0,1/V3 0,1/V3 kV, 30 VA - 3P, 30 VA - Cl 0,5, al interior | UND | 0 | 1210.0561 | 006
| TVC033IN0325 | Transformador de tensión , 33 kV, 325 KVp (BIL), 33/V3 / 0,1/V3 0,1/V3 kV, 30 VA - 3P, 30 VA - Cl 0,5, al interior | UND | 0 | 1292.9482 | 006
| TVC033VI0170 | Transformador de tensión , 33 kV, 170 KVp (BIL), 33/V3 / 0,1/V3 0,1/V3 kV, 30 VA - 3P, 30 VA - Cl 0,5 | UND | 0 | 1495.5171 | 006
| TVC033VS0250 | Transformador de tensión , 33 kV, 250 KVp (BIL), 33/V3 / 0,1/V3 0,1/V3 kV, 30 VA - 3P, 30 VA - Cl 0,5, para instalar en viga y/o soporte | UND | 0 | 1613.4081 | 006
| TVC033VS0325 | Transformador de tensión , 33 kV, 325 KVp (BIL), 33/V3 / 0,1/V3 0,1/V3 kV, 30 VA - 3P, 30 VA - Cl 0,5, para instalar en viga y/o soporte | UND | 0 | 1723.9309 | 006
| TVC023VI0125 | Transformador de tensión , 22,9 kV, 125 KVp (BIL), 22,9/V3 / 0,1/V3 0,1/V3 kV, 30 VA - 3P, 30 VA - Cl 0,5, para instalar en viga | UND | 0 | 746.435 | 006
| TVC023VI0170 | Transformador de tensión , 22,9 kV, 170 KVp (BIL), 22,9/V3 / 0,1/V3 0,1/V3 kV, 30 VA - 3P, 30 VA - Cl 0,5, para instalar en viga | UND | 0 | 938.3754 | 006
| TVC023VS0250 | Transformador de tensión , 22,9 kV, 250 KVp (BIL), 22,9/V3 / 0,1/V3 0,1/V3 kV, 30 VA - 3P, 30 VA - Cl 0,5, para instalar en viga y/o soporte | UND | 0 | 1279.6029 | 006
| TVC010VI0075 | Transformador de tensión , 10 kV, 75 KVp (BIL), 10/V3 / 0,1/V3 0,1/V3 kV, 30 VA - 3P, 30 VA - Cl 0,5, para instalar en viga | UND | 0 | 686.9152 | 006
| TVC010VI0095 | Transformador de tensión , 10 kV, 95 KVp (BIL), 10/V3 / 0,1/V3 0,1/V3 kV, 30 VA - 3P, 30 VA - Cl 0,5, para instalar en viga | UND | 0 | 883.1767 | 006
| TVC010VI0125 | Transformador de tensión , 10 kV, 125 KVp (BIL), 10/V3 / 0,1/V3 0,1/V3 kV, 30 VA - 3P, 30 VA - Cl 0,5, para instalar en viga | UND | 0 | 1177.5689 | 006
PARARRAYO
| CODIGO | DESCRIPCION | UNIDAD | TIPO | PRECIO UNITARIO US$ |  |  | Estructura
| PRC220C31050 | Pararrayos 192 kV, 10 kA, clase 3, incluye estructura soporte y contador de descarga (1050 kVp BIL) | UND | 0 | 4869.3645 | 007 |  | 354.5236
| PRC220C31300 | Pararrayos 192 kV, 10 kA, clase 3, incluye estructura soporte y contador de descarga (1300 kVp BIL) | UND | 0 | 6027.016 | 007 |  | 354.5236
| PRC220C31425 | Pararrayos 192 kV, 10 kA, clase 3, incluye estructura soporte y contador de descarga (1425 kVp BIL) | UND | 0 | 6605.8417 | 007 |  | 354.5236
| PRC220C31550 | Pararrayos 192 kV, 10 kA, clase 3, incluye estructura soporte y contador de descarga (1550 kVp BIL) | UND | 0 | 7184.6675 | 007 |  | 354.5236
| PRC138C30650 | Pararrayos 120 kV, 10 kA, clase 3, incluye estructura soporte y contador de descarga (650 kVp BIL) | UND | 0 | 2879.2291 | 007 |  | 356.903
| PRC138C30850 | Pararrayos 120 kV, 10 kA, clase 3, incluye estructura soporte y contador de descarga (850 kVp BIL) | UND | 0 | 3299.6167 | 007 |  | 356.903
| PRC138C30950 | Pararrayos 120 kV, 10 kA, clase 3, incluye estructura soporte y contador de descarga (950 kVp BIL) | UND | 0 | 3509.8106 | 007 |  | 356.903
| PRC138C31050 | Pararrayos 120 kV, 10 kA, clase 3, incluye estructura soporte y contador de descarga (1050 kVp BIL) | UND | 0 | 3720.0044 | 007 |  | 356.903
| PRC060C20325 | Pararrayos 54 kV, 10 kA, clase 2, incluye estructura soporte y contador de descarga (325 kVp BIL) | UND | 0 | 1514.958 | 007 |  | 316.454
| PRC060C20450 | Pararrayos 54 kV, 10 kA, clase 2, incluye estructura soporte y contador de descarga (450 kVp BIL) | UND | 0 | 1702.2243 | 007 |  | 316.454
| PRC060C20550 | Pararrayos 54 kV, 10 kA, clase 2, incluye estructura soporte y contador de descarga (550 kVp BIL) | UND | 0 | 1852.0373 | 007 |  | 316.454
| PRC033C20170 | Pararrayos 30 kV, 10 kA, clase 2, incluye estructura soporte (170 kVp BIL) | UND | 0 | 917.9684 | 007 |  | 285.5224
| PRC033C20250 | Pararrayos 30 kV, 10 kA, clase 2, incluye estructura soporte (250 kVp BIL) | UND | 0 | 1040.6246 | 007 |  | 285.5224
| PRC033C20325 | Pararrayos 30 kV, 10 kA, clase 2, incluye estructura soporte (325 kVp BIL) | UND | 0 | 1155.6148 | 007 |  | 285.5224
| PRC023C20125 | Pararrayos 21 kV, 10 kA, clase 2, incluye estructura soporte (125 kVp BIL) | UND | 0 | 273.4469 | 007
| PRC023C20170 | Pararrayos 21 kV, 10 kA, clase 2, incluye estructura soporte (170 kVp BIL) | UND | 0 | 320.3235 | 007
| PRC023C20250 | Pararrayos 21 kV, 10 kA, clase 2, incluye estructura soporte (250 kVp BIL) | UND | 0 | 403.6597 | 007
| PRC010C10075 | Pararrayos 10 kV, 10 kA, clase 1, incluye estructura soporte (75 kVp BIL) | UND | 0 | 225.2602 | 007
| PRC010C10095 | Pararrayos 10 kV, 10 kA, clase 1, incluye estructura soporte (95 kVp BIL) | UND | 0 | 261.0971 | 007
| PRC010C10125 | Pararrayos 10 kV, 10 kA, clase 1, incluye estructura soporte (125 kVp BIL) | UND | 0 | 314.8524 | 007
CELDA METAL CLAD
| CODIGO | DESCRIPCION | UNIDAD | TIPO | PRECIO UNITARIO US$ ACTUALIZADO
| CMC023SA0125 | Celda Metal Clad salida alimentador 22,9 kV, 125 kVp (BIL), 630 A, simple barra, constituido por: Interruptor extraible Transformador de corriente Equipo de medición Equipo de protección y control | UND | 0 | 42800 | 008
| CMC023SA0170 | Celda Metal Clad salida alimentador 22,9 kV, 170 kVp (BIL), 630 A, simple barra, constituido por: Interruptor extraible Transformador de corriente Equipo de medición Equipo de protección y control | UND | 0 | 47877.9661 | 008
| CMC023SA0250 | Celda Metal Clad salida alimentador 22,9 kV, 250 kVp (BIL), 630 A, simple barra, constituido por: Interruptor extraible Transformador de corriente Equipo de medición Equipo de protección y control | UND | 0 | 56905.4614 | 008
| CMC023ST0125 | Celda Metal Clad transformador 22,9 kV, 125 kVp (BIL), 630 A, simple barra, constituido por: Interruptor extraible Transformador de corriente Transformador de tension Equipo de medición Equipo de protección y control | UND | 0 | 62470 | 008
| CMC023ST0170 | Celda Metal Clad transformador 22,9 kV, 170 kVp (BIL), 630 A, simple barra, constituido por: Interruptor extraible Transformador de corriente Transformador de tension Equipo de medición Equipo de protección y control | UND | 0 | 69881.6949 | 008
| CMC023ST0250 | Celda Metal Clad transformador 22,9 kV, 250 kVp (BIL), 630 A, simple barra, constituido por: Interruptor extraible Transformador de corriente Transformador de tension Equipo de medición Equipo de protección y control | UND | 0 | 83058.0414 | 008
| CMC023SM0125 | Celda Metal Clad medicion 22,9 kV, 125 kVp (BIL), 630 A, simple barra, constituido por: Transformador de tension Equipo de medición Equipo de protección y control | UND | 0 | 26515 | 008
| CMC023SM0170 | Celda Metal Clad medicion 22,9 kV, 170 kVp (BIL), 630 A, simple barra, constituido por: Transformador de tension Equipo de medición Equipo de protección y control | UND | 0 | 29660.8475 | 008
| CMC023SM0250 | Celda Metal Clad medicion 22,9 kV, 250 kVp (BIL), 630 A, simple barra, constituido por: Transformador de tension Equipo de medición Equipo de protección y control | UND | 0 | 35253.4652 | 008
| CMC023DC0125 | Celda Metal Clad acoplamiento 22,9 kV, 125 kVp (BIL), 630 A, simple barra, constituido por: Interruptor extraible Transformador de corriente Equipo de medición Equipo de protección y control | UND | 0 | 38432.4793 | 008
| CMC023DC0170 | Celda Metal Clad acoplamiento 22,9 kV, 170 kVp (BIL), 630 A, simple barra, constituido por: Interruptor extraible Transformador de corriente Equipo de medición Equipo de protección y control | UND | 0 | 42992.265 | 008
| CMC023DC0250 | Celda Metal Clad acoplamiento 22,9 kV, 250 kVp (BIL), 630 A, simple barra, constituido por: Interruptor extraible Transformador de corriente Equipo de medición Equipo de protección y control | UND | 0 | 51098.5506 | 008
| CMC010SA0075 | Celda Metal Clad salida alimentador 10 kV, 75 kVp (BIL), 630 A, simple barra, constituido por: Interruptor extraible Transformador de corriente Equipo de medición Equipo de protección y control | UND | 0 | 31115.0476 | 008
| CMC010SA0095 | Celda Metal Clad salida alimentador 10 kV, 95 kVp (BIL), 630 A, simple barra, constituido por: Interruptor extraible Transformador de corriente Equipo de medición Equipo de protección y control | UND | 0 | 34748.9218 | 008
| CMC010SA0125 | Celda Metal Clad salida alimentador 10 kV, 125 kVp (BIL), 630 A, simple barra, constituido por: Interruptor extraible Transformador de corriente Equipo de medición Equipo de protección y control | UND | 0 | 40199.7331 | 008
| CMC010ST0075 | Celda Metal Clad transformador 10 kV, 75 kVp (BIL), 630 A, simple barra, constituido por: Interruptor extraible Transformador de corriente Transformador de tension Equipo de medición Equipo de protección y control | UND | 0 | 40008.579 | 008
| CMC010ST0095 | Celda Metal Clad transformador 10 kV, 95 kVp (BIL), 630 A, simple barra, constituido por: Interruptor extraible Transformador de corriente Transformador de tension Equipo de medición Equipo de protección y control | UND | 0 | 44681.1138 | 008
| CMC010ST0125 | Celda Metal Clad transformador 10 kV, 125 kVp (BIL), 630 A, simple barra, constituido por: Interruptor extraible Transformador de corriente Transformador de tension Equipo de medición Equipo de protección y control | UND | 0 | 51689.9159 | 008
| CMC010SM0075 | Celda Metal Clad medicion 10 kV, 75 kVp (BIL), 630 A, simple barra, constituido por: Transformador de tension Equipo de medición Equipo de protección y control | UND | 0 | 20523.345 | 008
| CMC010SM0095 | Celda Metal Clad medicion 10 kV, 95 kVp (BIL), 630 A, simple barra, constituido por: Transformador de tension Equipo de medición Equipo de protección y control | UND | 0 | 22920.232 | 008
| CMC010SM0125 | Celda Metal Clad medicion 10 kV, 125 kVp (BIL), 630 A, simple barra, constituido por: Transformador de tension Equipo de medición Equipo de protección y control | UND | 0 | 26515.5625 | 008
| CMC010DC0075 | Celda Metal Clad acoplamiento 10 kV, 75 kVp (BIL), 630 A, simple barra, constituido por: Interruptor extraible Transformador de corriente Equipo de medición Equipo de protección y control | UND | 0 | 28670.76 | 008
| CMC010DC0095 | Celda Metal Clad acoplamiento 10 kV, 95 kVp (BIL), 630 A, simple barra, constituido por: Interruptor extraible Transformador de corriente Equipo de medición Equipo de protección y control | UND | 0 | 32019.1699 | 008
| CMC010DC0125 | Celda Metal Clad acoplamiento 10 kV, 125 kVp (BIL), 630 A, simple barra, constituido por: Interruptor extraible Transformador de corriente Equipo de medición Equipo de protección y control | UND | 0 | 37041.7848 | 008
Terminales de tubería de SF6 para salida de circuitos
| CODIGO | DESCRIPCION | UNIDAD | TIPO | PRECIO UNITARIO US$
| TTC220 | Terminales de tubería de SF6 para salida de circuitos | UND | 0 | 6390 | 009
| TTC138 | Terminales de tubería de SF6 para salida de circuitos | UND | 0 | 5000 | 009
| TTC060 | Terminales de tubería de SF6 para salida de circuitos | UND | 0 | 3500 | 009
(*) Los terminales son incluidos en el precio del modulo encapsulado.
MODULO COMPACTO
| CODIGO | DESCRIPCION | UNIDAD | TIPO | PRECIO UNITARIO US$
| MCC220SB1050 | Modulo compacto 220 kV, 1050 kVp (BIL), 2000A, 31,5 kA, arreglo simple barra | UND | 0 | 330000 | 010
| MCC220DB1050 | Modulo compacto 220 kV, 1050 kVp (BIL), 2000A, 31,5 kA, arreglo doble barra | UND | 0 | 550000 | 010
| MCC220AN1050 | Modulo compacto 220 kV, 1050 kVp (BIL), 2000A, 31,5 kA, arreglo en anillo | UND | 0 | 600000 | 010
| MCC220IM1050 | Modulo compacto 220 kV, 1050 kVp (BIL), 2000A, 31,5 kA, arreglo en interruptor y medio | UND | 0 | 600000 | 010
| MCC138SB0650 | Modulo compacto 138 kV, 650 kVp (BIL), 2000A, 31,5 kA, arreglo simple barra | UND | 0 | 170000 | 010
| MCC138DB0650 | Modulo compacto 138 kV, 650 kVp (BIL), 2000A, 31,5 kA, arreglo doble barra | UND | 0 | 270000 | 010
| MCC138AN0650 | Modulo compacto 138 kV, 650 kVp (BIL), 2000A, 31,5 kA, arreglo en anillo | UND | 0 | 300000 | 010
| MCC138IM0650 | Modulo compacto 138 kV, 650 kVp (BIL), 2000A, 31,5 kA, arreglo en interruptor y medio | UND | 0 | 300000 | 010
| MCC060SB0325 | Modulo compacto 60 kV, 325 kVp (BIL), 1250A, 25 kA, arreglo simple barra | UND | 0 | 110000 | 010
| MCC060DB0325 | Modulo compacto 60 kV, 325 kVp (BIL), 1250A, 25 kA, arreglo doble barra | UND | 0 | 190000 | 010
| MCC060DB0450 | Modulo compacto 60 kV, 425 kVp (BIL), 1250A, 25 kA, arreglo doble barra | UND | 0 | 199500 | 010
| MCC060DB0550 | Modulo compacto 60 kV, 550 kVp (BIL), 1250A, 25 kA, arreglo doble barra | UND | 0 | 209475 | 010
| MCC060SB0325 | Modulo compacto 60 kV, 325 kVp (BIL), 1250A, 25 kA, arreglo simple barra | UND | 0 | 138000 | 010
| MCC060SB0450 | Modulo compacto 60 kV, 425 kVp (BIL), 1250A, 25 kA, arreglo simple barra | UND | 0 | 144900 | 010
| MCC060SB0550 | Modulo compacto 60 kV, 550 kVp (BIL), 1250A, 25 kA, arreglo simple barra | UND | 0 | 152145 | 010
| MCC138AN0650 | Modulo compacto 138 kV, 650 kVp (BIL), 2000A, 31,5 kA, arreglo en anillo | UND | 0 | 300000 | 010
| MCC138AN0850 | Modulo compacto 138 kV, 850 kVp (BIL), 2000A, 31,5 kA, arreglo en anillo | UND | 0 | 315000 | 010
| MCC138AN0950 | Modulo compacto 138 kV, 950 kVp (BIL), 2000A, 31,5 kA, arreglo en anillo | UND | 0 | 330750 | 010
| MCC138AN1050 | Modulo compacto 138 kV, 1050 kVp (BIL), 2000A, 31,5 kA, arreglo en anillo | UND | 0 | 347287.5 | 010
| MCC138DB0650 | Modulo compacto 138 kV, 650 kVp (BIL), 2000A, 31,5 kA, arreglo doble barra | UND | 0 | 270000 | 010
| MCC138DB0850 | Modulo compacto 138 kV, 850 kVp (BIL), 2000A, 31,5 kA, arreglo doble barra | UND | 0 | 283500 | 010
| MCC138DB0950 | Modulo compacto 138 kV, 950 kVp (BIL), 2000A, 31,5 kA, arreglo doble barra | UND | 0 | 297675 | 010
| MCC138DB1050 | Modulo compacto 138 kV,1050 kVp (BIL), 2000A, 31,5 kA, arreglo doble barra | UND | 0 | 312558.75 | 010
| MCC138IM0650 | Modulo compacto 138 kV, 650 kVp (BIL), 2000A, 31,5 kA, arreglo en interruptor y medio | UND | 0 | 300000 | 010
| MCC138IM0850 | Modulo compacto 138 kV, 850 kVp (BIL), 2000A, 31,5 kA, arreglo en interruptor y medio | UND | 0 | 315000 | 010
| MCC138IM0950 | Modulo compacto 138 kV, 950 kVp (BIL), 2000A, 31,5 kA, arreglo en interruptor y medio | UND | 0 | 330750 | 010
| MCC138IM1050 | Modulo compacto 138 kV, 1050 kVp (BIL), 2000A, 31,5 kA, arreglo en interruptor y medio | UND | 0 | 347287.5 | 010
| MCC138SB0650 | Modulo compacto 138 kV, 650 kVp (BIL), 2000A, 31,5 kA, arreglo simple barra | UND | 0 | 170000 | 010
| MCC138SB0850 | Modulo compacto 138 kV, 850 kVp (BIL), 2000A, 31,5 kA, arreglo simple barra | UND | 0 | 178500 | 010
| MCC138SB0950 | Modulo compacto 138 kV,950 kVp (BIL), 2000A, 31,5 kA, arreglo simple barra | UND | 0 | 187425 | 010
| MCC138SB1050 | Modulo compacto 138 kV, 1050 kVp (BIL), 2000A, 31,5 kA, arreglo simple barra | UND | 0 | 196796.25 | 010
| MCC220AN1050 | Modulo compacto 220 kV, 1050 kVp (BIL), 2000A, 31,5 kA, arreglo en anillo | UND | 0 | 600000 | 010
| MCC220AN1300 | Modulo compacto 220 kV, 1300 kVp (BIL), 2000A, 31,5 kA, arreglo en anillo | UND | 0 | 630000 | 010
| MCC220AN1425 | Modulo compacto 220 kV, 1425 kVp (BIL), 2000A, 31,5 kA, arreglo en anillo | UND | 0 | 661500 | 010
| MCC220DB1050 | Modulo compacto 220 kV, 1050 kVp (BIL), 2000A, 31,5 kA, arreglo doble barra | UND | 0 | 550000 | 010
| MCC220DB1300 | Modulo compacto 220 kV, 1300 kVp (BIL), 2000A, 31,5 kA, arreglo doble barra | UND | 0 | 577500 | 010
| MCC220DB1425 | Modulo compacto 220 kV, 1425 kVp (BIL), 2000A, 31,5 kA, arreglo doble barra | UND | 0 | 606375 | 010
| MCC220IM1050 | Modulo compacto 220 kV, 1050 kVp (BIL), 2000A, 31,5 kA, arreglo en interruptor y medio | UND | 0 | 600000 | 010
| MCC220IM1300 | Modulo compacto 220 kV, 1300 kVp (BIL), 2000A, 31,5 kA, arreglo en interruptor y medio | UND | 0 | 630000 | 010
| MCC220IM1425 | Modulo compacto 220 kV, 1425 kVp (BIL), 2000A, 31,5 kA, arreglo en interruptor y medio | UND | 0 | 661500 | 010
| MCC220SB1050 | Modulo compacto 220 kV, 1050 kVp (BIL), 2000A, 31,5 kA, arreglo simple barra | UND | 0 | 330000 | 010
| MCC220SB1300 | Modulo compacto 220 kV, 1300 kVp (BIL), 2000A, 31,5 kA, arreglo simple barra | UND | 0 | 346500 | 010
| MCC220SB1425 | Modulo compacto 220 kV, 1425 kVp (BIL), 2000A, 31,5 kA, arreglo simple barra | UND | 0 | 363825 | 010
MODULO GIS
| CODIGO | DESCRIPCION | UNIDAD | TIPO | PRECIO UNITARIO US$
| MGC220SB1050 | Modulo encapsulado 220 kV, 1050 kVp (BIL), 2000A, 31,5 kA, arreglo simple barra, constituido por: Barra colectora y Seccionador con puesta a tierra Interruptor Seccionador de carga Transformador inductivo de corriente Transformador de tension Terminales, | UND | 0 | 800000 | 011
| MGC220SB1300 | Modulo encapsulado 220 kV, 1300 kVp (BIL), 2000A, 31,5 kA, arreglo simple barra, constituido por: Barra colectora y Seccionador con puesta a tierra Interruptor Seccionador de carga Transformador inductivo de corriente Transformador de tension Terminales, | UND | 0 | 840000 | 011
| MGC220SB1425 | Modulo encapsulado 220 kV, 1425 kVp (BIL), 2000A, 31,5 kA, arreglo simple barra, constituido por: Barra colectora y Seccionador con puesta a tierra Interruptor Seccionador de carga Transformador inductivo de corriente Transformador de tension Terminales, | UND | 0 | 882000 | 011
| MGC220SB1550 | Modulo encapsulado 220 kV, 1550 kVp (BIL), 2000A, 31,5 kA, arreglo simple barra, constituido por: Barra colectora y Seccionador con puesta a tierra Interruptor Seccionador de carga Transformador inductivo de corriente Transformador de tension Terminales, | UND | 0 | 926100 | 011
| MGC220DB1050 | Modulo encapsulado 220 kV, 1050 kVp (BIL), 2000A, 31,5 kA, arreglo doble barra, constituido por: Barra colectora y Seccionadores con puesta a tierra Interruptor Seccionador de carga Transformador inductivo de corriente Transformador de tension Terminales, | UND | 0 | 950000 | 011
| MGC220DB1300 | Modulo encapsulado 220 kV, 1300 kVp (BIL), 2000A, 31,5 kA, arreglo doble barra, constituido por: Barra colectora y Seccionadores con puesta a tierra Interruptor Seccionador de carga Transformador inductivo de corriente Transformador de tension Terminales, | UND | 0 | 997500 | 011
| MGC220DB1425 | Modulo encapsulado 220 kV, 1425 kVp (BIL), 2000A, 31,5 kA, arreglo doble barra, constituido por: Barra colectora y Seccionadores con puesta a tierra Interruptor Seccionador de carga Transformador inductivo de corriente Transformador de tension Terminales, | UND | 0 | 1047375 | 011
| MGC220DB1550 | Modulo encapsulado 220 kV, 1550 kVp (BIL), 2000A, 31,5 kA, arreglo doble barra, constituido por: Barra colectora y Seccionadores con puesta a tierra Interruptor Seccionador de carga Transformador inductivo de corriente Transformador de tension Terminales, | UND | 0 | 1099743.75 | 011
| MGC220AN1550 | Modulo encapsulado 220 kV, 1550 kVp (BIL), 2000A, 31,5 kA, arreglo doble barra, constituido por: Barra colectora y Seccionadores con puesta a tierra Interruptor Seccionador de carga Transformador inductivo de corriente Transformador de tension Terminales, | UND | 0 | 1099743.75 | 011
| MGC138SB0650 | Modulo encapsulado 138 kV, 650 kVp (BIL), 2000A, 31,5 kA, arreglo simple barra, constituido por: Barra colectora y Seccionador con puesta a tierra Interruptor Seccionador de carga Transformador inductivo de corriente Transformador de tension Terminales, a | UND | 0 | 450000 | 011
| MGC138SB0850 | Modulo encapsulado 138 kV, 850 kVp (BIL), 2000A, 31,5 kA, arreglo simple barra, constituido por: Barra colectora y Seccionador con puesta a tierra Interruptor Seccionador de carga Transformador inductivo de corriente Transformador de tension Terminales, a | UND | 0 | 472500 | 011
| MGC138SB0950 | Modulo encapsulado 138 kV, 950 kVp (BIL), 2000A, 31,5 kA, arreglo simple barra, constituido por: Barra colectora y Seccionador con puesta a tierra Interruptor Seccionador de carga Transformador inductivo de corriente Transformador de tension Terminales, a | UND | 0 | 496125 | 011
| MGC138SB1050 | Modulo encapsulado 138 kV, 1050 kVp (BIL), 2000A, 31,5 kA, arreglo simple barra, constituido por: Barra colectora y Seccionador con puesta a tierra Interruptor Seccionador de carga Transformador inductivo de corriente Transformador de tension Terminales, | UND | 0 | 520931.25 | 011
| MGC138DB0650 | Modulo encapsulado 138 kV, 650 kVp (BIL), 2000A, 31,5 kA, arreglo doble barra, constituido por: Barra colectora y Seccionador con puesta a tierra Interruptor Seccionador de carga Transformador inductivo de corriente Transformador de tension Terminales, ai | UND | 0 | 600000 | 011
| MGC138DB0850 | Modulo encapsulado 138 kV, 850 kVp (BIL), 2000A, 31,5 kA, arreglo doble barra, constituido por: Barra colectora y Seccionador con puesta a tierra Interruptor Seccionador de carga Transformador inductivo de corriente Transformador de tension Terminales, ai | UND | 0 | 630000 | 011
| MGC138DB0950 | Modulo encapsulado 138 kV, 950 kVp (BIL), 2000A, 31,5 kA, arreglo doble barra, constituido por: Barra colectora y Seccionador con puesta a tierra Interruptor Seccionador de carga Transformador inductivo de corriente Transformador de tension Terminales, ai | UND | 0 | 661500 | 011
| MGC138DB1050 | Modulo encapsulado 138 kV, 1050 kVp (BIL), 2000A, 31,5 kA, arreglo doble barra, constituido por: Barra colectora y Seccionador con puesta a tierra Interruptor Seccionador de carga Transformador inductivo de corriente Transformador de tension Terminales, a | UND | 0 | 694575 | 011
(**) El Montaje del GIS está incluido en su precio de suministro
RESUMEN DE COSTOS EQUIPOS DE TRANSFORMADORES DE POTENCIA
|  | TIPO: | Nacional | 1
|  |  | Importado | 0
TRANSFORMADORES DE POTENCIA
| CODIGO | DESCRIPCION | UNIDAD | TIPO | PRECIO UNITARIO US$
| TPT-220138060-120-1050 | Transformador de Potencia Trifásico 220/138/60 kV, 120 MVA (ONAF), 1050 kVp BIL | UND | 0 | 2579922.4893 | 012
| TPM-220060010-060-1050 | Transformador de Potencia Monofásico 220/60/10 kV, 60 MVA (ONAF), 1050 kVp BIL | UND | 0 | 1234192.8153 | 012
| TPM-220060010-040-1050 | Transformador de Potencia Monofásico 220/60/10 kV, 40/40/13,33 MVA, 1050 kVp BIL | UND | 0 | 1001394.344 | 012
| TPM-220060010-029-1050 | Transformador de Potencia Monofásico 220/60/10 kV, 28.5/28.5/28.5 MVA, 1050 kVp BIL | UND | 0 | 803403.6008 | 012
| TPM-220138060-060-1050 | Transformador de Potencia Monofásico 220/138/60 kV, 60 MVA, 1050 kVp BIL | UND | 0 | 1246627.9289 | 012
| TPM-220138010-080-1050 | Transformador de Potencia Monofásico 220/138/10 kV, 80 MVA, 1050 kVp BIL | UND | 0 | 1413465.2755 | 012
| TPM-220138010-100-1050 | Transformador de Potencia Monofásico 220/138/10 kV, 100 MVA, 1050 kVp BIL | UND | 0 | 1542874.3753 | 012
| TPT-220138010-300-1050 | Transformador de Potencia Trifásico 220/138/10 kV, 300 MVA (ONAF), 1050 kVp BIL | UND | 0 | 3857185.9381 | 012
| TPT-220138010-240-1050 | Transformador de Potencia Trifásico 220/138/10 kV, 240 MVA (ONAF), 1050 kVp BIL | UND | 0 | 3533663.1888 | 012
| TPT-220138010-180-1050 | Transformador de Potencia Trifásico 220/138/10 kV, 180 MVA (ONAF), 1050 kVp BIL | UND | 0 | 3116569.8223 | 012
| TPT-220138010-120-1050 | Transformador de Potencia Trifásico 220/138/10 kV, 120 MVA (ONAF), 1050 kVp BIL | UND | 0 | 2528709.7395 | 012
| TPT-220138010-115-1050 | Transformador de Potencia Trifásico 220/138/10 kV, 115 MVA (ONAF), 1050 kVp BIL | UND | 0 | 2467005.0504 | 012
| TPT-220138010-110-1050 | Transformador de Potencia Trifásico 220/138/10 kV, 110 MVA (ONAF), 1050 kVp BIL | UND | 0 | 2402557.0466 | 012
| TPT-220138010-105-1050 | Transformador de Potencia Trifásico 220/138/10 kV, 105 MVA (ONAF), 1050 kVp BIL | UND | 0 | 2335110.404 | 012
| TPT-220138010-100-1050 | Transformador de Potencia Trifásico 220/138/10 kV, 100 MVA (ONAF), 1050 kVp BIL | UND | 0 | 2264372.4061 | 012
| TPT-220138010-095-1050 | Transformador de Potencia Trifásico 220/138/10 kV, 95 MVA (ONAF), 1050 kVp BIL | UND | 1 | 2190005.2666 | 012
| TPT-220138010-090-1050 | Transformador de Potencia Trifásico 220/138/10 kV, 90 MVA (ONAF), 1050 kVp BIL | UND | 1 | 2111616.3731 | 012
| TPT-220138010-085-1050 | Transformador de Potencia Trifásico 220/138/10 kV, 85 MVA (ONAF), 1050 kVp BIL | UND | 1 | 2028745.7408 | 012
| TPT-220138010-080-1050 | Transformador de Potencia Trifásico 220/138/10 kV, 80 MVA (ONAF), 1050 kVp BIL | UND | 1 | 2116417.8576 | 012
| TPT-220138010-075-1050 | Transformador de Potencia Trifásico 220/138/10 kV, 75 MVA (ONAF), 1050 kVp BIL | UND | 1 | 2065453.9637 | 012
| TPT-220138010-070-1050 | Transformador de Potencia Trifásico 220/138/10 kV, 70 MVA (ONAF), 1050 kVp BIL | UND | 1 | 2010972.6196 | 012
| TPT-220138010-065-1050 | Transformador de Potencia Trifásico 220/138/10 kV, 65 MVA (ONAF), 1050 kVp BIL | UND | 1 | 1952452.053 | 012
| TPT-220138010-060-1050 | Transformador de Potencia Trifásico 220/138/10 kV, 60 MVA (ONAF), 1050 kVp BIL | UND | 1 | 1889245.0259 | 012
| TPT-220138010-055-1050 | Transformador de Potencia Trifásico 220/138/10 kV, 55 MVA (ONAF), 1050 kVp BIL | UND | 1 | 1820535.0756 | 012
| TPT-220138010-050-1050 | Transformador de Potencia Trifásico 220/138/10 kV, 50 MVA (ONAF), 1050 kVp BIL | UND | 1 | 1745271.8405 | 012
| TPT-220138010-045-1050 | Transformador de Potencia Trifásico 220/138/10 kV, 45 MVA (ONAF), 1050 kVp BIL | UND | 1 | 1662072.1941 | 012
| TPT-220138010-040-1050 | Transformador de Potencia Trifásico 220/138/10 kV, 40 MVA (ONAF), 1050 kVp BIL | UND | 1 | 1569062.9026 | 012
| TPT-220138010-035-1050 | Transformador de Potencia Trifásico 220/138/10 kV, 35 MVA (ONAF), 1050 kVp BIL | UND | 1 | 1463617.6647 | 012
| TPT-220138010-030-1050 | Transformador de Potencia Trifásico 220/138/10 kV, 30 MVA (ONAF), 1050 kVp BIL | UND | 1 | 1341890.0709 | 012
| TPT-220138010-025-1050 | Transformador de Potencia Trifásico 220/138/10 kV, 25 MVA (ONAF), 1050 kVp BIL | UND | 1 | 1197916.8855 | 012
| TPT-220138010-020-1050 | Transformador de Potencia Trifásico 220/138/10 kV, 20 MVA (ONAF), 1050 kVp BIL | UND | 1 | 1021707.9477 | 012
| TPT-220138023-300-1050 | Transformador de Potencia Trifásico 220/138/23 kV, 300 MVA (ONAF), 1050 kVp BIL | UND | 0 | 3876568.7821 | 012
| TPT-220138023-240-1050 | Transformador de Potencia Trifásico 220/138/23 kV, 240 MVA (ONAF), 1050 kVp BIL | UND | 0 | 3551420.2902 | 012
| TPT-220138023-180-1050 | Transformador de Potencia Trifásico 220/138/23 kV, 180 MVA (ONAF), 1050 kVp BIL | UND | 0 | 3132230.9772 | 012
| TPT-220138023-120-1050 | Transformador de Potencia Trifásico 220/138/23 kV, 120 MVA (ONAF), 1050 kVp BIL | UND | 0 | 2541416.8237 | 012
| TPT-220138023-115-1050 | Transformador de Potencia Trifásico 220/138/23 kV, 115 MVA (ONAF), 1050 kVp BIL | UND | 0 | 2479402.0607 | 012
| TPT-220138023-110-1050 | Transformador de Potencia Trifásico 220/138/23 kV, 110 MVA (ONAF), 1050 kVp BIL | UND | 0 | 2414630.1976 | 012
| TPT-220138023-105-1050 | Transformador de Potencia Trifásico 220/138/23 kV, 105 MVA (ONAF), 1050 kVp BIL | UND | 0 | 2346844.6271 | 012
| TPT-220138023-100-1050 | Transformador de Potencia Trifásico 220/138/23 kV, 100 MVA (ONAF), 1050 kVp BIL | UND | 0 | 2275751.1619 | 012
| TPT-220138023-095-1050 | Transformador de Potencia Trifásico 220/138/23 kV, 95 MVA (ONAF), 1050 kVp BIL | UND | 1 | 2201010.3181 | 012
| TPT-220138023-090-1050 | Transformador de Potencia Trifásico 220/138/23 kV, 90 MVA (ONAF), 1050 kVp BIL | UND | 1 | 2122227.5106 | 012
| TPT-220138023-085-1050 | Transformador de Potencia Trifásico 220/138/23 kV, 85 MVA (ONAF), 1050 kVp BIL | UND | 1 | 2038940.443 | 012
| TPT-220138023-080-1050 | Transformador de Potencia Trifásico 220/138/23 kV, 80 MVA (ONAF), 1050 kVp BIL | UND | 1 | 2127053.1232 | 012
| TPT-220138023-075-1050 | Transformador de Potencia Trifásico 220/138/23 kV, 75 MVA (ONAF), 1050 kVp BIL | UND | 1 | 2075833.1294 | 012
| TPT-220138023-070-1050 | Transformador de Potencia Trifásico 220/138/23 kV, 70 MVA (ONAF), 1050 kVp BIL | UND | 1 | 2021078.0097 | 012
| TPT-220138023-065-1050 | Transformador de Potencia Trifásico 220/138/23 kV, 65 MVA (ONAF), 1050 kVp BIL | UND | 1 | 1962263.3699 | 012
| TPT-220138023-060-1050 | Transformador de Potencia Trifásico 220/138/23 kV, 60 MVA (ONAF), 1050 kVp BIL | UND | 1 | 1898738.7195 | 012
| TPT-220138023-055-1050 | Transformador de Potencia Trifásico 220/138/23 kV, 55 MVA (ONAF), 1050 kVp BIL | UND | 1 | 1829683.493 | 012
| TPT-220138023-050-1050 | Transformador de Potencia Trifásico 220/138/23 kV, 50 MVA (ONAF), 1050 kVp BIL | UND | 1 | 1754042.0508 | 012
| TPT-220138023-045-1050 | Transformador de Potencia Trifásico 220/138/23 kV, 45 MVA (ONAF), 1050 kVp BIL | UND | 1 | 1670424.3157 | 012
| TPT-220138023-040-1050 | Transformador de Potencia Trifásico 220/138/23 kV, 40 MVA (ONAF), 1050 kVp BIL | UND | 1 | 1576947.6408 | 012
| TPT-220138023-035-1050 | Transformador de Potencia Trifásico 220/138/23 kV, 35 MVA (ONAF), 1050 kVp BIL | UND | 1 | 1470972.5273 | 012
| TPT-220138023-030-1050 | Transformador de Potencia Trifásico 220/138/23 kV, 30 MVA (ONAF), 1050 kVp BIL | UND | 1 | 1348633.2371 | 012
| TPT-220138023-025-1050 | Transformador de Potencia Trifásico 220/138/23 kV, 25 MVA (ONAF), 1050 kVp BIL | UND | 1 | 1203936.5684 | 012
| TPT-220138023-020-1050 | Transformador de Potencia Trifásico 220/138/23 kV, 20 MVA (ONAF), 1050 kVp BIL | UND | 1 | 1026842.1585 | 012
| TPT-220060010-300-1050 | Transformador de Potencia Trifásico 220/60/10 kV, 300 MVA (ONAF), 1050 kVp BIL | UND | 0 | 3818710.5084 | 012
| TPT-220060010-240-1050 | Transformador de Potencia Trifásico 220/60/10 kV, 240 MVA (ONAF), 1050 kVp BIL | UND | 0 | 3498414.8985 | 012
| TPT-220060010-180-1050 | Transformador de Potencia Trifásico 220/60/10 kV, 180 MVA (ONAF), 1050 kVp BIL | UND | 0 | 3085482.0383 | 012
| TPT-220060010-120-1050 | Transformador de Potencia Trifásico 220/60/10 kV, 120 MVA (ONAF), 1050 kVp BIL | UND | 0 | 2503485.8599 | 012
| TPT-220060010-115-1050 | Transformador de Potencia Trifásico 220/60/10 kV, 115 MVA (ONAF), 1050 kVp BIL | UND | 0 | 2442396.675 | 012
| TPT-220060010-110-1050 | Transformador de Potencia Trifásico 220/60/10 kV, 110 MVA (ONAF), 1050 kVp BIL | UND | 0 | 2378591.5401 | 012
| TPT-220060010-105-1050 | Transformador de Potencia Trifásico 220/60/10 kV, 105 MVA (ONAF), 1050 kVp BIL | UND | 0 | 2311817.6777 | 012
| TPT-220060010-100-1050 | Transformador de Potencia Trifásico 220/60/10 kV, 100 MVA (ONAF), 1050 kVp BIL | UND | 0 | 2241785.2914 | 012
| TPT-220060010-095-1050 | Transformador de Potencia Trifásico 220/60/10 kV, 95 MVA (ONAF), 1050 kVp BIL | UND | 1 | 2168159.964 | 012
| TPT-220060010-090-1050 | Transformador de Potencia Trifásico 220/60/10 kV, 90 MVA (ONAF), 1050 kVp BIL | UND | 1 | 2090552.9998 | 012
| TPT-220060010-085-1050 | Transformador de Potencia Trifásico 220/60/10 kV, 85 MVA (ONAF), 1050 kVp BIL | UND | 1 | 2008509.002 | 012
| TPT-220060010-080-1050 | Transformador de Potencia Trifásico 220/60/10 kV, 80 MVA (ONAF), 1050 kVp BIL | UND | 1 | 2095306.5895 | 012
| TPT-220060010-075-1050 | Transformador de Potencia Trifásico 220/60/10 kV, 75 MVA (ONAF), 1050 kVp BIL | UND | 1 | 2044851.0605 | 012
| TPT-220060010-070-1050 | Transformador de Potencia Trifásico 220/60/10 kV, 70 MVA (ONAF), 1050 kVp BIL | UND | 1 | 1990913.1677 | 012
| TPT-220060010-065-1050 | Transformador de Potencia Trifásico 220/60/10 kV, 65 MVA (ONAF), 1050 kVp BIL | UND | 1 | 1932976.3438 | 012
| TPT-220060010-060-1050 | Transformador de Potencia Trifásico 220/60/10 kV, 60 MVA (ONAF), 1050 kVp BIL | UND | 1 | 1870399.8067 | 012
| TPT-220060010-055-1050 | Transformador de Potencia Trifásico 220/60/10 kV, 55 MVA (ONAF), 1050 kVp BIL | UND | 1 | 1802375.2382 | 012
| TPT-220060010-050-1050 | Transformador de Potencia Trifásico 220/60/10 kV, 50 MVA (ONAF), 1050 kVp BIL | UND | 1 | 1727862.7539 | 012
| TPT-220060010-045-1050 | Transformador de Potencia Trifásico 220/60/10 kV, 45 MVA (ONAF), 1050 kVp BIL | UND | 1 | 1645493.024 | 012
| TPT-220060010-040-1050 | Transformador de Potencia Trifásico 220/60/10 kV, 40 MVA (ONAF), 1050 kVp BIL | UND | 1 | 1553411.5002 | 012
| TPT-220060010-035-1050 | Transformador de Potencia Trifásico 220/60/10 kV, 35 MVA (ONAF), 1050 kVp BIL | UND | 1 | 1449018.0785 | 012
| TPT-220060010-030-1050 | Transformador de Potencia Trifásico 220/60/10 kV, 30 MVA (ONAF), 1050 kVp BIL | UND | 1 | 1328504.7174 | 012
| TPT-220060010-025-1050 | Transformador de Potencia Trifásico 220/60/10 kV, 25 MVA (ONAF), 1050 kVp BIL | UND | 1 | 1185967.6646 | 012
| TPT-220060010-020-1050 | Transformador de Potencia Trifásico 220/60/10 kV, 20 MVA (ONAF), 1050 kVp BIL | UND | 1 | 1011516.4109 | 012
| TPT-220060023-300-1050 | Transformador de Potencia Trifásico 220/60/23 kV, 300 MVA (ONAF), 1050 kVp BIL | UND | 0 | 3837900.0085 | 012
| TPT-220060023-240-1050 | Transformador de Potencia Trifásico 220/60/23 kV, 240 MVA (ONAF), 1050 kVp BIL | UND | 0 | 3515994.8728 | 012
| TPT-220060023-180-1050 | Transformador de Potencia Trifásico 220/60/23 kV, 180 MVA (ONAF), 1050 kVp BIL | UND | 0 | 3100986.9732 | 012
| TPT-220060023-120-1050 | Transformador de Potencia Trifásico 220/60/23 kV, 120 MVA (ONAF), 1050 kVp BIL | UND | 0 | 2516066.1908 | 012
| TPT-220060023-115-1050 | Transformador de Potencia Trifásico 220/60/23 kV, 115 MVA (ONAF), 1050 kVp BIL | UND | 0 | 2454670.0251 | 012
| TPT-220060023-110-1050 | Transformador de Potencia Trifásico 220/60/23 kV, 110 MVA (ONAF), 1050 kVp BIL | UND | 0 | 2390544.2614 | 012
| TPT-220060023-105-1050 | Transformador de Potencia Trifásico 220/60/23 kV, 105 MVA (ONAF), 1050 kVp BIL | UND | 0 | 2323434.852 | 012
| TPT-220060023-100-1050 | Transformador de Potencia Trifásico 220/60/23 kV, 100 MVA (ONAF), 1050 kVp BIL | UND | 0 | 2253050.5441 | 012
| TPT-220060023-095-1050 | Transformador de Potencia Trifásico 220/60/23 kV, 95 MVA (ONAF), 1050 kVp BIL | UND | 1 | 2179055.2402 | 012
| TPT-220060023-090-1050 | Transformador de Potencia Trifásico 220/60/23 kV, 90 MVA (ONAF), 1050 kVp BIL | UND | 1 | 2101058.2912 | 012
| TPT-220060023-085-1050 | Transformador de Potencia Trifásico 220/60/23 kV, 85 MVA (ONAF), 1050 kVp BIL | UND | 1 | 2018602.0121 | 012
| TPT-220060023-080-1050 | Transformador de Potencia Trifásico 220/60/23 kV, 80 MVA (ONAF), 1050 kVp BIL | UND | 1 | 2105835.7683 | 012
| TPT-220060023-075-1050 | Transformador de Potencia Trifásico 220/60/23 kV, 75 MVA (ONAF), 1050 kVp BIL | UND | 1 | 2055126.6939 | 012
| TPT-220060023-070-1050 | Transformador de Potencia Trifásico 220/60/23 kV, 70 MVA (ONAF), 1050 kVp BIL | UND | 1 | 2000917.7565 | 012
| TPT-220060023-065-1050 | Transformador de Potencia Trifásico 220/60/23 kV, 65 MVA (ONAF), 1050 kVp BIL | UND | 1 | 1942689.7927 | 012
| TPT-220060023-060-1050 | Transformador de Potencia Trifásico 220/60/23 kV, 60 MVA (ONAF), 1050 kVp BIL | UND | 1 | 1879798.8007 | 012
| TPT-220060023-055-1050 | Transformador de Potencia Trifásico 220/60/23 kV, 55 MVA (ONAF), 1050 kVp BIL | UND | 1 | 1811432.4002 | 012
| TPT-220060023-050-1050 | Transformador de Potencia Trifásico 220/60/23 kV, 50 MVA (ONAF), 1050 kVp BIL | UND | 1 | 1736545.4813 | 012
| TPT-220060023-045-1050 | Transformador de Potencia Trifásico 220/60/23 kV, 45 MVA (ONAF), 1050 kVp BIL | UND | 1 | 1653761.8332 | 012
| TPT-220060023-040-1050 | Transformador de Potencia Trifásico 220/60/23 kV, 40 MVA (ONAF), 1050 kVp BIL | UND | 1 | 1561217.5881 | 012
| TPT-220060023-035-1050 | Transformador de Potencia Trifásico 220/60/23 kV, 35 MVA (ONAF), 1050 kVp BIL | UND | 1 | 1456299.5763 | 012
| TPT-220060023-030-1050 | Transformador de Potencia Trifásico 220/60/23 kV, 30 MVA (ONAF), 1050 kVp BIL | UND | 1 | 1335180.6205 | 012
| TPT-220060023-025-1050 | Transformador de Potencia Trifásico 220/60/23 kV, 25 MVA (ONAF), 1050 kVp BIL | UND | 1 | 1191927.3011 | 012
| TPT-220060023-020-1050 | Transformador de Potencia Trifásico 220/60/23 kV, 20 MVA (ONAF), 1050 kVp BIL | UND | 1 | 1016599.4079 | 012
| TPD-220060-300-1050 | Transformador de Potencia Trifásico 220/60 kV, 300 MVA (ONAF), 1050 kVp BIL | UND | 0 | 3182258.757 | 012
| TPD-220060-240-1050 | Transformador de Potencia Trifásico 220/60 kV, 240 MVA (ONAF), 1050 kVp BIL | UND | 0 | 2915345.7487 | 012
| TPD-220060-180-1050 | Transformador de Potencia Trifásico 220/60 kV, 180 MVA (ONAF), 1050 kVp BIL | UND | 0 | 2571235.0319 | 012
| TPD-220060-120-1050 | Transformador de Potencia Trifásico 220/60 kV, 120 MVA (ONAF), 1050 kVp BIL | UND | 0 | 2086238.2166 | 012
| TPD-220060-115-1050 | Transformador de Potencia Trifásico 220/60 kV, 115 MVA (ONAF), 1050 kVp BIL | UND | 0 | 2035330.5625 | 012
| TPD-220060-110-1050 | Transformador de Potencia Trifásico 220/60 kV, 110 MVA (ONAF), 1050 kVp BIL | UND | 0 | 1982159.6167 | 012
| TPD-220060-105-1050 | Transformador de Potencia Trifásico 220/60 kV, 105 MVA (ONAF), 1050 kVp BIL | UND | 0 | 1926514.7314 | 012
| TPD-220060-100-1050 | Transformador de Potencia Trifásico 220/60 kV, 100 MVA (ONAF), 1050 kVp BIL | UND | 0 | 1868154.4095 | 012
| TPD-220060-095-1050 | Transformador de Potencia Trifásico 220/60 kV, 95 MVA (ONAF), 1050 kVp BIL | UND | 1 | 1806799.97 | 012
| TPD-220060-090-1050 | Transformador de Potencia Trifásico 220/60 kV, 90 MVA (ONAF), 1050 kVp BIL | UND | 1 | 1742127.4998 | 012
| TPD-220060-085-1050 | Transformador de Potencia Trifásico 220/60 kV, 85 MVA (ONAF), 1050 kVp BIL | UND | 1 | 1673757.5017 | 012
| TPD-220060-080-1050 | Transformador de Potencia Trifásico 220/60 kV, 80 MVA (ONAF), 1050 kVp BIL | UND | 1 | 1746088.8246 | 012
| TPD-220060-075-1050 | Transformador de Potencia Trifásico 220/60 kV, 75 MVA (ONAF), 1050 kVp BIL | UND | 1 | 1704042.5504 | 012
| TPD-220060-070-1050 | Transformador de Potencia Trifásico 220/60 kV, 70 MVA (ONAF), 1050 kVp BIL | UND | 1 | 1659094.3065 | 012
| TPD-220060-065-1050 | Transformador de Potencia Trifásico 220/60 kV, 65 MVA (ONAF), 1050 kVp BIL | UND | 1 | 1610813.6198 | 012
| TPD-220060-060-1050 | Transformador de Potencia Trifásico 220/60 kV, 60 MVA (ONAF), 1050 kVp BIL | UND | 1 | 1558666.5056 | 012
| TPD-220060-055-1050 | Transformador de Potencia Trifásico 220/60 kV, 55 MVA (ONAF), 1050 kVp BIL | UND | 1 | 1501979.3651 | 012
| TPD-220060-050-1050 | Transformador de Potencia Trifásico 220/60 kV, 50 MVA (ONAF), 1050 kVp BIL | UND | 1 | 1439885.6282 | 012
| TPD-220060-045-1050 | Transformador de Potencia Trifásico 220/60 kV, 45 MVA (ONAF), 1050 kVp BIL | UND | 1 | 1371244.1867 | 012
| TPD-220060-040-1050 | Transformador de Potencia Trifásico 220/60 kV, 40 MVA (ONAF), 1050 kVp BIL | UND | 1 | 1294509.5835 | 012
| TPD-220060-035-1050 | Transformador de Potencia Trifásico 220/60 kV, 35 MVA (ONAF), 1050 kVp BIL | UND | 1 | 1207515.0654 | 012
| TPD-220060-030-1050 | Transformador de Potencia Trifásico 220/60 kV, 30 MVA (ONAF), 1050 kVp BIL | UND | 1 | 1107087.2645 | 012
| TPD-220060-025-1050 | Transformador de Potencia Trifásico 220/60 kV, 25 MVA (ONAF), 1050 kVp BIL | UND | 1 | 988306.3872 | 012
| TPD-220060-020-1050 | Transformador de Potencia Trifásico 220/60 kV, 20 MVA (ONAF), 1050 kVp BIL | UND | 1 | 842930.3424 | 012
| TPD-220023-300-1050 | Transformador de Potencia Trifásico 220/23 kV, 300 MVA (ONAF), 1050 kVp BIL | UND | 0 | 3134763.1473 | 012
| TPD-220023-240-1050 | Transformador de Potencia Trifásico 220/23 kV, 240 MVA (ONAF), 1050 kVp BIL | UND | 0 | 2871833.849 | 012
| TPD-220023-180-1050 | Transformador de Potencia Trifásico 220/23 kV, 180 MVA (ONAF), 1050 kVp BIL | UND | 0 | 2532859.0277 | 012
| TPD-220023-120-1050 | Transformador de Potencia Trifásico 220/23 kV, 120 MVA (ONAF), 1050 kVp BIL | UND | 0 | 2055100.8504 | 012
| TPD-220023-115-1050 | Transformador de Potencia Trifásico 220/23 kV, 115 MVA (ONAF), 1050 kVp BIL | UND | 0 | 2004952.9995 | 012
| TPD-220023-110-1050 | Transformador de Potencia Trifásico 220/23 kV, 110 MVA (ONAF), 1050 kVp BIL | UND | 0 | 1952575.6367 | 012
| TPD-220023-105-1050 | Transformador de Potencia Trifásico 220/23 kV, 105 MVA (ONAF), 1050 kVp BIL | UND | 0 | 1897761.2582 | 012
| TPD-220023-100-1050 | Transformador de Potencia Trifásico 220/23 kV, 100 MVA (ONAF), 1050 kVp BIL | UND | 0 | 1840271.9714 | 012
| TPD-220023-095-1050 | Transformador de Potencia Trifásico 220/23 kV, 95 MVA (ONAF), 1050 kVp BIL | UND | 1 | 1779833.2546 | 012
| TPD-220023-090-1050 | Transformador de Potencia Trifásico 220/23 kV, 90 MVA (ONAF), 1050 kVp BIL | UND | 1 | 1716126.0291 | 012
| TPD-220023-085-1050 | Transformador de Potencia Trifásico 220/23 kV, 85 MVA (ONAF), 1050 kVp BIL | UND | 1 | 1648776.4617 | 012
| TPD-220023-080-1050 | Transformador de Potencia Trifásico 220/23 kV, 80 MVA (ONAF), 1050 kVp BIL | UND | 1 | 1720028.2306 | 012
| TPD-220023-075-1050 | Transformador de Potencia Trifásico 220/23 kV, 75 MVA (ONAF), 1050 kVp BIL | UND | 1 | 1678609.5023 | 012
| TPD-220023-070-1050 | Transformador de Potencia Trifásico 220/23 kV, 70 MVA (ONAF), 1050 kVp BIL | UND | 1 | 1634332.1165 | 012
| TPD-220023-065-1050 | Transformador de Potencia Trifásico 220/23 kV, 65 MVA (ONAF), 1050 kVp BIL | UND | 1 | 1586772.0252 | 012
| TPD-220023-060-1050 | Transformador de Potencia Trifásico 220/23 kV, 60 MVA (ONAF), 1050 kVp BIL | UND | 1 | 1535403.2132 | 012
| TPD-220023-055-1050 | Transformador de Potencia Trifásico 220/23 kV, 55 MVA (ONAF), 1050 kVp BIL | UND | 1 | 1479562.1354 | 012
| TPD-220023-050-1050 | Transformador de Potencia Trifásico 220/23 kV, 50 MVA (ONAF), 1050 kVp BIL | UND | 1 | 1418395.1553 | 012
| TPD-220023-045-1050 | Transformador de Potencia Trifásico 220/23 kV, 45 MVA (ONAF), 1050 kVp BIL | UND | 1 | 1350778.1958 | 012
| TPD-220023-040-1050 | Transformador de Potencia Trifásico 220/23 kV, 40 MVA (ONAF), 1050 kVp BIL | UND | 1 | 1275188.8661 | 012
| TPD-220023-035-1050 | Transformador de Potencia Trifásico 220/23 kV, 35 MVA (ONAF), 1050 kVp BIL | UND | 1 | 1189492.7521 | 012
| TPD-220023-030-1050 | Transformador de Potencia Trifásico 220/23 kV, 30 MVA (ONAF), 1050 kVp BIL | UND | 1 | 1090563.8487 | 012
| TPD-220023-025-1050 | Transformador de Potencia Trifásico 220/23 kV, 25 MVA (ONAF), 1050 kVp BIL | UND | 1 | 973555.7908 | 012
| TPD-220023-020-1050 | Transformador de Potencia Trifásico 220/23 kV, 20 MVA (ONAF), 1050 kVp BIL | UND | 1 | 830349.5017 | 012
| TPD-220010-300-1050 | Transformador de Potencia Trifásico 220/10 kV, 300 MVA (ONAF), 1050 kVp BIL | UND | 0 | 3119089.3315 | 012
| TPD-220010-240-1050 | Transformador de Potencia Trifásico 220/10 kV, 240 MVA (ONAF), 1050 kVp BIL | UND | 0 | 2857474.6798 | 012
| TPD-220010-180-1050 | Transformador de Potencia Trifásico 220/10 kV, 180 MVA (ONAF), 1050 kVp BIL | UND | 0 | 2520194.7326 | 012
| TPD-220010-120-1050 | Transformador de Potencia Trifásico 220/10 kV, 120 MVA (ONAF), 1050 kVp BIL | UND | 0 | 2044825.3462 | 012
| TPD-220010-115-1050 | Transformador de Potencia Trifásico 220/10 kV, 115 MVA (ONAF), 1050 kVp BIL | UND | 0 | 1994928.2345 | 012
| TPD-220010-110-1050 | Transformador de Potencia Trifásico 220/10 kV, 110 MVA (ONAF), 1050 kVp BIL | UND | 0 | 1942812.7585 | 012
| TPD-220010-105-1050 | Transformador de Potencia Trifásico 220/10 kV, 105 MVA (ONAF), 1050 kVp BIL | UND | 0 | 1888272.4519 | 012
| TPD-220010-100-1050 | Transformador de Potencia Trifásico 220/10 kV, 100 MVA (ONAF), 1050 kVp BIL | UND | 0 | 1831070.6115 | 012
| TPD-220010-095-1050 | Transformador de Potencia Trifásico 220/10 kV, 95 MVA (ONAF), 1050 kVp BIL | UND | 1 | 1770934.0883 | 012
| TPD-220010-090-1050 | Transformador de Potencia Trifásico 220/10 kV, 90 MVA (ONAF), 1050 kVp BIL | UND | 1 | 1707545.3989 | 012
| TPD-220010-085-1050 | Transformador de Potencia Trifásico 220/10 kV, 85 MVA (ONAF), 1050 kVp BIL | UND | 1 | 1640532.5794 | 012
| TPD-220010-080-1050 | Transformador de Potencia Trifásico 220/10 kV, 80 MVA (ONAF), 1050 kVp BIL | UND | 1 | 1711428.0894 | 012
| TPD-220010-075-1050 | Transformador de Potencia Trifásico 220/10 kV, 75 MVA (ONAF), 1050 kVp BIL | UND | 1 | 1670216.4548 | 012
| TPD-220010-070-1050 | Transformador de Potencia Trifásico 220/10 kV, 70 MVA (ONAF), 1050 kVp BIL | UND | 1 | 1626160.456 | 012
| TPD-220010-065-1050 | Transformador de Potencia Trifásico 220/10 kV, 65 MVA (ONAF), 1050 kVp BIL | UND | 1 | 1578838.1651 | 012
| TPD-220010-060-1050 | Transformador de Potencia Trifásico 220/10 kV, 60 MVA (ONAF), 1050 kVp BIL | UND | 1 | 1527726.1971 | 012
| TPD-220010-055-1050 | Transformador de Potencia Trifásico 220/10 kV, 55 MVA (ONAF), 1050 kVp BIL | UND | 1 | 1472164.3247 | 012
| TPD-220010-050-1050 | Transformador de Potencia Trifásico 220/10 kV, 50 MVA (ONAF), 1050 kVp BIL | UND | 1 | 1411303.1795 | 012
| TPD-220010-045-1050 | Transformador de Potencia Trifásico 220/10 kV, 45 MVA (ONAF), 1050 kVp BIL | UND | 1 | 1344024.3048 | 012
| TPD-220010-040-1050 | Transformador de Potencia Trifásico 220/10 kV, 40 MVA (ONAF), 1050 kVp BIL | UND | 1 | 1268812.9218 | 012
| TPD-220010-035-1050 | Transformador de Potencia Trifásico 220/10 kV, 35 MVA (ONAF), 1050 kVp BIL | UND | 1 | 1183545.2883 | 012
| TPD-220010-030-1050 | Transformador de Potencia Trifásico 220/10 kV, 30 MVA (ONAF), 1050 kVp BIL | UND | 1 | 1085111.0295 | 012
| TPD-220010-025-1050 | Transformador de Potencia Trifásico 220/10 kV, 25 MVA (ONAF), 1050 kVp BIL | UND | 1 | 968688.0119 | 012
| TPD-220010-020-1050 | Transformador de Potencia Trifásico 220/10 kV, 20 MVA (ONAF), 1050 kVp BIL | UND | 1 | 826197.7542 | 012
| TPT-220138010-300-1300 | Transformador de Potencia Trifásico 220/138/10 kV, 300 MVA (ONAF), 1300 kVp BIL | UND | 0 | 3934329.6569 | 012
| TPT-220138010-240-1300 | Transformador de Potencia Trifásico 220/138/10 kV, 240 MVA (ONAF), 1300 kVp BIL | UND | 0 | 3604336.4526 | 012
| TPT-220138010-180-1300 | Transformador de Potencia Trifásico 220/138/10 kV, 180 MVA (ONAF), 1300 kVp BIL | UND | 0 | 3178901.2188 | 012
| TPT-220138010-120-1300 | Transformador de Potencia Trifásico 220/138/10 kV, 120 MVA (ONAF), 1300 kVp BIL | UND | 0 | 2579283.9343 | 012
| TPT-220138010-115-1300 | Transformador de Potencia Trifásico 220/138/10 kV, 115 MVA (ONAF), 1300 kVp BIL | UND | 0 | 2516345.1514 | 012
| TPT-220138010-110-1300 | Transformador de Potencia Trifásico 220/138/10 kV, 110 MVA (ONAF), 1300 kVp BIL | UND | 0 | 2450608.1875 | 012
| TPT-220138010-105-1300 | Transformador de Potencia Trifásico 220/138/10 kV, 105 MVA (ONAF), 1300 kVp BIL | UND | 0 | 2381812.6121 | 012
| TPT-220138010-100-1300 | Transformador de Potencia Trifásico 220/138/10 kV, 100 MVA (ONAF), 1300 kVp BIL | UND | 0 | 2309659.8542 | 012
| TPT-220138010-095-1300 | Transformador de Potencia Trifásico 220/138/10 kV, 95 MVA (ONAF), 1300 kVp BIL | UND | 1 | 2233805.3719 | 012
| TPT-220138010-090-1300 | Transformador de Potencia Trifásico 220/138/10 kV, 90 MVA (ONAF), 1300 kVp BIL | UND | 1 | 2153848.7005 | 012
| TPT-220138010-085-1300 | Transformador de Potencia Trifásico 220/138/10 kV, 85 MVA (ONAF), 1300 kVp BIL | UND | 1 | 2069320.6556 | 012
| TPT-220138010-080-1300 | Transformador de Potencia Trifásico 220/138/10 kV, 80 MVA (ONAF), 1300 kVp BIL | UND | 1 | 2158746.2147 | 012
| TPT-220138010-075-1300 | Transformador de Potencia Trifásico 220/138/10 kV, 75 MVA (ONAF), 1300 kVp BIL | UND | 1 | 2106763.043 | 012
| TPT-220138010-070-1300 | Transformador de Potencia Trifásico 220/138/10 kV, 70 MVA (ONAF), 1300 kVp BIL | UND | 1 | 2051192.072 | 012
| TPT-220138010-065-1300 | Transformador de Potencia Trifásico 220/138/10 kV, 65 MVA (ONAF), 1300 kVp BIL | UND | 1 | 1991501.0941 | 012
| TPT-220138010-060-1300 | Transformador de Potencia Trifásico 220/138/10 kV, 60 MVA (ONAF), 1300 kVp BIL | UND | 1 | 1927029.9264 | 012
| TPT-220138010-055-1300 | Transformador de Potencia Trifásico 220/138/10 kV, 55 MVA (ONAF), 1300 kVp BIL | UND | 1 | 1856945.7771 | 012
| TPT-220138010-050-1300 | Transformador de Potencia Trifásico 220/138/10 kV, 50 MVA (ONAF), 1300 kVp BIL | UND | 1 | 1780177.2773 | 012
| TPT-220138010-045-1300 | Transformador de Potencia Trifásico 220/138/10 kV, 45 MVA (ONAF), 1300 kVp BIL | UND | 1 | 1695313.638 | 012
| TPT-220138010-040-1300 | Transformador de Potencia Trifásico 220/138/10 kV, 40 MVA (ONAF), 1300 kVp BIL | UND | 1 | 1600444.1607 | 012
| TPT-220138010-035-1300 | Transformador de Potencia Trifásico 220/138/10 kV, 35 MVA (ONAF), 1300 kVp BIL | UND | 1 | 1492890.018 | 012
| TPT-220138010-030-1300 | Transformador de Potencia Trifásico 220/138/10 kV, 30 MVA (ONAF), 1300 kVp BIL | UND | 1 | 1368727.8723 | 012
| TPT-220138010-025-1300 | Transformador de Potencia Trifásico 220/138/10 kV, 25 MVA (ONAF), 1300 kVp BIL | UND | 1 | 1221875.2232 | 012
| TPT-220138010-020-1300 | Transformador de Potencia Trifásico 220/138/10 kV, 20 MVA (ONAF), 1300 kVp BIL | UND | 1 | 1042142.1066 | 012
| TPT-220138023-300-1300 | Transformador de Potencia Trifásico 220/138/23 kV, 300 MVA (ONAF), 1300 kVp BIL | UND | 0 | 3954100.1577 | 012
| TPT-220138023-240-1300 | Transformador de Potencia Trifásico 220/138/23 kV, 240 MVA (ONAF), 1300 kVp BIL | UND | 0 | 3622448.696 | 012
| TPT-220138023-180-1300 | Transformador de Potencia Trifásico 220/138/23 kV, 180 MVA (ONAF), 1300 kVp BIL | UND | 0 | 3194875.5967 | 012
| TPT-220138023-120-1300 | Transformador de Potencia Trifásico 220/138/23 kV, 120 MVA (ONAF), 1300 kVp BIL | UND | 0 | 2592245.1601 | 012
| TPT-220138023-115-1300 | Transformador de Potencia Trifásico 220/138/23 kV, 115 MVA (ONAF), 1300 kVp BIL | UND | 0 | 2528990.1019 | 012
| TPT-220138023-110-1300 | Transformador de Potencia Trifásico 220/138/23 kV, 110 MVA (ONAF), 1300 kVp BIL | UND | 0 | 2462922.8015 | 012
| TPT-220138023-105-1300 | Transformador de Potencia Trifásico 220/138/23 kV, 105 MVA (ONAF), 1300 kVp BIL | UND | 0 | 2393781.5197 | 012
| TPT-220138023-100-1300 | Transformador de Potencia Trifásico 220/138/23 kV, 100 MVA (ONAF), 1300 kVp BIL | UND | 0 | 2321266.1852 | 012
| TPT-220138023-095-1300 | Transformador de Potencia Trifásico 220/138/23 kV, 95 MVA (ONAF), 1300 kVp BIL | UND | 1 | 2245030.5245 | 012
| TPT-220138023-090-1300 | Transformador de Potencia Trifásico 220/138/23 kV, 90 MVA (ONAF), 1300 kVp BIL | UND | 1 | 2164672.0608 | 012
| TPT-220138023-085-1300 | Transformador de Potencia Trifásico 220/138/23 kV, 85 MVA (ONAF), 1300 kVp BIL | UND | 1 | 2079719.2518 | 012
| TPT-220138023-080-1300 | Transformador de Potencia Trifásico 220/138/23 kV, 80 MVA (ONAF), 1300 kVp BIL | UND | 1 | 2169594.1857 | 012
| TPT-220138023-075-1300 | Transformador de Potencia Trifásico 220/138/23 kV, 75 MVA (ONAF), 1300 kVp BIL | UND | 1 | 2117349.792 | 012
| TPT-220138023-070-1300 | Transformador de Potencia Trifásico 220/138/23 kV, 70 MVA (ONAF), 1300 kVp BIL | UND | 1 | 2061499.5699 | 012
| TPT-220138023-065-1300 | Transformador de Potencia Trifásico 220/138/23 kV, 65 MVA (ONAF), 1300 kVp BIL | UND | 1 | 2001508.6373 | 012
| TPT-220138023-060-1300 | Transformador de Potencia Trifásico 220/138/23 kV, 60 MVA (ONAF), 1300 kVp BIL | UND | 1 | 1936713.4938 | 012
| TPT-220138023-055-1300 | Transformador de Potencia Trifásico 220/138/23 kV, 55 MVA (ONAF), 1300 kVp BIL | UND | 1 | 1866277.1629 | 012
| TPT-220138023-050-1300 | Transformador de Potencia Trifásico 220/138/23 kV, 50 MVA (ONAF), 1300 kVp BIL | UND | 1 | 1789122.8918 | 012
| TPT-220138023-045-1300 | Transformador de Potencia Trifásico 220/138/23 kV, 45 MVA (ONAF), 1300 kVp BIL | UND | 1 | 1703832.802 | 012
| TPT-220138023-040-1300 | Transformador de Potencia Trifásico 220/138/23 kV, 40 MVA (ONAF), 1300 kVp BIL | UND | 1 | 1608486.5936 | 012
| TPT-220138023-035-1300 | Transformador de Potencia Trifásico 220/138/23 kV, 35 MVA (ONAF), 1300 kVp BIL | UND | 1 | 1500391.9778 | 012
| TPT-220138023-030-1300 | Transformador de Potencia Trifásico 220/138/23 kV, 30 MVA (ONAF), 1300 kVp BIL | UND | 1 | 1375605.9018 | 012
| TPT-220138023-025-1300 | Transformador de Potencia Trifásico 220/138/23 kV, 25 MVA (ONAF), 1300 kVp BIL | UND | 1 | 1228015.2997 | 012
| TPT-220138023-020-1300 | Transformador de Potencia Trifásico 220/138/23 kV, 20 MVA (ONAF), 1300 kVp BIL | UND | 1 | 1047379.0016 | 012
| TPT-220060010-300-1300 | Transformador de Potencia Trifásico 220/60/10 kV, 300 MVA (ONAF), 1300 kVp BIL | UND | 0 | 3895084.7186 | 012
| TPT-220060010-240-1300 | Transformador de Potencia Trifásico 220/60/10 kV, 240 MVA (ONAF), 1300 kVp BIL | UND | 0 | 3568383.1964 | 012
| TPT-220060010-180-1300 | Transformador de Potencia Trifásico 220/60/10 kV, 180 MVA (ONAF), 1300 kVp BIL | UND | 0 | 3147191.6791 | 012
| TPT-220060010-120-1300 | Transformador de Potencia Trifásico 220/60/10 kV, 120 MVA (ONAF), 1300 kVp BIL | UND | 0 | 2553555.5771 | 012
| TPT-220060010-115-1300 | Transformador de Potencia Trifásico 220/60/10 kV, 115 MVA (ONAF), 1300 kVp BIL | UND | 0 | 2491244.6085 | 012
| TPT-220060010-110-1300 | Transformador de Potencia Trifásico 220/60/10 kV, 110 MVA (ONAF), 1300 kVp BIL | UND | 0 | 2426163.3709 | 012
| TPT-220060010-105-1300 | Transformador de Potencia Trifásico 220/60/10 kV, 105 MVA (ONAF), 1300 kVp BIL | UND | 0 | 2358054.0313 | 012
| TPT-220060010-100-1300 | Transformador de Potencia Trifásico 220/60/10 kV, 100 MVA (ONAF), 1300 kVp BIL | UND | 0 | 2286620.9972 | 012
| TPT-220060010-095-1300 | Transformador de Potencia Trifásico 220/60/10 kV, 95 MVA (ONAF), 1300 kVp BIL | UND | 1 | 2211523.1633 | 012
| TPT-220060010-090-1300 | Transformador de Potencia Trifásico 220/60/10 kV, 90 MVA (ONAF), 1300 kVp BIL | UND | 1 | 2132364.0597 | 012
| TPT-220060010-085-1300 | Transformador de Potencia Trifásico 220/60/10 kV, 85 MVA (ONAF), 1300 kVp BIL | UND | 1 | 2048679.182 | 012
| TPT-220060010-080-1300 | Transformador de Potencia Trifásico 220/60/10 kV, 80 MVA (ONAF), 1300 kVp BIL | UND | 1 | 2137212.7212 | 012
| TPT-220060010-075-1300 | Transformador de Potencia Trifásico 220/60/10 kV, 75 MVA (ONAF), 1300 kVp BIL | UND | 1 | 2085748.0817 | 012
| TPT-220060010-070-1300 | Transformador de Potencia Trifásico 220/60/10 kV, 70 MVA (ONAF), 1300 kVp BIL | UND | 1 | 2030731.4311 | 012
| TPT-220060010-065-1300 | Transformador de Potencia Trifásico 220/60/10 kV, 65 MVA (ONAF), 1300 kVp BIL | UND | 1 | 1971635.8707 | 012
| TPT-220060010-060-1300 | Transformador de Potencia Trifásico 220/60/10 kV, 60 MVA (ONAF), 1300 kVp BIL | UND | 1 | 1907807.8029 | 012
| TPT-220060010-055-1300 | Transformador de Potencia Trifásico 220/60/10 kV, 55 MVA (ONAF), 1300 kVp BIL | UND | 1 | 1838422.7429 | 012
| TPT-220060010-050-1300 | Transformador de Potencia Trifásico 220/60/10 kV, 50 MVA (ONAF), 1300 kVp BIL | UND | 1 | 1762420.009 | 012
| TPT-220060010-045-1300 | Transformador de Potencia Trifásico 220/60/10 kV, 45 MVA (ONAF), 1300 kVp BIL | UND | 1 | 1678402.8845 | 012
| TPT-220060010-040-1300 | Transformador de Potencia Trifásico 220/60/10 kV, 40 MVA (ONAF), 1300 kVp BIL | UND | 1 | 1584479.7302 | 012
| TPT-220060010-035-1300 | Transformador de Potencia Trifásico 220/60/10 kV, 35 MVA (ONAF), 1300 kVp BIL | UND | 1 | 1477998.44 | 012
| TPT-220060010-030-1300 | Transformador de Potencia Trifásico 220/60/10 kV, 30 MVA (ONAF), 1300 kVp BIL | UND | 1 | 1355074.8118 | 012
| TPT-220060010-025-1300 | Transformador de Potencia Trifásico 220/60/10 kV, 25 MVA (ONAF), 1300 kVp BIL | UND | 1 | 1209687.0179 | 012
| TPT-220060010-020-1300 | Transformador de Potencia Trifásico 220/60/10 kV, 20 MVA (ONAF), 1300 kVp BIL | UND | 1 | 1031746.7391 | 012
| TPT-220060023-300-1300 | Transformador de Potencia Trifásico 220/60/23 kV, 300 MVA (ONAF), 1300 kVp BIL | UND | 0 | 3914658.0086 | 012
| TPT-220060023-240-1300 | Transformador de Potencia Trifásico 220/60/23 kV, 240 MVA (ONAF), 1300 kVp BIL | UND | 0 | 3586314.7703 | 012
| TPT-220060023-180-1300 | Transformador de Potencia Trifásico 220/60/23 kV, 180 MVA (ONAF), 1300 kVp BIL | UND | 0 | 3163006.7127 | 012
| TPT-220060023-120-1300 | Transformador de Potencia Trifásico 220/60/23 kV, 120 MVA (ONAF), 1300 kVp BIL | UND | 0 | 2566387.5147 | 012
| TPT-220060023-115-1300 | Transformador de Potencia Trifásico 220/60/23 kV, 115 MVA (ONAF), 1300 kVp BIL | UND | 0 | 2503763.4256 | 012
| TPT-220060023-110-1300 | Transformador de Potencia Trifásico 220/60/23 kV, 110 MVA (ONAF), 1300 kVp BIL | UND | 0 | 2438355.1466 | 012
| TPT-220060023-105-1300 | Transformador de Potencia Trifásico 220/60/23 kV, 105 MVA (ONAF), 1300 kVp BIL | UND | 0 | 2369903.549 | 012
| TPT-220060023-100-1300 | Transformador de Potencia Trifásico 220/60/23 kV, 100 MVA (ONAF), 1300 kVp BIL | UND | 0 | 2298111.555 | 012
| TPT-220060023-095-1300 | Transformador de Potencia Trifásico 220/60/23 kV, 95 MVA (ONAF), 1300 kVp BIL | UND | 1 | 2222636.345 | 012
| TPT-220060023-090-1300 | Transformador de Potencia Trifásico 220/60/23 kV, 90 MVA (ONAF), 1300 kVp BIL | UND | 1 | 2143079.457 | 012
| TPT-220060023-085-1300 | Transformador de Potencia Trifásico 220/60/23 kV, 85 MVA (ONAF), 1300 kVp BIL | UND | 1 | 2058974.0523 | 012
| TPT-220060023-080-1300 | Transformador de Potencia Trifásico 220/60/23 kV, 80 MVA (ONAF), 1300 kVp BIL | UND | 1 | 2147952.4837 | 012
| TPT-220060023-075-1300 | Transformador de Potencia Trifásico 220/60/23 kV, 75 MVA (ONAF), 1300 kVp BIL | UND | 1 | 2096229.2278 | 012
| TPT-220060023-070-1300 | Transformador de Potencia Trifásico 220/60/23 kV, 70 MVA (ONAF), 1300 kVp BIL | UND | 1 | 2040936.1117 | 012
| TPT-220060023-065-1300 | Transformador de Potencia Trifásico 220/60/23 kV, 65 MVA (ONAF), 1300 kVp BIL | UND | 1 | 1981543.5886 | 012
| TPT-220060023-060-1300 | Transformador de Potencia Trifásico 220/60/23 kV, 60 MVA (ONAF), 1300 kVp BIL | UND | 1 | 1917394.7767 | 012
| TPT-220060023-055-1300 | Transformador de Potencia Trifásico 220/60/23 kV, 55 MVA (ONAF), 1300 kVp BIL | UND | 1 | 1847661.0482 | 012
| TPT-220060023-050-1300 | Transformador de Potencia Trifásico 220/60/23 kV, 50 MVA (ONAF), 1300 kVp BIL | UND | 1 | 1771276.3909 | 012
| TPT-220060023-045-1300 | Transformador de Potencia Trifásico 220/60/23 kV, 45 MVA (ONAF), 1300 kVp BIL | UND | 1 | 1686837.0698 | 012
| TPT-220060023-040-1300 | Transformador de Potencia Trifásico 220/60/23 kV, 40 MVA (ONAF), 1300 kVp BIL | UND | 1 | 1592441.9399 | 012
| TPT-220060023-035-1300 | Transformador de Potencia Trifásico 220/60/23 kV, 35 MVA (ONAF), 1300 kVp BIL | UND | 1 | 1485425.5679 | 012
| TPT-220060023-030-1300 | Transformador de Potencia Trifásico 220/60/23 kV, 30 MVA (ONAF), 1300 kVp BIL | UND | 1 | 1361884.233 | 012
| TPT-220060023-025-1300 | Transformador de Potencia Trifásico 220/60/23 kV, 25 MVA (ONAF), 1300 kVp BIL | UND | 1 | 1215765.8471 | 012
| TPT-220060023-020-1300 | Transformador de Potencia Trifásico 220/60/23 kV, 20 MVA (ONAF), 1300 kVp BIL | UND | 1 | 1036931.3961 | 012
| TPD-220060-300-1300 | Transformador de Potencia Trifásico 220/60 kV, 300 MVA (ONAF), 1300 kVp BIL | UND | 0 | 3245903.9321 | 012
| TPD-220060-240-1300 | Transformador de Potencia Trifásico 220/60 kV, 240 MVA (ONAF), 1300 kVp BIL | UND | 0 | 2973652.6637 | 012
| TPD-220060-180-1300 | Transformador de Potencia Trifásico 220/60 kV, 180 MVA (ONAF), 1300 kVp BIL | UND | 0 | 2622659.7326 | 012
| TPD-220060-120-1300 | Transformador de Potencia Trifásico 220/60 kV, 120 MVA (ONAF), 1300 kVp BIL | UND | 0 | 2127962.9809 | 012
| TPD-220060-115-1300 | Transformador de Potencia Trifásico 220/60 kV, 115 MVA (ONAF), 1300 kVp BIL | UND | 0 | 2076037.1738 | 012
| TPD-220060-110-1300 | Transformador de Potencia Trifásico 220/60 kV, 110 MVA (ONAF), 1300 kVp BIL | UND | 0 | 2021802.8091 | 012
| TPD-220060-105-1300 | Transformador de Potencia Trifásico 220/60 kV, 105 MVA (ONAF), 1300 kVp BIL | UND | 0 | 1965045.026 | 012
| TPD-220060-100-1300 | Transformador de Potencia Trifásico 220/60 kV, 100 MVA (ONAF), 1300 kVp BIL | UND | 0 | 1905517.4977 | 012
| TPD-220060-095-1300 | Transformador de Potencia Trifásico 220/60 kV, 95 MVA (ONAF), 1300 kVp BIL | UND | 1 | 1842935.9694 | 012
| TPD-220060-090-1300 | Transformador de Potencia Trifásico 220/60 kV, 90 MVA (ONAF), 1300 kVp BIL | UND | 1 | 1776970.0498 | 012
| TPD-220060-085-1300 | Transformador de Potencia Trifásico 220/60 kV, 85 MVA (ONAF), 1300 kVp BIL | UND | 1 | 1707232.6517 | 012
| TPD-220060-080-1300 | Transformador de Potencia Trifásico 220/60 kV, 80 MVA (ONAF), 1300 kVp BIL | UND | 1 | 1781010.601 | 012
| TPD-220060-075-1300 | Transformador de Potencia Trifásico 220/60 kV, 75 MVA (ONAF), 1300 kVp BIL | UND | 1 | 1738123.4014 | 012
| TPD-220060-070-1300 | Transformador de Potencia Trifásico 220/60 kV, 70 MVA (ONAF), 1300 kVp BIL | UND | 1 | 1692276.1926 | 012
| TPD-220060-065-1300 | Transformador de Potencia Trifásico 220/60 kV, 65 MVA (ONAF), 1300 kVp BIL | UND | 1 | 1643029.8922 | 012
| TPD-220060-060-1300 | Transformador de Potencia Trifásico 220/60 kV, 60 MVA (ONAF), 1300 kVp BIL | UND | 1 | 1589839.8357 | 012
| TPD-220060-055-1300 | Transformador de Potencia Trifásico 220/60 kV, 55 MVA (ONAF), 1300 kVp BIL | UND | 1 | 1532018.9524 | 012
| TPD-220060-050-1300 | Transformador de Potencia Trifásico 220/60 kV, 50 MVA (ONAF), 1300 kVp BIL | UND | 1 | 1468683.3408 | 012
| TPD-220060-045-1300 | Transformador de Potencia Trifásico 220/60 kV, 45 MVA (ONAF), 1300 kVp BIL | UND | 1 | 1398669.0704 | 012
| TPD-220060-040-1300 | Transformador de Potencia Trifásico 220/60 kV, 40 MVA (ONAF), 1300 kVp BIL | UND | 1 | 1320399.7751 | 012
| TPD-220060-035-1300 | Transformador de Potencia Trifásico 220/60 kV, 35 MVA (ONAF), 1300 kVp BIL | UND | 1 | 1231665.3667 | 012
| TPD-220060-030-1300 | Transformador de Potencia Trifásico 220/60 kV, 30 MVA (ONAF), 1300 kVp BIL | UND | 1 | 1129229.0098 | 012
| TPD-220060-025-1300 | Transformador de Potencia Trifásico 220/60 kV, 25 MVA (ONAF), 1300 kVp BIL | UND | 1 | 1008072.5149 | 012
| TPD-220060-020-1300 | Transformador de Potencia Trifásico 220/60 kV, 20 MVA (ONAF), 1300 kVp BIL | UND | 1 | 859788.9492 | 012
| TPD-220023-300-1300 | Transformador de Potencia Trifásico 220/23 kV, 300 MVA (ONAF), 1300 kVp BIL | UND | 0 | 3197458.4102 | 012
| TPD-220023-240-1300 | Transformador de Potencia Trifásico 220/23 kV, 240 MVA (ONAF), 1300 kVp BIL | UND | 0 | 2929270.526 | 012
| TPD-220023-180-1300 | Transformador de Potencia Trifásico 220/23 kV, 180 MVA (ONAF), 1300 kVp BIL | UND | 0 | 2583516.2082 | 012
| TPD-220023-120-1300 | Transformador de Potencia Trifásico 220/23 kV, 120 MVA (ONAF), 1300 kVp BIL | UND | 0 | 2096202.8674 | 012
| TPD-220023-115-1300 | Transformador de Potencia Trifásico 220/23 kV, 115 MVA (ONAF), 1300 kVp BIL | UND | 0 | 2045052.0594 | 012
| TPD-220023-110-1300 | Transformador de Potencia Trifásico 220/23 kV, 110 MVA (ONAF), 1300 kVp BIL | UND | 0 | 1991627.1494 | 012
| TPD-220023-105-1300 | Transformador de Potencia Trifásico 220/23 kV, 105 MVA (ONAF), 1300 kVp BIL | UND | 0 | 1935716.4834 | 012
| TPD-220023-100-1300 | Transformador de Potencia Trifásico 220/23 kV, 100 MVA (ONAF), 1300 kVp BIL | UND | 0 | 1877077.4108 | 012
| TPD-220023-095-1300 | Transformador de Potencia Trifásico 220/23 kV, 95 MVA (ONAF), 1300 kVp BIL | UND | 1 | 1815429.9197 | 012
| TPD-220023-090-1300 | Transformador de Potencia Trifásico 220/23 kV, 90 MVA (ONAF), 1300 kVp BIL | UND | 1 | 1750448.5497 | 012
| TPD-220023-085-1300 | Transformador de Potencia Trifásico 220/23 kV, 85 MVA (ONAF), 1300 kVp BIL | UND | 1 | 1681751.991 | 012
| TPD-220023-080-1300 | Transformador de Potencia Trifásico 220/23 kV, 80 MVA (ONAF), 1300 kVp BIL | UND | 1 | 1754428.7952 | 012
| TPD-220023-075-1300 | Transformador de Potencia Trifásico 220/23 kV, 75 MVA (ONAF), 1300 kVp BIL | UND | 1 | 1712181.6924 | 012
| TPD-220023-070-1300 | Transformador de Potencia Trifásico 220/23 kV, 70 MVA (ONAF), 1300 kVp BIL | UND | 1 | 1667018.7589 | 012
| TPD-220023-065-1300 | Transformador de Potencia Trifásico 220/23 kV, 65 MVA (ONAF), 1300 kVp BIL | UND | 1 | 1618507.4657 | 012
| TPD-220023-060-1300 | Transformador de Potencia Trifásico 220/23 kV, 60 MVA (ONAF), 1300 kVp BIL | UND | 1 | 1566111.2774 | 012
| TPD-220023-055-1300 | Transformador de Potencia Trifásico 220/23 kV, 55 MVA (ONAF), 1300 kVp BIL | UND | 1 | 1509153.3781 | 012
| TPD-220023-050-1300 | Transformador de Potencia Trifásico 220/23 kV, 50 MVA (ONAF), 1300 kVp BIL | UND | 1 | 1446763.0584 | 012
| TPD-220023-045-1300 | Transformador de Potencia Trifásico 220/23 kV, 45 MVA (ONAF), 1300 kVp BIL | UND | 1 | 1377793.7597 | 012
| TPD-220023-040-1300 | Transformador de Potencia Trifásico 220/23 kV, 40 MVA (ONAF), 1300 kVp BIL | UND | 1 | 1300692.6435 | 012
| TPD-220023-035-1300 | Transformador de Potencia Trifásico 220/23 kV, 35 MVA (ONAF), 1300 kVp BIL | UND | 1 | 1213282.6071 | 012
| TPD-220023-030-1300 | Transformador de Potencia Trifásico 220/23 kV, 30 MVA (ONAF), 1300 kVp BIL | UND | 1 | 1112375.1257 | 012
| TPD-220023-025-1300 | Transformador de Potencia Trifásico 220/23 kV, 25 MVA (ONAF), 1300 kVp BIL | UND | 1 | 993026.9066 | 012
| TPD-220023-020-1300 | Transformador de Potencia Trifásico 220/23 kV, 20 MVA (ONAF), 1300 kVp BIL | UND | 1 | 846956.4917 | 012
| TPD-220010-300-1300 | Transformador de Potencia Trifásico 220/10 kV, 300 MVA (ONAF), 1300 kVp BIL | UND | 0 | 3181471.1182 | 012
| TPD-220010-240-1300 | Transformador de Potencia Trifásico 220/10 kV, 240 MVA (ONAF), 1300 kVp BIL | UND | 0 | 2914624.1734 | 012
| TPD-220010-180-1300 | Transformador de Potencia Trifásico 220/10 kV, 180 MVA (ONAF), 1300 kVp BIL | UND | 0 | 2570598.6272 | 012
| TPD-220010-120-1300 | Transformador de Potencia Trifásico 220/10 kV, 120 MVA (ONAF), 1300 kVp BIL | UND | 0 | 2085721.8531 | 012
| TPD-220010-115-1300 | Transformador de Potencia Trifásico 220/10 kV, 115 MVA (ONAF), 1300 kVp BIL | UND | 0 | 2034826.7991 | 012
| TPD-220010-110-1300 | Transformador de Potencia Trifásico 220/10 kV, 110 MVA (ONAF), 1300 kVp BIL | UND | 0 | 1981669.0137 | 012
| TPD-220010-105-1300 | Transformador de Potencia Trifásico 220/10 kV, 105 MVA (ONAF), 1300 kVp BIL | UND | 0 | 1926037.901 | 012
| TPD-220010-100-1300 | Transformador de Potencia Trifásico 220/10 kV, 100 MVA (ONAF), 1300 kVp BIL | UND | 0 | 1867692.0238 | 012
| TPD-220010-095-1300 | Transformador de Potencia Trifásico 220/10 kV, 95 MVA (ONAF), 1300 kVp BIL | UND | 1 | 1806352.7701 | 012
| TPD-220010-090-1300 | Transformador de Potencia Trifásico 220/10 kV, 90 MVA (ONAF), 1300 kVp BIL | UND | 1 | 1741696.3069 | 012
| TPD-220010-085-1300 | Transformador de Potencia Trifásico 220/10 kV, 85 MVA (ONAF), 1300 kVp BIL | UND | 1 | 1673343.231 | 012
| TPD-220010-080-1300 | Transformador de Potencia Trifásico 220/10 kV, 80 MVA (ONAF), 1300 kVp BIL | UND | 1 | 1745656.6512 | 012
| TPD-220010-075-1300 | Transformador de Potencia Trifásico 220/10 kV, 75 MVA (ONAF), 1300 kVp BIL | UND | 1 | 1703620.7839 | 012
| TPD-220010-070-1300 | Transformador de Potencia Trifásico 220/10 kV, 70 MVA (ONAF), 1300 kVp BIL | UND | 1 | 1658683.6651 | 012
| TPD-220010-065-1300 | Transformador de Potencia Trifásico 220/10 kV, 65 MVA (ONAF), 1300 kVp BIL | UND | 1 | 1610414.9284 | 012
| TPD-220010-060-1300 | Transformador de Potencia Trifásico 220/10 kV, 60 MVA (ONAF), 1300 kVp BIL | UND | 1 | 1558280.7211 | 012
| TPD-220010-055-1300 | Transformador de Potencia Trifásico 220/10 kV, 55 MVA (ONAF), 1300 kVp BIL | UND | 1 | 1501607.6112 | 012
| TPD-220010-050-1300 | Transformador de Potencia Trifásico 220/10 kV, 50 MVA (ONAF), 1300 kVp BIL | UND | 1 | 1439529.2431 | 012
| TPD-220010-045-1300 | Transformador de Potencia Trifásico 220/10 kV, 45 MVA (ONAF), 1300 kVp BIL | UND | 1 | 1370904.7909 | 012
| TPD-220010-040-1300 | Transformador de Potencia Trifásico 220/10 kV, 40 MVA (ONAF), 1300 kVp BIL | UND | 1 | 1294189.1802 | 012
| TPD-220010-035-1300 | Transformador de Potencia Trifásico 220/10 kV, 35 MVA (ONAF), 1300 kVp BIL | UND | 1 | 1207216.1941 | 012
| TPD-220010-030-1300 | Transformador de Potencia Trifásico 220/10 kV, 30 MVA (ONAF), 1300 kVp BIL | UND | 1 | 1106813.2501 | 012
| TPD-220010-025-1300 | Transformador de Potencia Trifásico 220/10 kV, 25 MVA (ONAF), 1300 kVp BIL | UND | 1 | 988061.7721 | 012
| TPD-220010-020-1300 | Transformador de Potencia Trifásico 220/10 kV, 20 MVA (ONAF), 1300 kVp BIL | UND | 1 | 842721.7092 | 012
| TPT-220138010-300-1425 | Transformador de Potencia Trifásico 220/138/10 kV, 300 MVA (ONAF), 1425 kVp BIL | UND | 0 | 4011473.3757 | 012
| TPT-220138010-240-1425 | Transformador de Potencia Trifásico 220/138/10 kV, 240 MVA (ONAF), 1425 kVp BIL | UND | 0 | 3675009.7163 | 012
| TPT-220138010-180-1425 | Transformador de Potencia Trifásico 220/138/10 kV, 180 MVA (ONAF), 1425 kVp BIL | UND | 0 | 3241232.6152 | 012
| TPT-220138010-120-1425 | Transformador de Potencia Trifásico 220/138/10 kV, 120 MVA (ONAF), 1425 kVp BIL | UND | 0 | 2629858.1291 | 012
| TPT-220138010-115-1425 | Transformador de Potencia Trifásico 220/138/10 kV, 115 MVA (ONAF), 1425 kVp BIL | UND | 0 | 2565685.2524 | 012
| TPT-220138010-110-1425 | Transformador de Potencia Trifásico 220/138/10 kV, 110 MVA (ONAF), 1425 kVp BIL | UND | 0 | 2498659.3285 | 012
| TPT-220138010-105-1425 | Transformador de Potencia Trifásico 220/138/10 kV, 105 MVA (ONAF), 1425 kVp BIL | UND | 0 | 2428514.8201 | 012
| TPT-220138010-100-1425 | Transformador de Potencia Trifásico 220/138/10 kV, 100 MVA (ONAF), 1425 kVp BIL | UND | 0 | 2354947.3024 | 012
| TPT-220138010-095-1425 | Transformador de Potencia Trifásico 220/138/10 kV, 95 MVA (ONAF), 1425 kVp BIL | UND | 1 | 2277605.4772 | 012
| TPT-220138010-090-1425 | Transformador de Potencia Trifásico 220/138/10 kV, 90 MVA (ONAF), 1425 kVp BIL | UND | 1 | 2196081.028 | 012
| TPT-220138010-085-1425 | Transformador de Potencia Trifásico 220/138/10 kV, 85 MVA (ONAF), 1425 kVp BIL | UND | 1 | 2109895.5704 | 012
| TPT-220138010-080-1425 | Transformador de Potencia Trifásico 220/138/10 kV, 80 MVA (ONAF), 1425 kVp BIL | UND | 1 | 2201074.5719 | 012
| TPT-220138010-075-1425 | Transformador de Potencia Trifásico 220/138/10 kV, 75 MVA (ONAF), 1425 kVp BIL | UND | 1 | 2148072.1223 | 012
| TPT-220138010-070-1425 | Transformador de Potencia Trifásico 220/138/10 kV, 70 MVA (ONAF), 1425 kVp BIL | UND | 1 | 2091411.5244 | 012
| TPT-220138010-065-1425 | Transformador de Potencia Trifásico 220/138/10 kV, 65 MVA (ONAF), 1425 kVp BIL | UND | 1 | 2030550.1351 | 012
| TPT-220138010-060-1425 | Transformador de Potencia Trifásico 220/138/10 kV, 60 MVA (ONAF), 1425 kVp BIL | UND | 1 | 1964814.8269 | 012
| TPT-220138010-055-1425 | Transformador de Potencia Trifásico 220/138/10 kV, 55 MVA (ONAF), 1425 kVp BIL | UND | 1 | 1893356.4786 | 012
| TPT-220138010-050-1425 | Transformador de Potencia Trifásico 220/138/10 kV, 50 MVA (ONAF), 1425 kVp BIL | UND | 1 | 1815082.7141 | 012
| TPT-220138010-045-1425 | Transformador de Potencia Trifásico 220/138/10 kV, 45 MVA (ONAF), 1425 kVp BIL | UND | 1 | 1728555.0819 | 012
| TPT-220138010-040-1425 | Transformador de Potencia Trifásico 220/138/10 kV, 40 MVA (ONAF), 1425 kVp BIL | UND | 1 | 1631825.4187 | 012
| TPT-220138010-035-1425 | Transformador de Potencia Trifásico 220/138/10 kV, 35 MVA (ONAF), 1425 kVp BIL | UND | 1 | 1522162.3712 | 012
| TPT-220138010-030-1425 | Transformador de Potencia Trifásico 220/138/10 kV, 30 MVA (ONAF), 1425 kVp BIL | UND | 1 | 1395565.6737 | 012
| TPT-220138010-025-1425 | Transformador de Potencia Trifásico 220/138/10 kV, 25 MVA (ONAF), 1425 kVp BIL | UND | 1 | 1245833.561 | 012
| TPT-220138010-020-1425 | Transformador de Potencia Trifásico 220/138/10 kV, 20 MVA (ONAF), 1425 kVp BIL | UND | 1 | 1062576.2656 | 012
| TPT-220138023-300-1425 | Transformador de Potencia Trifásico 220/138/23 kV, 300 MVA (ONAF), 1425 kVp BIL | UND | 0 | 4031631.5333 | 012
| TPT-220138023-240-1425 | Transformador de Potencia Trifásico 220/138/23 kV, 240 MVA (ONAF), 1425 kVp BIL | UND | 0 | 3693477.1018 | 012
| TPT-220138023-180-1425 | Transformador de Potencia Trifásico 220/138/23 kV, 180 MVA (ONAF), 1425 kVp BIL | UND | 0 | 3257520.2163 | 012
| TPT-220138023-120-1425 | Transformador de Potencia Trifásico 220/138/23 kV, 120 MVA (ONAF), 1425 kVp BIL | UND | 0 | 2643073.4966 | 012
| TPT-220138023-115-1425 | Transformador de Potencia Trifásico 220/138/23 kV, 115 MVA (ONAF), 1425 kVp BIL | UND | 0 | 2578578.1431 | 012
| TPT-220138023-110-1425 | Transformador de Potencia Trifásico 220/138/23 kV, 110 MVA (ONAF), 1425 kVp BIL | UND | 0 | 2511215.4055 | 012
| TPT-220138023-105-1425 | Transformador de Potencia Trifásico 220/138/23 kV, 105 MVA (ONAF), 1425 kVp BIL | UND | 0 | 2440718.4122 | 012
| TPT-220138023-100-1425 | Transformador de Potencia Trifásico 220/138/23 kV, 100 MVA (ONAF), 1425 kVp BIL | UND | 0 | 2366781.2084 | 012
| TPT-220138023-095-1425 | Transformador de Potencia Trifásico 220/138/23 kV, 95 MVA (ONAF), 1425 kVp BIL | UND | 1 | 2289050.7309 | 012
| TPT-220138023-090-1425 | Transformador de Potencia Trifásico 220/138/23 kV, 90 MVA (ONAF), 1425 kVp BIL | UND | 1 | 2207116.6111 | 012
| TPT-220138023-085-1425 | Transformador de Potencia Trifásico 220/138/23 kV, 85 MVA (ONAF), 1425 kVp BIL | UND | 1 | 2120498.0607 | 012
| TPT-220138023-080-1425 | Transformador de Potencia Trifásico 220/138/23 kV, 80 MVA (ONAF), 1425 kVp BIL | UND | 1 | 2212135.2481 | 012
| TPT-220138023-075-1425 | Transformador de Potencia Trifásico 220/138/23 kV, 75 MVA (ONAF), 1425 kVp BIL | UND | 1 | 2158866.4546 | 012
| TPT-220138023-070-1425 | Transformador de Potencia Trifásico 220/138/23 kV, 70 MVA (ONAF), 1425 kVp BIL | UND | 1 | 2101921.1301 | 012
| TPT-220138023-065-1425 | Transformador de Potencia Trifásico 220/138/23 kV, 65 MVA (ONAF), 1425 kVp BIL | UND | 1 | 2040753.9046 | 012
| TPT-220138023-060-1425 | Transformador de Potencia Trifásico 220/138/23 kV, 60 MVA (ONAF), 1425 kVp BIL | UND | 1 | 1974688.2682 | 012
| TPT-220138023-055-1425 | Transformador de Potencia Trifásico 220/138/23 kV, 55 MVA (ONAF), 1425 kVp BIL | UND | 1 | 1902870.8327 | 012
| TPT-220138023-050-1425 | Transformador de Potencia Trifásico 220/138/23 kV, 50 MVA (ONAF), 1425 kVp BIL | UND | 1 | 1824203.7328 | 012
| TPT-220138023-045-1425 | Transformador de Potencia Trifásico 220/138/23 kV, 45 MVA (ONAF), 1425 kVp BIL | UND | 1 | 1737241.2883 | 012
| TPT-220138023-040-1425 | Transformador de Potencia Trifásico 220/138/23 kV, 40 MVA (ONAF), 1425 kVp BIL | UND | 1 | 1640025.5465 | 012
| TPT-220138023-035-1425 | Transformador de Potencia Trifásico 220/138/23 kV, 35 MVA (ONAF), 1425 kVp BIL | UND | 1 | 1529811.4284 | 012
| TPT-220138023-030-1425 | Transformador de Potencia Trifásico 220/138/23 kV, 30 MVA (ONAF), 1425 kVp BIL | UND | 1 | 1402578.5666 | 012
| TPT-220138023-025-1425 | Transformador de Potencia Trifásico 220/138/23 kV, 25 MVA (ONAF), 1425 kVp BIL | UND | 1 | 1252094.0311 | 012
| TPT-220138023-020-1425 | Transformador de Potencia Trifásico 220/138/23 kV, 20 MVA (ONAF), 1425 kVp BIL | UND | 1 | 1067915.8448 | 012
| TPT-220060010-300-1425 | Transformador de Potencia Trifásico 220/60/10 kV, 300 MVA (ONAF), 1425 kVp BIL | UND | 0 | 3971458.9287 | 012
| TPT-220060010-240-1425 | Transformador de Potencia Trifásico 220/60/10 kV, 240 MVA (ONAF), 1425 kVp BIL | UND | 0 | 3638351.4944 | 012
| TPT-220060010-180-1425 | Transformador de Potencia Trifásico 220/60/10 kV, 180 MVA (ONAF), 1425 kVp BIL | UND | 0 | 3208901.3199 | 012
| TPT-220060010-120-1425 | Transformador de Potencia Trifásico 220/60/10 kV, 120 MVA (ONAF), 1425 kVp BIL | UND | 0 | 2603625.2943 | 012
| TPT-220060010-115-1425 | Transformador de Potencia Trifásico 220/60/10 kV, 115 MVA (ONAF), 1425 kVp BIL | UND | 0 | 2540092.542 | 012
| TPT-220060010-110-1425 | Transformador de Potencia Trifásico 220/60/10 kV, 110 MVA (ONAF), 1425 kVp BIL | UND | 0 | 2473735.2017 | 012
| TPT-220060010-105-1425 | Transformador de Potencia Trifásico 220/60/10 kV, 105 MVA (ONAF), 1425 kVp BIL | UND | 0 | 2404290.3848 | 012
| TPT-220060010-100-1425 | Transformador de Potencia Trifásico 220/60/10 kV, 100 MVA (ONAF), 1425 kVp BIL | UND | 0 | 2331456.703 | 012
| TPT-220060010-095-1425 | Transformador de Potencia Trifásico 220/60/10 kV, 95 MVA (ONAF), 1425 kVp BIL | UND | 1 | 2254886.3626 | 012
| TPT-220060010-090-1425 | Transformador de Potencia Trifásico 220/60/10 kV, 90 MVA (ONAF), 1425 kVp BIL | UND | 1 | 2174175.1197 | 012
| TPT-220060010-085-1425 | Transformador de Potencia Trifásico 220/60/10 kV, 85 MVA (ONAF), 1425 kVp BIL | UND | 1 | 2088849.3621 | 012
| TPT-220060010-080-1425 | Transformador de Potencia Trifásico 220/60/10 kV, 80 MVA (ONAF), 1425 kVp BIL | UND | 1 | 2179118.853 | 012
| TPT-220060010-075-1425 | Transformador de Potencia Trifásico 220/60/10 kV, 75 MVA (ONAF), 1425 kVp BIL | UND | 1 | 2126645.1029 | 012
| TPT-220060010-070-1425 | Transformador de Potencia Trifásico 220/60/10 kV, 70 MVA (ONAF), 1425 kVp BIL | UND | 1 | 2070549.6945 | 012
| TPT-220060010-065-1425 | Transformador de Potencia Trifásico 220/60/10 kV, 65 MVA (ONAF), 1425 kVp BIL | UND | 1 | 2010295.3975 | 012
| TPT-220060010-060-1425 | Transformador de Potencia Trifásico 220/60/10 kV, 60 MVA (ONAF), 1425 kVp BIL | UND | 1 | 1945215.799 | 012
| TPT-220060010-055-1425 | Transformador de Potencia Trifásico 220/60/10 kV, 55 MVA (ONAF), 1425 kVp BIL | UND | 1 | 1874470.2477 | 012
| TPT-220060010-050-1425 | Transformador de Potencia Trifásico 220/60/10 kV, 50 MVA (ONAF), 1425 kVp BIL | UND | 1 | 1796977.2641 | 012
| TPT-220060010-045-1425 | Transformador de Potencia Trifásico 220/60/10 kV, 45 MVA (ONAF), 1425 kVp BIL | UND | 1 | 1711312.745 | 012
| TPT-220060010-040-1425 | Transformador de Potencia Trifásico 220/60/10 kV, 40 MVA (ONAF), 1425 kVp BIL | UND | 1 | 1615547.9602 | 012
| TPT-220060010-035-1425 | Transformador de Potencia Trifásico 220/60/10 kV, 35 MVA (ONAF), 1425 kVp BIL | UND | 1 | 1506978.8016 | 012
| TPT-220060010-030-1425 | Transformador de Potencia Trifásico 220/60/10 kV, 30 MVA (ONAF), 1425 kVp BIL | UND | 1 | 1381644.9061 | 012
| TPT-220060010-025-1425 | Transformador de Potencia Trifásico 220/60/10 kV, 25 MVA (ONAF), 1425 kVp BIL | UND | 1 | 1233406.3712 | 012
| TPT-220060010-020-1425 | Transformador de Potencia Trifásico 220/60/10 kV, 20 MVA (ONAF), 1425 kVp BIL | UND | 1 | 1051977.0673 | 012
| TPT-220060023-300-1425 | Transformador de Potencia Trifásico 220/60/23 kV, 300 MVA (ONAF), 1425 kVp BIL | UND | 0 | 3991416.0088 | 012
| TPT-220060023-240-1425 | Transformador de Potencia Trifásico 220/60/23 kV, 240 MVA (ONAF), 1425 kVp BIL | UND | 0 | 3656634.6677 | 012
| TPT-220060023-180-1425 | Transformador de Potencia Trifásico 220/60/23 kV, 180 MVA (ONAF), 1425 kVp BIL | UND | 0 | 3225026.4521 | 012
| TPT-220060023-120-1425 | Transformador de Potencia Trifásico 220/60/23 kV, 120 MVA (ONAF), 1425 kVp BIL | UND | 0 | 2616708.8385 | 012
| TPT-220060023-115-1425 | Transformador de Potencia Trifásico 220/60/23 kV, 115 MVA (ONAF), 1425 kVp BIL | UND | 0 | 2552856.8261 | 012
| TPT-220060023-110-1425 | Transformador de Potencia Trifásico 220/60/23 kV, 110 MVA (ONAF), 1425 kVp BIL | UND | 0 | 2486166.0318 | 012
| TPT-220060023-105-1425 | Transformador de Potencia Trifásico 220/60/23 kV, 105 MVA (ONAF), 1425 kVp BIL | UND | 0 | 2416372.246 | 012
| TPT-220060023-100-1425 | Transformador de Potencia Trifásico 220/60/23 kV, 100 MVA (ONAF), 1425 kVp BIL | UND | 0 | 2343172.5659 | 012
| TPT-220060023-095-1425 | Transformador de Potencia Trifásico 220/60/23 kV, 95 MVA (ONAF), 1425 kVp BIL | UND | 1 | 2266217.4498 | 012
| TPT-220060023-090-1425 | Transformador de Potencia Trifásico 220/60/23 kV, 90 MVA (ONAF), 1425 kVp BIL | UND | 1 | 2185100.6229 | 012
| TPT-220060023-085-1425 | Transformador de Potencia Trifásico 220/60/23 kV, 85 MVA (ONAF), 1425 kVp BIL | UND | 1 | 2099346.0925 | 012
| TPT-220060023-080-1425 | Transformador de Potencia Trifásico 220/60/23 kV, 80 MVA (ONAF), 1425 kVp BIL | UND | 1 | 2190069.199 | 012
| TPT-220060023-075-1425 | Transformador de Potencia Trifásico 220/60/23 kV, 75 MVA (ONAF), 1425 kVp BIL | UND | 1 | 2137331.7617 | 012
| TPT-220060023-070-1425 | Transformador de Potencia Trifásico 220/60/23 kV, 70 MVA (ONAF), 1425 kVp BIL | UND | 1 | 2080954.4668 | 012
| TPT-220060023-065-1425 | Transformador de Potencia Trifásico 220/60/23 kV, 65 MVA (ONAF), 1425 kVp BIL | UND | 1 | 2020397.3844 | 012
| TPT-220060023-060-1425 | Transformador de Potencia Trifásico 220/60/23 kV, 60 MVA (ONAF), 1425 kVp BIL | UND | 1 | 1954990.7528 | 012
| TPT-220060023-055-1425 | Transformador de Potencia Trifásico 220/60/23 kV, 55 MVA (ONAF), 1425 kVp BIL | UND | 1 | 1883889.6962 | 012
| TPT-220060023-050-1425 | Transformador de Potencia Trifásico 220/60/23 kV, 50 MVA (ONAF), 1425 kVp BIL | UND | 1 | 1806007.3006 | 012
| TPT-220060023-045-1425 | Transformador de Potencia Trifásico 220/60/23 kV, 45 MVA (ONAF), 1425 kVp BIL | UND | 1 | 1719912.3065 | 012
| TPT-220060023-040-1425 | Transformador de Potencia Trifásico 220/60/23 kV, 40 MVA (ONAF), 1425 kVp BIL | UND | 1 | 1623666.2916 | 012
| TPT-220060023-035-1425 | Transformador de Potencia Trifásico 220/60/23 kV, 35 MVA (ONAF), 1425 kVp BIL | UND | 1 | 1514551.5594 | 012
| TPT-220060023-030-1425 | Transformador de Potencia Trifásico 220/60/23 kV, 30 MVA (ONAF), 1425 kVp BIL | UND | 1 | 1388587.8454 | 012
| TPT-220060023-025-1425 | Transformador de Potencia Trifásico 220/60/23 kV, 25 MVA (ONAF), 1425 kVp BIL | UND | 1 | 1239604.3932 | 012
| TPT-220060023-020-1425 | Transformador de Potencia Trifásico 220/60/23 kV, 20 MVA (ONAF), 1425 kVp BIL | UND | 1 | 1057263.3842 | 012
| TPD-220060-300-1425 | Transformador de Potencia Trifásico 220/60 kV, 300 MVA (ONAF), 1425 kVp BIL | UND | 0 | 3309549.1073 | 012
| TPD-220060-240-1425 | Transformador de Potencia Trifásico 220/60 kV, 240 MVA (ONAF), 1425 kVp BIL | UND | 0 | 3031959.5787 | 012
| TPD-220060-180-1425 | Transformador de Potencia Trifásico 220/60 kV, 180 MVA (ONAF), 1425 kVp BIL | UND | 0 | 2674084.4332 | 012
| TPD-220060-120-1425 | Transformador de Potencia Trifásico 220/60 kV, 120 MVA (ONAF), 1425 kVp BIL | UND | 0 | 2169687.7452 | 012
| TPD-220060-115-1425 | Transformador de Potencia Trifásico 220/60 kV, 115 MVA (ONAF), 1425 kVp BIL | UND | 0 | 2116743.785 | 012
| TPD-220060-110-1425 | Transformador de Potencia Trifásico 220/60 kV, 110 MVA (ONAF), 1425 kVp BIL | UND | 0 | 2061446.0014 | 012
| TPD-220060-105-1425 | Transformador de Potencia Trifásico 220/60 kV, 105 MVA (ONAF), 1425 kVp BIL | UND | 0 | 2003575.3207 | 012
| TPD-220060-100-1425 | Transformador de Potencia Trifásico 220/60 kV, 100 MVA (ONAF), 1425 kVp BIL | UND | 0 | 1942880.5859 | 012
| TPD-220060-095-1425 | Transformador de Potencia Trifásico 220/60 kV, 95 MVA (ONAF), 1425 kVp BIL | UND | 1 | 1879071.9688 | 012
| TPD-220060-090-1425 | Transformador de Potencia Trifásico 220/60 kV, 90 MVA (ONAF), 1425 kVp BIL | UND | 1 | 1811812.5998 | 012
| TPD-220060-085-1425 | Transformador de Potencia Trifásico 220/60 kV, 85 MVA (ONAF), 1425 kVp BIL | UND | 1 | 1740707.8017 | 012
| TPD-220060-080-1425 | Transformador de Potencia Trifásico 220/60 kV, 80 MVA (ONAF), 1425 kVp BIL | UND | 1 | 1815932.3775 | 012
| TPD-220060-075-1425 | Transformador de Potencia Trifásico 220/60 kV, 75 MVA (ONAF), 1425 kVp BIL | UND | 1 | 1772204.2524 | 012
| TPD-220060-070-1425 | Transformador de Potencia Trifásico 220/60 kV, 70 MVA (ONAF), 1425 kVp BIL | UND | 1 | 1725458.0787 | 012
| TPD-220060-065-1425 | Transformador de Potencia Trifásico 220/60 kV, 65 MVA (ONAF), 1425 kVp BIL | UND | 1 | 1675246.1646 | 012
| TPD-220060-060-1425 | Transformador de Potencia Trifásico 220/60 kV, 60 MVA (ONAF), 1425 kVp BIL | UND | 1 | 1621013.1658 | 012
| TPD-220060-055-1425 | Transformador de Potencia Trifásico 220/60 kV, 55 MVA (ONAF), 1425 kVp BIL | UND | 1 | 1562058.5398 | 012
| TPD-220060-050-1425 | Transformador de Potencia Trifásico 220/60 kV, 50 MVA (ONAF), 1425 kVp BIL | UND | 1 | 1497481.0534 | 012
| TPD-220060-045-1425 | Transformador de Potencia Trifásico 220/60 kV, 45 MVA (ONAF), 1425 kVp BIL | UND | 1 | 1426093.9541 | 012
| TPD-220060-040-1425 | Transformador de Potencia Trifásico 220/60 kV, 40 MVA (ONAF), 1425 kVp BIL | UND | 1 | 1346289.9668 | 012
| TPD-220060-035-1425 | Transformador de Potencia Trifásico 220/60 kV, 35 MVA (ONAF), 1425 kVp BIL | UND | 1 | 1255815.668 | 012
| TPD-220060-030-1425 | Transformador de Potencia Trifásico 220/60 kV, 30 MVA (ONAF), 1425 kVp BIL | UND | 1 | 1151370.7551 | 012
| TPD-220060-025-1425 | Transformador de Potencia Trifásico 220/60 kV, 25 MVA (ONAF), 1425 kVp BIL | UND | 1 | 1027838.6427 | 012
| TPD-220060-020-1425 | Transformador de Potencia Trifásico 220/60 kV, 20 MVA (ONAF), 1425 kVp BIL | UND | 1 | 876647.5561 | 012
| TPD-220023-300-1425 | Transformador de Potencia Trifásico 220/23 kV, 300 MVA (ONAF), 1425 kVp BIL | UND | 0 | 3260153.6732 | 012
| TPD-220023-240-1425 | Transformador de Potencia Trifásico 220/23 kV, 240 MVA (ONAF), 1425 kVp BIL | UND | 0 | 2986707.203 | 012
| TPD-220023-180-1425 | Transformador de Potencia Trifásico 220/23 kV, 180 MVA (ONAF), 1425 kVp BIL | UND | 0 | 2634173.3888 | 012
| TPD-220023-120-1425 | Transformador de Potencia Trifásico 220/23 kV, 120 MVA (ONAF), 1425 kVp BIL | UND | 0 | 2137304.8844 | 012
| TPD-220023-115-1425 | Transformador de Potencia Trifásico 220/23 kV, 115 MVA (ONAF), 1425 kVp BIL | UND | 0 | 2085151.1194 | 012
| TPD-220023-110-1425 | Transformador de Potencia Trifásico 220/23 kV, 110 MVA (ONAF), 1425 kVp BIL | UND | 0 | 2030678.6621 | 012
| TPD-220023-105-1425 | Transformador de Potencia Trifásico 220/23 kV, 105 MVA (ONAF), 1425 kVp BIL | UND | 0 | 1973671.7086 | 012
| TPD-220023-100-1425 | Transformador de Potencia Trifásico 220/23 kV, 100 MVA (ONAF), 1425 kVp BIL | UND | 0 | 1913882.8503 | 012
| TPD-220023-095-1425 | Transformador de Potencia Trifásico 220/23 kV, 95 MVA (ONAF), 1425 kVp BIL | UND | 1 | 1851026.5848 | 012
| TPD-220023-090-1425 | Transformador de Potencia Trifásico 220/23 kV, 90 MVA (ONAF), 1425 kVp BIL | UND | 1 | 1784771.0703 | 012
| TPD-220023-085-1425 | Transformador de Potencia Trifásico 220/23 kV, 85 MVA (ONAF), 1425 kVp BIL | UND | 1 | 1714727.5202 | 012
| TPD-220023-080-1425 | Transformador de Potencia Trifásico 220/23 kV, 80 MVA (ONAF), 1425 kVp BIL | UND | 1 | 1788829.3598 | 012
| TPD-220023-075-1425 | Transformador de Potencia Trifásico 220/23 kV, 75 MVA (ONAF), 1425 kVp BIL | UND | 1 | 1745753.8824 | 012
| TPD-220023-070-1425 | Transformador de Potencia Trifásico 220/23 kV, 70 MVA (ONAF), 1425 kVp BIL | UND | 1 | 1699705.4012 | 012
| TPD-220023-065-1425 | Transformador de Potencia Trifásico 220/23 kV, 65 MVA (ONAF), 1425 kVp BIL | UND | 1 | 1650242.9062 | 012
| TPD-220023-060-1425 | Transformador de Potencia Trifásico 220/23 kV, 60 MVA (ONAF), 1425 kVp BIL | UND | 1 | 1596819.3417 | 012
| TPD-220023-055-1425 | Transformador de Potencia Trifásico 220/23 kV, 55 MVA (ONAF), 1425 kVp BIL | UND | 1 | 1538744.6208 | 012
| TPD-220023-050-1425 | Transformador de Potencia Trifásico 220/23 kV, 50 MVA (ONAF), 1425 kVp BIL | UND | 1 | 1475130.9615 | 012
| TPD-220023-045-1425 | Transformador de Potencia Trifásico 220/23 kV, 45 MVA (ONAF), 1425 kVp BIL | UND | 1 | 1404809.3236 | 012
| TPD-220023-040-1425 | Transformador de Potencia Trifásico 220/23 kV, 40 MVA (ONAF), 1425 kVp BIL | UND | 1 | 1326196.4208 | 012
| TPD-220023-035-1425 | Transformador de Potencia Trifásico 220/23 kV, 35 MVA (ONAF), 1425 kVp BIL | UND | 1 | 1237072.4622 | 012
| TPD-220023-030-1425 | Transformador de Potencia Trifásico 220/23 kV, 30 MVA (ONAF), 1425 kVp BIL | UND | 1 | 1134186.4027 | 012
| TPD-220023-025-1425 | Transformador de Potencia Trifásico 220/23 kV, 25 MVA (ONAF), 1425 kVp BIL | UND | 1 | 1012498.0224 | 012
| TPD-220023-020-1425 | Transformador de Potencia Trifásico 220/23 kV, 20 MVA (ONAF), 1425 kVp BIL | UND | 1 | 863563.4817 | 012
| TPD-220010-300-1425 | Transformador de Potencia Trifásico 220/10 kV, 300 MVA (ONAF), 1425 kVp BIL | UND | 0 | 3243852.9048 | 012
| TPD-220010-240-1425 | Transformador de Potencia Trifásico 220/10 kV, 240 MVA (ONAF), 1425 kVp BIL | UND | 0 | 2971773.667 | 012
| TPD-220010-180-1425 | Transformador de Potencia Trifásico 220/10 kV, 180 MVA (ONAF), 1425 kVp BIL | UND | 0 | 2621002.5219 | 012
| TPD-220010-120-1425 | Transformador de Potencia Trifásico 220/10 kV, 120 MVA (ONAF), 1425 kVp BIL | UND | 0 | 2126618.36 | 012
| TPD-220010-115-1425 | Transformador de Potencia Trifásico 220/10 kV, 115 MVA (ONAF), 1425 kVp BIL | UND | 0 | 2074725.3638 | 012
| TPD-220010-110-1425 | Transformador de Potencia Trifásico 220/10 kV, 110 MVA (ONAF), 1425 kVp BIL | UND | 0 | 2020525.2688 | 012
| TPD-220010-105-1425 | Transformador de Potencia Trifásico 220/10 kV, 105 MVA (ONAF), 1425 kVp BIL | UND | 0 | 1963803.35 | 012
| TPD-220010-100-1425 | Transformador de Potencia Trifásico 220/10 kV, 100 MVA (ONAF), 1425 kVp BIL | UND | 0 | 1904313.436 | 012
| TPD-220010-095-1425 | Transformador de Potencia Trifásico 220/10 kV, 95 MVA (ONAF), 1425 kVp BIL | UND | 1 | 1841771.4519 | 012
| TPD-220010-090-1425 | Transformador de Potencia Trifásico 220/10 kV, 90 MVA (ONAF), 1425 kVp BIL | UND | 1 | 1775847.2149 | 012
| TPD-220010-085-1425 | Transformador de Potencia Trifásico 220/10 kV, 85 MVA (ONAF), 1425 kVp BIL | UND | 1 | 1706153.8826 | 012
| TPD-220010-080-1425 | Transformador de Potencia Trifásico 220/10 kV, 80 MVA (ONAF), 1425 kVp BIL | UND | 1 | 1779885.213 | 012
| TPD-220010-075-1425 | Transformador de Potencia Trifásico 220/10 kV, 75 MVA (ONAF), 1425 kVp BIL | UND | 1 | 1737025.113 | 012
| TPD-220010-070-1425 | Transformador de Potencia Trifásico 220/10 kV, 70 MVA (ONAF), 1425 kVp BIL | UND | 1 | 1691206.8742 | 012
| TPD-220010-065-1425 | Transformador de Potencia Trifásico 220/10 kV, 65 MVA (ONAF), 1425 kVp BIL | UND | 1 | 1641991.6917 | 012
| TPD-220010-060-1425 | Transformador de Potencia Trifásico 220/10 kV, 60 MVA (ONAF), 1425 kVp BIL | UND | 1 | 1588835.245 | 012
| TPD-220010-055-1425 | Transformador de Potencia Trifásico 220/10 kV, 55 MVA (ONAF), 1425 kVp BIL | UND | 1 | 1531050.8977 | 012
| TPD-220010-050-1425 | Transformador de Potencia Trifásico 220/10 kV, 50 MVA (ONAF), 1425 kVp BIL | UND | 1 | 1467755.3067 | 012
| TPD-220010-045-1425 | Transformador de Potencia Trifásico 220/10 kV, 45 MVA (ONAF), 1425 kVp BIL | UND | 1 | 1397785.277 | 012
| TPD-220010-040-1425 | Transformador de Potencia Trifásico 220/10 kV, 40 MVA (ONAF), 1425 kVp BIL | UND | 1 | 1319565.4387 | 012
| TPD-220010-035-1425 | Transformador de Potencia Trifásico 220/10 kV, 35 MVA (ONAF), 1425 kVp BIL | UND | 1 | 1230887.0999 | 012
| TPD-220010-030-1425 | Transformador de Potencia Trifásico 220/10 kV, 30 MVA (ONAF), 1425 kVp BIL | UND | 1 | 1128515.4707 | 012
| TPD-220010-025-1425 | Transformador de Potencia Trifásico 220/10 kV, 25 MVA (ONAF), 1425 kVp BIL | UND | 1 | 1007435.5323 | 012
| TPD-220010-020-1425 | Transformador de Potencia Trifásico 220/10 kV, 20 MVA (ONAF), 1425 kVp BIL | UND | 1 | 859245.6643 | 012
| TPT-220138010-300-1550 | Transformador de Potencia Trifásico 220/138/10 kV, 300 MVA (ONAF), 1550 kVp BIL | UND | 0 | 4127188.9538 | 012
| TPT-220138010-240-1550 | Transformador de Potencia Trifásico 220/138/10 kV, 240 MVA (ONAF), 1550 kVp BIL | UND | 0 | 3781019.612 | 012
| TPT-220138010-180-1550 | Transformador de Potencia Trifásico 220/138/10 kV, 180 MVA (ONAF), 1550 kVp BIL | UND | 0 | 3334729.7099 | 012
| TPT-220138010-120-1550 | Transformador de Potencia Trifásico 220/138/10 kV, 120 MVA (ONAF), 1550 kVp BIL | UND | 0 | 2705719.4213 | 012
| TPT-220138010-115-1550 | Transformador de Potencia Trifásico 220/138/10 kV, 115 MVA (ONAF), 1550 kVp BIL | UND | 0 | 2639695.4039 | 012
| TPT-220138010-110-1550 | Transformador de Potencia Trifásico 220/138/10 kV, 110 MVA (ONAF), 1550 kVp BIL | UND | 0 | 2570736.0399 | 012
| TPT-220138010-105-1550 | Transformador de Potencia Trifásico 220/138/10 kV, 105 MVA (ONAF), 1550 kVp BIL | UND | 0 | 2498568.1323 | 012
| TPT-220138010-100-1550 | Transformador de Potencia Trifásico 220/138/10 kV, 100 MVA (ONAF), 1550 kVp BIL | UND | 0 | 2422878.4746 | 012
| TPT-220138010-095-1550 | Transformador de Potencia Trifásico 220/138/10 kV, 95 MVA (ONAF), 1550 kVp BIL | UND | 1 | 2343305.6352 | 012
| TPT-220138010-090-1550 | Transformador de Potencia Trifásico 220/138/10 kV, 90 MVA (ONAF), 1550 kVp BIL | UND | 1 | 2259429.5192 | 012
| TPT-220138010-085-1550 | Transformador de Potencia Trifásico 220/138/10 kV, 85 MVA (ONAF), 1550 kVp BIL | UND | 1 | 2170757.9426 | 012
| TPT-220138010-080-1550 | Transformador de Potencia Trifásico 220/138/10 kV, 80 MVA (ONAF), 1550 kVp BIL | UND | 1 | 2264567.1076 | 012
| TPT-220138010-075-1550 | Transformador de Potencia Trifásico 220/138/10 kV, 75 MVA (ONAF), 1550 kVp BIL | UND | 1 | 2210035.7412 | 012
| TPT-220138010-070-1550 | Transformador de Potencia Trifásico 220/138/10 kV, 70 MVA (ONAF), 1550 kVp BIL | UND | 1 | 2151740.703 | 012
| TPT-220138010-065-1550 | Transformador de Potencia Trifásico 220/138/10 kV, 65 MVA (ONAF), 1550 kVp BIL | UND | 1 | 2089123.6967 | 012
| TPT-220138010-060-1550 | Transformador de Potencia Trifásico 220/138/10 kV, 60 MVA (ONAF), 1550 kVp BIL | UND | 1 | 2021492.1777 | 012
| TPT-220138010-055-1550 | Transformador de Potencia Trifásico 220/138/10 kV, 55 MVA (ONAF), 1550 kVp BIL | UND | 1 | 1947972.5308 | 012
| TPT-220138010-050-1550 | Transformador de Potencia Trifásico 220/138/10 kV, 50 MVA (ONAF), 1550 kVp BIL | UND | 1 | 1867440.8693 | 012
| TPT-220138010-045-1550 | Transformador de Potencia Trifásico 220/138/10 kV, 45 MVA (ONAF), 1550 kVp BIL | UND | 1 | 1778417.2477 | 012
| TPT-220138010-040-1550 | Transformador de Potencia Trifásico 220/138/10 kV, 40 MVA (ONAF), 1550 kVp BIL | UND | 1 | 1678897.3058 | 012
| TPT-220138010-035-1550 | Transformador de Potencia Trifásico 220/138/10 kV, 35 MVA (ONAF), 1550 kVp BIL | UND | 1 | 1566070.9012 | 012
| TPT-220138010-030-1550 | Transformador de Potencia Trifásico 220/138/10 kV, 30 MVA (ONAF), 1550 kVp BIL | UND | 1 | 1435822.3759 | 012
| TPT-220138010-025-1550 | Transformador de Potencia Trifásico 220/138/10 kV, 25 MVA (ONAF), 1550 kVp BIL | UND | 1 | 1281771.0675 | 012
| TPT-220138010-020-1550 | Transformador de Potencia Trifásico 220/138/10 kV, 20 MVA (ONAF), 1550 kVp BIL | UND | 1 | 1093227.504 | 012
| TPT-220138023-300-1550 | Transformador de Potencia Trifásico 220/138/23 kV, 300 MVA (ONAF), 1550 kVp BIL | UND | 0 | 4147928.5968 | 012
| TPT-220138023-240-1550 | Transformador de Potencia Trifásico 220/138/23 kV, 240 MVA (ONAF), 1550 kVp BIL | UND | 0 | 3800019.7105 | 012
| TPT-220138023-180-1550 | Transformador de Potencia Trifásico 220/138/23 kV, 180 MVA (ONAF), 1550 kVp BIL | UND | 0 | 3351487.1456 | 012
| TPT-220138023-120-1550 | Transformador de Potencia Trifásico 220/138/23 kV, 120 MVA (ONAF), 1550 kVp BIL | UND | 0 | 2719316.0013 | 012
| TPT-220138023-115-1550 | Transformador de Potencia Trifásico 220/138/23 kV, 115 MVA (ONAF), 1550 kVp BIL | UND | 0 | 2652960.2049 | 012
| TPT-220138023-110-1550 | Transformador de Potencia Trifásico 220/138/23 kV, 110 MVA (ONAF), 1550 kVp BIL | UND | 0 | 2583654.3114 | 012
| TPT-220138023-105-1550 | Transformador de Potencia Trifásico 220/138/23 kV, 105 MVA (ONAF), 1550 kVp BIL | UND | 0 | 2511123.751 | 012
| TPT-220138023-100-1550 | Transformador de Potencia Trifásico 220/138/23 kV, 100 MVA (ONAF), 1550 kVp BIL | UND | 0 | 2435053.7433 | 012
| TPT-220138023-095-1550 | Transformador de Potencia Trifásico 220/138/23 kV, 95 MVA (ONAF), 1550 kVp BIL | UND | 1 | 2355081.0404 | 012
| TPT-220138023-090-1550 | Transformador de Potencia Trifásico 220/138/23 kV, 90 MVA (ONAF), 1550 kVp BIL | UND | 1 | 2270783.4364 | 012
| TPT-220138023-085-1550 | Transformador de Potencia Trifásico 220/138/23 kV, 85 MVA (ONAF), 1550 kVp BIL | UND | 1 | 2181666.274 | 012
| TPT-220138023-080-1550 | Transformador de Potencia Trifásico 220/138/23 kV, 80 MVA (ONAF), 1550 kVp BIL | UND | 1 | 2275946.8418 | 012
| TPT-220138023-075-1550 | Transformador de Potencia Trifásico 220/138/23 kV, 75 MVA (ONAF), 1550 kVp BIL | UND | 1 | 2221141.4484 | 012
| TPT-220138023-070-1550 | Transformador de Potencia Trifásico 220/138/23 kV, 70 MVA (ONAF), 1550 kVp BIL | UND | 1 | 2162553.4704 | 012
| TPT-220138023-065-1550 | Transformador de Potencia Trifásico 220/138/23 kV, 65 MVA (ONAF), 1550 kVp BIL | UND | 1 | 2099621.8057 | 012
| TPT-220138023-060-1550 | Transformador de Potencia Trifásico 220/138/23 kV, 60 MVA (ONAF), 1550 kVp BIL | UND | 1 | 2031650.4298 | 012
| TPT-220138023-055-1550 | Transformador de Potencia Trifásico 220/138/23 kV, 55 MVA (ONAF), 1550 kVp BIL | UND | 1 | 1957761.3375 | 012
| TPT-220138023-050-1550 | Transformador de Potencia Trifásico 220/138/23 kV, 50 MVA (ONAF), 1550 kVp BIL | UND | 1 | 1876824.9943 | 012
| TPT-220138023-045-1550 | Transformador de Potencia Trifásico 220/138/23 kV, 45 MVA (ONAF), 1550 kVp BIL | UND | 1 | 1787354.0178 | 012
| TPT-220138023-040-1550 | Transformador de Potencia Trifásico 220/138/23 kV, 40 MVA (ONAF), 1550 kVp BIL | UND | 1 | 1687333.9757 | 012
| TPT-220138023-035-1550 | Transformador de Potencia Trifásico 220/138/23 kV, 35 MVA (ONAF), 1550 kVp BIL | UND | 1 | 1573940.6042 | 012
| TPT-220138023-030-1550 | Transformador de Potencia Trifásico 220/138/23 kV, 30 MVA (ONAF), 1550 kVp BIL | UND | 1 | 1443037.5637 | 012
| TPT-220138023-025-1550 | Transformador de Potencia Trifásico 220/138/23 kV, 25 MVA (ONAF), 1550 kVp BIL | UND | 1 | 1288212.1282 | 012
| TPT-220138023-020-1550 | Transformador de Potencia Trifásico 220/138/23 kV, 20 MVA (ONAF), 1550 kVp BIL | UND | 1 | 1098721.1095 | 012
| TPT-220060010-300-1550 | Transformador de Potencia Trifásico 220/60/10 kV, 300 MVA (ONAF), 1550 kVp BIL | UND | 0 | 4086020.244 | 012
| TPT-220060010-240-1550 | Transformador de Potencia Trifásico 220/60/10 kV, 240 MVA (ONAF), 1550 kVp BIL | UND | 0 | 3743303.9414 | 012
| TPT-220060010-180-1550 | Transformador de Potencia Trifásico 220/60/10 kV, 180 MVA (ONAF), 1550 kVp BIL | UND | 0 | 3301465.781 | 012
| TPT-220060010-120-1550 | Transformador de Potencia Trifásico 220/60/10 kV, 120 MVA (ONAF), 1550 kVp BIL | UND | 0 | 2678729.8701 | 012
| TPT-220060010-115-1550 | Transformador de Potencia Trifásico 220/60/10 kV, 115 MVA (ONAF), 1550 kVp BIL | UND | 0 | 2613364.4423 | 012
| TPT-220060010-110-1550 | Transformador de Potencia Trifásico 220/60/10 kV, 110 MVA (ONAF), 1550 kVp BIL | UND | 0 | 2545092.9479 | 012
| TPT-220060010-105-1550 | Transformador de Potencia Trifásico 220/60/10 kV, 105 MVA (ONAF), 1550 kVp BIL | UND | 0 | 2473644.9151 | 012
| TPT-220060010-100-1550 | Transformador de Potencia Trifásico 220/60/10 kV, 100 MVA (ONAF), 1550 kVp BIL | UND | 0 | 2398710.2618 | 012
| TPT-220060010-095-1550 | Transformador de Potencia Trifásico 220/60/10 kV, 95 MVA (ONAF), 1550 kVp BIL | UND | 1 | 2319931.1615 | 012
| TPT-220060010-090-1550 | Transformador de Potencia Trifásico 220/60/10 kV, 90 MVA (ONAF), 1550 kVp BIL | UND | 1 | 2236891.7097 | 012
| TPT-220060010-085-1550 | Transformador de Potencia Trifásico 220/60/10 kV, 85 MVA (ONAF), 1550 kVp BIL | UND | 1 | 2149104.6321 | 012
| TPT-220060010-080-1550 | Transformador de Potencia Trifásico 220/60/10 kV, 80 MVA (ONAF), 1550 kVp BIL | UND | 1 | 2241978.0507 | 012
| TPT-220060010-075-1550 | Transformador de Potencia Trifásico 220/60/10 kV, 75 MVA (ONAF), 1550 kVp BIL | UND | 1 | 2187990.6347 | 012
| TPT-220060010-070-1550 | Transformador de Potencia Trifásico 220/60/10 kV, 70 MVA (ONAF), 1550 kVp BIL | UND | 1 | 2130277.0895 | 012
| TPT-220060010-065-1550 | Transformador de Potencia Trifásico 220/60/10 kV, 65 MVA (ONAF), 1550 kVp BIL | UND | 1 | 2068284.6878 | 012
| TPT-220060010-060-1550 | Transformador de Potencia Trifásico 220/60/10 kV, 60 MVA (ONAF), 1550 kVp BIL | UND | 1 | 2001327.7932 | 012
| TPT-220060010-055-1550 | Transformador de Potencia Trifásico 220/60/10 kV, 55 MVA (ONAF), 1550 kVp BIL | UND | 1 | 1928541.5048 | 012
| TPT-220060010-050-1550 | Transformador de Potencia Trifásico 220/60/10 kV, 50 MVA (ONAF), 1550 kVp BIL | UND | 1 | 1848813.1467 | 012
| TPT-220060010-045-1550 | Transformador de Potencia Trifásico 220/60/10 kV, 45 MVA (ONAF), 1550 kVp BIL | UND | 1 | 1760677.5357 | 012
| TPT-220060010-040-1550 | Transformador de Potencia Trifásico 220/60/10 kV, 40 MVA (ONAF), 1550 kVp BIL | UND | 1 | 1662150.3052 | 012
| TPT-220060010-035-1550 | Transformador de Potencia Trifásico 220/60/10 kV, 35 MVA (ONAF), 1550 kVp BIL | UND | 1 | 1550449.344 | 012
| TPT-220060010-030-1550 | Transformador de Potencia Trifásico 220/60/10 kV, 30 MVA (ONAF), 1550 kVp BIL | UND | 1 | 1421500.0477 | 012
| TPT-220060010-025-1550 | Transformador de Potencia Trifásico 220/60/10 kV, 25 MVA (ONAF), 1550 kVp BIL | UND | 1 | 1268985.4011 | 012
| TPT-220060010-020-1550 | Transformador de Potencia Trifásico 220/60/10 kV, 20 MVA (ONAF), 1550 kVp BIL | UND | 1 | 1082322.5596 | 012
| TPT-220060023-300-1550 | Transformador de Potencia Trifásico 220/60/23 kV, 300 MVA (ONAF), 1550 kVp BIL | UND | 0 | 4106553.009 | 012
| TPT-220060023-240-1550 | Transformador de Potencia Trifásico 220/60/23 kV, 240 MVA (ONAF), 1550 kVp BIL | UND | 0 | 3762114.5139 | 012
| TPT-220060023-180-1550 | Transformador de Potencia Trifásico 220/60/23 kV, 180 MVA (ONAF), 1550 kVp BIL | UND | 0 | 3318056.0613 | 012
| TPT-220060023-120-1550 | Transformador de Potencia Trifásico 220/60/23 kV, 120 MVA (ONAF), 1550 kVp BIL | UND | 0 | 2692190.8242 | 012
| TPT-220060023-115-1550 | Transformador de Potencia Trifásico 220/60/23 kV, 115 MVA (ONAF), 1550 kVp BIL | UND | 0 | 2626496.9269 | 012
| TPT-220060023-110-1550 | Transformador de Potencia Trifásico 220/60/23 kV, 110 MVA (ONAF), 1550 kVp BIL | UND | 0 | 2557882.3597 | 012
| TPT-220060023-105-1550 | Transformador de Potencia Trifásico 220/60/23 kV, 105 MVA (ONAF), 1550 kVp BIL | UND | 0 | 2486075.2916 | 012
| TPT-220060023-100-1550 | Transformador de Potencia Trifásico 220/60/23 kV, 100 MVA (ONAF), 1550 kVp BIL | UND | 0 | 2410764.0822 | 012
| TPT-220060023-095-1550 | Transformador de Potencia Trifásico 220/60/23 kV, 95 MVA (ONAF), 1550 kVp BIL | UND | 1 | 2331589.107 | 012
| TPT-220060023-090-1550 | Transformador de Potencia Trifásico 220/60/23 kV, 90 MVA (ONAF), 1550 kVp BIL | UND | 1 | 2248132.3716 | 012
| TPT-220060023-085-1550 | Transformador de Potencia Trifásico 220/60/23 kV, 85 MVA (ONAF), 1550 kVp BIL | UND | 1 | 2159904.1529 | 012
| TPT-220060023-080-1550 | Transformador de Potencia Trifásico 220/60/23 kV, 80 MVA (ONAF), 1550 kVp BIL | UND | 1 | 2253244.2721 | 012
| TPT-220060023-075-1550 | Transformador de Potencia Trifásico 220/60/23 kV, 75 MVA (ONAF), 1550 kVp BIL | UND | 1 | 2198985.5625 | 012
| TPT-220060023-070-1550 | Transformador de Potencia Trifásico 220/60/23 kV, 70 MVA (ONAF), 1550 kVp BIL | UND | 1 | 2140981.9995 | 012
| TPT-220060023-065-1550 | Transformador de Potencia Trifásico 220/60/23 kV, 65 MVA (ONAF), 1550 kVp BIL | UND | 1 | 2078678.0782 | 012
| TPT-220060023-060-1550 | Transformador de Potencia Trifásico 220/60/23 kV, 60 MVA (ONAF), 1550 kVp BIL | UND | 1 | 2011384.7168 | 012
| TPT-220060023-055-1550 | Transformador de Potencia Trifásico 220/60/23 kV, 55 MVA (ONAF), 1550 kVp BIL | UND | 1 | 1938232.6682 | 012
| TPT-220060023-050-1550 | Transformador de Potencia Trifásico 220/60/23 kV, 50 MVA (ONAF), 1550 kVp BIL | UND | 1 | 1858103.665 | 012
| TPT-220060023-045-1550 | Transformador de Potencia Trifásico 220/60/23 kV, 45 MVA (ONAF), 1550 kVp BIL | UND | 1 | 1769525.1615 | 012
| TPT-220060023-040-1550 | Transformador de Potencia Trifásico 220/60/23 kV, 40 MVA (ONAF), 1550 kVp BIL | UND | 1 | 1670502.8193 | 012
| TPT-220060023-035-1550 | Transformador de Potencia Trifásico 220/60/23 kV, 35 MVA (ONAF), 1550 kVp BIL | UND | 1 | 1558240.5467 | 012
| TPT-220060023-030-1550 | Transformador de Potencia Trifásico 220/60/23 kV, 30 MVA (ONAF), 1550 kVp BIL | UND | 1 | 1428643.264 | 012
| TPT-220060023-025-1550 | Transformador de Potencia Trifásico 220/60/23 kV, 25 MVA (ONAF), 1550 kVp BIL | UND | 1 | 1275362.2122 | 012
| TPT-220060023-020-1550 | Transformador de Potencia Trifásico 220/60/23 kV, 20 MVA (ONAF), 1550 kVp BIL | UND | 1 | 1087761.3665 | 012
| TPD-220060-300-1550 | Transformador de Potencia Trifásico 220/60 kV, 300 MVA (ONAF), 1550 kVp BIL | UND | 0 | 3405016.87 | 012
| TPD-220060-240-1550 | Transformador de Potencia Trifásico 220/60 kV, 240 MVA (ONAF), 1550 kVp BIL | UND | 0 | 3119419.9511 | 012
| TPD-220060-180-1550 | Transformador de Potencia Trifásico 220/60 kV, 180 MVA (ONAF), 1550 kVp BIL | UND | 0 | 2751221.4842 | 012
| TPD-220060-120-1550 | Transformador de Potencia Trifásico 220/60 kV, 120 MVA (ONAF), 1550 kVp BIL | UND | 0 | 2232274.8917 | 012
| TPD-220060-115-1550 | Transformador de Potencia Trifásico 220/60 kV, 115 MVA (ONAF), 1550 kVp BIL | UND | 0 | 2177803.7019 | 012
| TPD-220060-110-1550 | Transformador de Potencia Trifásico 220/60 kV, 110 MVA (ONAF), 1550 kVp BIL | UND | 0 | 2120910.7899 | 012
| TPD-220060-105-1550 | Transformador de Potencia Trifásico 220/60 kV, 105 MVA (ONAF), 1550 kVp BIL | UND | 0 | 2061370.7626 | 012
| TPD-220060-100-1550 | Transformador de Potencia Trifásico 220/60 kV, 100 MVA (ONAF), 1550 kVp BIL | UND | 0 | 1998925.2181 | 012
| TPD-220060-095-1550 | Transformador de Potencia Trifásico 220/60 kV, 95 MVA (ONAF), 1550 kVp BIL | UND | 1 | 1933275.9679 | 012
| TPD-220060-090-1550 | Transformador de Potencia Trifásico 220/60 kV, 90 MVA (ONAF), 1550 kVp BIL | UND | 1 | 1864076.4248 | 012
| TPD-220060-085-1550 | Transformador de Potencia Trifásico 220/60 kV, 85 MVA (ONAF), 1550 kVp BIL | UND | 1 | 1790920.5268 | 012
| TPD-220060-080-1550 | Transformador de Potencia Trifásico 220/60 kV, 80 MVA (ONAF), 1550 kVp BIL | UND | 1 | 1868315.0423 | 012
| TPD-220060-075-1550 | Transformador de Potencia Trifásico 220/60 kV, 75 MVA (ONAF), 1550 kVp BIL | UND | 1 | 1823325.5289 | 012
| TPD-220060-070-1550 | Transformador de Potencia Trifásico 220/60 kV, 70 MVA (ONAF), 1550 kVp BIL | UND | 1 | 1775230.9079 | 012
| TPD-220060-065-1550 | Transformador de Potencia Trifásico 220/60 kV, 65 MVA (ONAF), 1550 kVp BIL | UND | 1 | 1723570.5732 | 012
| TPD-220060-060-1550 | Transformador de Potencia Trifásico 220/60 kV, 60 MVA (ONAF), 1550 kVp BIL | UND | 1 | 1667773.161 | 012
| TPD-220060-055-1550 | Transformador de Potencia Trifásico 220/60 kV, 55 MVA (ONAF), 1550 kVp BIL | UND | 1 | 1607117.9207 | 012
| TPD-220060-050-1550 | Transformador de Potencia Trifásico 220/60 kV, 50 MVA (ONAF), 1550 kVp BIL | UND | 1 | 1540677.6222 | 012
| TPD-220060-045-1550 | Transformador de Potencia Trifásico 220/60 kV, 45 MVA (ONAF), 1550 kVp BIL | UND | 1 | 1467231.2797 | 012
| TPD-220060-040-1550 | Transformador de Potencia Trifásico 220/60 kV, 40 MVA (ONAF), 1550 kVp BIL | UND | 1 | 1385125.2543 | 012
| TPD-220060-035-1550 | Transformador de Potencia Trifásico 220/60 kV, 35 MVA (ONAF), 1550 kVp BIL | UND | 1 | 1292041.12 | 012
| TPD-220060-030-1550 | Transformador de Potencia Trifásico 220/60 kV, 30 MVA (ONAF), 1550 kVp BIL | UND | 1 | 1184583.3731 | 012
| TPD-220060-025-1550 | Transformador de Potencia Trifásico 220/60 kV, 25 MVA (ONAF), 1550 kVp BIL | UND | 1 | 1057487.8343 | 012
| TPD-220060-020-1550 | Transformador de Potencia Trifásico 220/60 kV, 20 MVA (ONAF), 1550 kVp BIL | UND | 1 | 901935.4664 | 012
| TPD-220023-300-1550 | Transformador de Potencia Trifásico 220/23 kV, 300 MVA (ONAF), 1550 kVp BIL | UND | 0 | 3354196.5676 | 012
| TPD-220023-240-1550 | Transformador de Potencia Trifásico 220/23 kV, 240 MVA (ONAF), 1550 kVp BIL | UND | 0 | 3072862.2184 | 012
| TPD-220023-180-1550 | Transformador de Potencia Trifásico 220/23 kV, 180 MVA (ONAF), 1550 kVp BIL | UND | 0 | 2710159.1596 | 012
| TPD-220023-120-1550 | Transformador de Potencia Trifásico 220/23 kV, 120 MVA (ONAF), 1550 kVp BIL | UND | 0 | 2198957.9099 | 012
| TPD-220023-115-1550 | Transformador de Potencia Trifásico 220/23 kV, 115 MVA (ONAF), 1550 kVp BIL | UND | 0 | 2145299.7094 | 012
| TPD-220023-110-1550 | Transformador de Potencia Trifásico 220/23 kV, 110 MVA (ONAF), 1550 kVp BIL | UND | 0 | 2089255.9312 | 012
| TPD-220023-105-1550 | Transformador de Potencia Trifásico 220/23 kV, 105 MVA (ONAF), 1550 kVp BIL | UND | 0 | 2030604.5463 | 012
| TPD-220023-100-1550 | Transformador de Potencia Trifásico 220/23 kV, 100 MVA (ONAF), 1550 kVp BIL | UND | 0 | 1969091.0094 | 012
| TPD-220023-095-1550 | Transformador de Potencia Trifásico 220/23 kV, 95 MVA (ONAF), 1550 kVp BIL | UND | 1 | 1904421.5824 | 012
| TPD-220023-090-1550 | Transformador de Potencia Trifásico 220/23 kV, 90 MVA (ONAF), 1550 kVp BIL | UND | 1 | 1836254.8511 | 012
| TPD-220023-085-1550 | Transformador de Potencia Trifásico 220/23 kV, 85 MVA (ONAF), 1550 kVp BIL | UND | 1 | 1764190.8141 | 012
| TPD-220023-080-1550 | Transformador de Potencia Trifásico 220/23 kV, 80 MVA (ONAF), 1550 kVp BIL | UND | 1 | 1840430.2067 | 012
| TPD-220023-075-1550 | Transformador de Potencia Trifásico 220/23 kV, 75 MVA (ONAF), 1550 kVp BIL | UND | 1 | 1796112.1675 | 012
| TPD-220023-070-1550 | Transformador de Potencia Trifásico 220/23 kV, 70 MVA (ONAF), 1550 kVp BIL | UND | 1 | 1748735.3647 | 012
| TPD-220023-065-1550 | Transformador de Potencia Trifásico 220/23 kV, 65 MVA (ONAF), 1550 kVp BIL | UND | 1 | 1697846.0669 | 012
| TPD-220023-060-1550 | Transformador de Potencia Trifásico 220/23 kV, 60 MVA (ONAF), 1550 kVp BIL | UND | 1 | 1642881.4381 | 012
| TPD-220023-055-1550 | Transformador de Potencia Trifásico 220/23 kV, 55 MVA (ONAF), 1550 kVp BIL | UND | 1 | 1583131.4848 | 012
| TPD-220023-050-1550 | Transformador de Potencia Trifásico 220/23 kV, 50 MVA (ONAF), 1550 kVp BIL | UND | 1 | 1517682.8161 | 012
| TPD-220023-045-1550 | Transformador de Potencia Trifásico 220/23 kV, 45 MVA (ONAF), 1550 kVp BIL | UND | 1 | 1445332.6695 | 012
| TPD-220023-040-1550 | Transformador de Potencia Trifásico 220/23 kV, 40 MVA (ONAF), 1550 kVp BIL | UND | 1 | 1364452.0868 | 012
| TPD-220023-035-1550 | Transformador de Potencia Trifásico 220/23 kV, 35 MVA (ONAF), 1550 kVp BIL | UND | 1 | 1272757.2447 | 012
| TPD-220023-030-1550 | Transformador de Potencia Trifásico 220/23 kV, 30 MVA (ONAF), 1550 kVp BIL | UND | 1 | 1166903.3181 | 012
| TPD-220023-025-1550 | Transformador de Potencia Trifásico 220/23 kV, 25 MVA (ONAF), 1550 kVp BIL | UND | 1 | 1041704.6962 | 012
| TPD-220023-020-1550 | Transformador de Potencia Trifásico 220/23 kV, 20 MVA (ONAF), 1550 kVp BIL | UND | 1 | 888473.9668 | 012
| TPD-220010-300-1550 | Transformador de Potencia Trifásico 220/10 kV, 300 MVA (ONAF), 1550 kVp BIL | UND | 0 | 3337425.5847 | 012
| TPD-220010-240-1550 | Transformador de Potencia Trifásico 220/10 kV, 240 MVA (ONAF), 1550 kVp BIL | UND | 0 | 3057497.9073 | 012
| TPD-220010-180-1550 | Transformador de Potencia Trifásico 220/10 kV, 180 MVA (ONAF), 1550 kVp BIL | UND | 0 | 2696608.3638 | 012
| TPD-220010-120-1550 | Transformador de Potencia Trifásico 220/10 kV, 120 MVA (ONAF), 1550 kVp BIL | UND | 0 | 2187963.1204 | 012
| TPD-220010-115-1550 | Transformador de Potencia Trifásico 220/10 kV, 115 MVA (ONAF), 1550 kVp BIL | UND | 0 | 2134573.2109 | 012
| TPD-220010-110-1550 | Transformador de Potencia Trifásico 220/10 kV, 110 MVA (ONAF), 1550 kVp BIL | UND | 0 | 2078809.6516 | 012
| TPD-220010-105-1550 | Transformador de Potencia Trifásico 220/10 kV, 105 MVA (ONAF), 1550 kVp BIL | UND | 0 | 2020451.5236 | 012
| TPD-220010-100-1550 | Transformador de Potencia Trifásico 220/10 kV, 100 MVA (ONAF), 1550 kVp BIL | UND | 0 | 1959245.5543 | 012
| TPD-220010-095-1550 | Transformador de Potencia Trifásico 220/10 kV, 95 MVA (ONAF), 1550 kVp BIL | UND | 1 | 1894899.4745 | 012
| TPD-220010-090-1550 | Transformador de Potencia Trifásico 220/10 kV, 90 MVA (ONAF), 1550 kVp BIL | UND | 1 | 1827073.5769 | 012
| TPD-220010-085-1550 | Transformador de Potencia Trifásico 220/10 kV, 85 MVA (ONAF), 1550 kVp BIL | UND | 1 | 1755369.86 | 012
| TPD-220010-080-1550 | Transformador de Potencia Trifásico 220/10 kV, 80 MVA (ONAF), 1550 kVp BIL | UND | 1 | 1831228.0557 | 012
| TPD-220010-075-1550 | Transformador de Potencia Trifásico 220/10 kV, 75 MVA (ONAF), 1550 kVp BIL | UND | 1 | 1787131.6066 | 012
| TPD-220010-070-1550 | Transformador de Potencia Trifásico 220/10 kV, 70 MVA (ONAF), 1550 kVp BIL | UND | 1 | 1739991.6879 | 012
| TPD-220010-065-1550 | Transformador de Potencia Trifásico 220/10 kV, 65 MVA (ONAF), 1550 kVp BIL | UND | 1 | 1689356.8366 | 012
| TPD-220010-060-1550 | Transformador de Potencia Trifásico 220/10 kV, 60 MVA (ONAF), 1550 kVp BIL | UND | 1 | 1634667.0309 | 012
| TPD-220010-055-1550 | Transformador de Potencia Trifásico 220/10 kV, 55 MVA (ONAF), 1550 kVp BIL | UND | 1 | 1575215.8274 | 012
| TPD-220010-050-1550 | Transformador de Potencia Trifásico 220/10 kV, 50 MVA (ONAF), 1550 kVp BIL | UND | 1 | 1510094.402 | 012
| TPD-220010-045-1550 | Transformador de Potencia Trifásico 220/10 kV, 45 MVA (ONAF), 1550 kVp BIL | UND | 1 | 1438106.0061 | 012
| TPD-220010-040-1550 | Transformador de Potencia Trifásico 220/10 kV, 40 MVA (ONAF), 1550 kVp BIL | UND | 1 | 1357629.8263 | 012
| TPD-220010-035-1550 | Transformador de Potencia Trifásico 220/10 kV, 35 MVA (ONAF), 1550 kVp BIL | UND | 1 | 1266393.4585 | 012
| TPD-220010-030-1550 | Transformador de Potencia Trifásico 220/10 kV, 30 MVA (ONAF), 1550 kVp BIL | UND | 1 | 1161068.8015 | 012
| TPD-220010-025-1550 | Transformador de Potencia Trifásico 220/10 kV, 25 MVA (ONAF), 1550 kVp BIL | UND | 1 | 1036496.1727 | 012
| TPD-220010-020-1550 | Transformador de Potencia Trifásico 220/10 kV, 20 MVA (ONAF), 1550 kVp BIL | UND | 1 | 884031.597 | 012
| TPT-138060023-100-0650 | Transformador de Potencia Trifásico 138/60/23 kV, 100 MVA (ONAF), 650 kVp BIL | UND | 0 | 1621255.6023 | 012
| TPT-138060023-095-0650 | Transformador de Potencia Trifásico 138/60/23 kV, 95 MVA (ONAF), 650 kVp BIL | UND | 1 | 1592612.3511 | 012
| TPT-138060023-090-0650 | Transformador de Potencia Trifásico 138/60/23 kV, 90 MVA (ONAF), 650 kVp BIL | UND | 1 | 1562420.0809 | 012
| TPT-138060023-085-0650 | Transformador de Potencia Trifásico 138/60/23 kV, 85 MVA (ONAF), 650 kVp BIL | UND | 1 | 1530501.624 | 012
| TPT-138060023-080-0650 | Transformador de Potencia Trifásico 138/60/23 kV, 80 MVA (ONAF), 650 kVp BIL | UND | 1 | 1496647.5639 | 012
| TPT-138060023-075-0650 | Transformador de Potencia Trifásico 138/60/23 kV, 75 MVA (ONAF), 650 kVp BIL | UND | 1 | 1460607.9003 | 012
| TPT-138060023-070-0650 | Transformador de Potencia Trifásico 138/60/23 kV, 70 MVA (ONAF), 650 kVp BIL | UND | 1 | 1422080.8341 | 012
| TPT-138060023-065-0650 | Transformador de Potencia Trifásico 138/60/23 kV, 65 MVA (ONAF), 650 kVp BIL | UND | 1 | 1380697.3884 | 012
| TPT-138060023-060-0650 | Transformador de Potencia Trifásico 138/60/23 kV, 60 MVA (ONAF), 650 kVp BIL | UND | 1 | 1335999.862 | 012
| TPT-138060023-055-0650 | Transformador de Potencia Trifásico 138/60/23 kV, 55 MVA (ONAF), 650 kVp BIL | UND | 1 | 1287410.8844 | 012
| TPT-138060023-050-0650 | Transformador de Potencia Trifásico 138/60/23 kV, 50 MVA (ONAF), 650 kVp BIL | UND | 1 | 1234187.6814 | 012
| TPT-138060023-045-0650 | Transformador de Potencia Trifásico 138/60/23 kV, 45 MVA (ONAF), 650 kVp BIL | UND | 1 | 1175352.16 | 012
| TPT-138060023-040-0650 | Transformador de Potencia Trifásico 138/60/23 kV, 40 MVA (ONAF), 650 kVp BIL | UND | 1 | 1109579.643 | 012
| TPT-138060023-035-0650 | Transformador de Potencia Trifásico 138/60/23 kV, 35 MVA (ONAF), 650 kVp BIL | UND | 1 | 1035012.9132 | 012
| TPT-138060023-030-0650 | Transformador de Potencia Trifásico 138/60/23 kV, 30 MVA (ONAF), 650 kVp BIL | UND | 1 | 948931.941 | 012
| TPT-138060023-025-0650 | Transformador de Potencia Trifásico 138/60/23 kV, 25 MVA (ONAF), 650 kVp BIL | UND | 1 | 847119.7604 | 012
| TPT-138060023-020-0650 | Transformador de Potencia Trifásico 138/60/23 kV, 20 MVA (ONAF), 650 kVp BIL | UND | 1 | 722511.7221 | 012
| TPT-138060023-015-0650 | Transformador de Potencia Trifásico 138/60/23 kV, 15 MVA (ONAF), 650 kVp BIL | UND | 1 | 621234.861 | 012
| TPT-138060023-010-0650 | Transformador de Potencia Trifásico 138/60/23 kV, 10 MVA (ONAF), 650 kVp BIL | UND | 1 | 487080.8587 | 012
| TPT-138060023-009-0650 | Transformador de Potencia Trifásico 138/60/23 kV, 9 MVA (ONAF), 650 kVp BIL | UND | 1 | 457242.4769 | 012
| TPT-138060023-008-0650 | Transformador de Potencia Trifásico 138/60/23 kV, 8 MVA (ONAF), 650 kVp BIL | UND | 1 | 426044.5903 | 012
| TPT-138060023-007-0650 | Transformador de Potencia Trifásico 138/60/23 kV, 7 MVA (ONAF), 650 kVp BIL | UND | 1 | 393241.9917 | 012
| TPT-138060023-006-0650 | Transformador de Potencia Trifásico 138/60/23 kV, 6 MVA (ONAF), 650 kVp BIL | UND | 1 | 358502.1902 | 012
| TPT-138060023-005-0650 | Transformador de Potencia Trifásico 138/60/23 kV, 5 MVA (ONAF), 650 kVp BIL | UND | 1 | 321353.5231 | 012
| TPT-138060023-003-0650 | Transformador de Potencia Trifásico 138/60/23 kV, 3 MVA (ONAF), 650 kVp BIL | UND | 1 | 281084.6036 | 012
| TPT-138060010-100-0650 | Transformador de Potencia Trifásico 138/60/10 kV, 100 MVA (ONAF), 650 kVp BIL | UND | 0 | 1613149.3243 | 012
| TPT-138060010-095-0650 | Transformador de Potencia Trifásico 138/60/10 kV, 95 MVA (ONAF), 650 kVp BIL | UND | 1 | 1584649.2893 | 012
| TPT-138060010-090-0650 | Transformador de Potencia Trifásico 138/60/10 kV, 90 MVA (ONAF), 650 kVp BIL | UND | 1 | 1554607.9805 | 012
| TPT-138060010-085-0650 | Transformador de Potencia Trifásico 138/60/10 kV, 85 MVA (ONAF), 650 kVp BIL | UND | 1 | 1522849.1159 | 012
| TPT-138060010-080-0650 | Transformador de Potencia Trifásico 138/60/10 kV, 80 MVA (ONAF), 650 kVp BIL | UND | 1 | 1489164.3261 | 012
| TPT-138060010-075-0650 | Transformador de Potencia Trifásico 138/60/10 kV, 75 MVA (ONAF), 650 kVp BIL | UND | 1 | 1453304.8608 | 012
| TPT-138060010-070-0650 | Transformador de Potencia Trifásico 138/60/10 kV, 70 MVA (ONAF), 650 kVp BIL | UND | 1 | 1414970.4299 | 012
| TPT-138060010-065-0650 | Transformador de Potencia Trifásico 138/60/10 kV, 65 MVA (ONAF), 650 kVp BIL | UND | 1 | 1373793.9015 | 012
| TPT-138060010-060-0650 | Transformador de Potencia Trifásico 138/60/10 kV, 60 MVA (ONAF), 650 kVp BIL | UND | 1 | 1329319.8626 | 012
| TPT-138060010-055-0650 | Transformador de Potencia Trifásico 138/60/10 kV, 55 MVA (ONAF), 650 kVp BIL | UND | 1 | 1280973.83 | 012
| TPT-138060010-050-0650 | Transformador de Potencia Trifásico 138/60/10 kV, 50 MVA (ONAF), 650 kVp BIL | UND | 1 | 1228016.7429 | 012
| TPT-138060010-045-0650 | Transformador de Potencia Trifásico 138/60/10 kV, 45 MVA (ONAF), 650 kVp BIL | UND | 1 | 1169475.3992 | 012
| TPT-138060010-040-0650 | Transformador de Potencia Trifásico 138/60/10 kV, 40 MVA (ONAF), 650 kVp BIL | UND | 1 | 1104031.7448 | 012
| TPT-138060010-035-0650 | Transformador de Potencia Trifásico 138/60/10 kV, 35 MVA (ONAF), 650 kVp BIL | UND | 1 | 1029837.8486 | 012
| TPT-138060010-030-0650 | Transformador de Potencia Trifásico 138/60/10 kV, 30 MVA (ONAF), 650 kVp BIL | UND | 1 | 944187.2813 | 012
| TPT-138060010-025-0650 | Transformador de Potencia Trifásico 138/60/10 kV, 25 MVA (ONAF), 650 kVp BIL | UND | 1 | 842884.1616 | 012
| TPT-138060010-020-0650 | Transformador de Potencia Trifásico 138/60/10 kV, 20 MVA (ONAF), 650 kVp BIL | UND | 1 | 718899.1634 | 012
| TPT-138060010-015-0650 | Transformador de Potencia Trifásico 138/60/10 kV, 15 MVA (ONAF), 650 kVp BIL | UND | 1 | 618128.6867 | 012
| TPT-138060010-010-0650 | Transformador de Potencia Trifásico 138/60/10 kV, 10 MVA (ONAF), 650 kVp BIL | UND | 1 | 484645.4544 | 012
| TPT-138060010-009-0650 | Transformador de Potencia Trifásico 138/60/10 kV, 9 MVA (ONAF), 650 kVp BIL | UND | 1 | 454956.2645 | 012
| TPT-138060010-008-0650 | Transformador de Potencia Trifásico 138/60/10 kV, 8 MVA (ONAF), 650 kVp BIL | UND | 1 | 423914.3673 | 012
| TPT-138060010-007-0650 | Transformador de Potencia Trifásico 138/60/10 kV, 7 MVA (ONAF), 650 kVp BIL | UND | 1 | 391275.7817 | 012
| TPT-138060010-006-0650 | Transformador de Potencia Trifásico 138/60/10 kV, 6 MVA (ONAF), 650 kVp BIL | UND | 1 | 356709.6792 | 012
| TPT-138060010-005-0650 | Transformador de Potencia Trifásico 138/60/10 kV, 5 MVA (ONAF), 650 kVp BIL | UND | 1 | 319746.7555 | 012
| TPT-138060010-003-0650 | Transformador de Potencia Trifásico 138/60/10 kV, 3 MVA (ONAF), 650 kVp BIL | UND | 1 | 279679.1806 | 012
| TPT-138033010-100-0650 | Transformador de Potencia Trifásico 138/33/10 kV, 100 MVA (ONAF), 650 kVp BIL | UND | 0 | 1597058.1598 | 012
| TPT-138033010-095-0650 | Transformador de Potencia Trifásico 138/33/10 kV, 95 MVA (ONAF), 650 kVp BIL | UND | 1 | 1568842.4127 | 012
| TPT-138033010-090-0650 | Transformador de Potencia Trifásico 138/33/10 kV, 90 MVA (ONAF), 650 kVp BIL | UND | 1 | 1539100.7659 | 012
| TPT-138033010-085-0650 | Transformador de Potencia Trifásico 138/33/10 kV, 85 MVA (ONAF), 650 kVp BIL | UND | 1 | 1507658.696 | 012
| TPT-138033010-080-0650 | Transformador de Potencia Trifásico 138/33/10 kV, 80 MVA (ONAF), 650 kVp BIL | UND | 1 | 1474309.9119 | 012
| TPT-138033010-075-0650 | Transformador de Potencia Trifásico 138/33/10 kV, 75 MVA (ONAF), 650 kVp BIL | UND | 1 | 1438808.1448 | 012
| TPT-138033010-070-0650 | Transformador de Potencia Trifásico 138/33/10 kV, 70 MVA (ONAF), 650 kVp BIL | UND | 1 | 1400856.0999 | 012
| TPT-138033010-065-0650 | Transformador de Potencia Trifásico 138/33/10 kV, 65 MVA (ONAF), 650 kVp BIL | UND | 1 | 1360090.3073 | 012
| TPT-138033010-060-0650 | Transformador de Potencia Trifásico 138/33/10 kV, 60 MVA (ONAF), 650 kVp BIL | UND | 1 | 1316059.897 | 012
| TPT-138033010-055-0650 | Transformador de Potencia Trifásico 138/33/10 kV, 55 MVA (ONAF), 650 kVp BIL | UND | 1 | 1268196.116 | 012
| TPT-138033010-050-0650 | Transformador de Potencia Trifásico 138/33/10 kV, 50 MVA (ONAF), 650 kVp BIL | UND | 1 | 1215767.2759 | 012
| TPT-138033010-045-0650 | Transformador de Potencia Trifásico 138/33/10 kV, 45 MVA (ONAF), 650 kVp BIL | UND | 1 | 1157809.8821 | 012
| TPT-138033010-040-0650 | Transformador de Potencia Trifásico 138/33/10 kV, 40 MVA (ONAF), 650 kVp BIL | UND | 1 | 1093019.0281 | 012
| TPT-138033010-035-0650 | Transformador de Potencia Trifásico 138/33/10 kV, 35 MVA (ONAF), 650 kVp BIL | UND | 1 | 1019565.2161 | 012
| TPT-138033010-030-0650 | Transformador de Potencia Trifásico 138/33/10 kV, 30 MVA (ONAF), 650 kVp BIL | UND | 1 | 934769.0132 | 012
| TPT-138033010-025-0650 | Transformador de Potencia Trifásico 138/33/10 kV, 25 MVA (ONAF), 650 kVp BIL | UND | 1 | 834476.3921 | 012
| TPT-138033010-020-0650 | Transformador de Potencia Trifásico 138/33/10 kV, 20 MVA (ONAF), 650 kVp BIL | UND | 1 | 711728.1443 | 012
| TPT-138033010-015-0650 | Transformador de Potencia Trifásico 138/33/10 kV, 15 MVA (ONAF), 650 kVp BIL | UND | 1 | 611962.853 | 012
| TPT-138033010-010-0650 | Transformador de Potencia Trifásico 138/33/10 kV, 10 MVA (ONAF), 650 kVp BIL | UND | 1 | 479811.116 | 012
| TPT-138033010-009-0650 | Transformador de Potencia Trifásico 138/33/10 kV, 9 MVA (ONAF), 650 kVp BIL | UND | 1 | 450418.0758 | 012
| TPT-138033010-008-0650 | Transformador de Potencia Trifásico 138/33/10 kV, 8 MVA (ONAF), 650 kVp BIL | UND | 1 | 419685.8215 | 012
| TPT-138033010-007-0650 | Transformador de Potencia Trifásico 138/33/10 kV, 7 MVA (ONAF), 650 kVp BIL | UND | 1 | 387372.8058 | 012
| TPT-138033010-006-0650 | Transformador de Potencia Trifásico 138/33/10 kV, 6 MVA (ONAF), 650 kVp BIL | UND | 1 | 353151.5002 | 012
| TPT-138033010-005-0650 | Transformador de Potencia Trifásico 138/33/10 kV, 5 MVA (ONAF), 650 kVp BIL | UND | 1 | 316557.2816 | 012
| TPT-138033010-003-0650 | Transformador de Potencia Trifásico 138/33/10 kV, 3 MVA (ONAF), 650 kVp BIL | UND | 1 | 276889.3808 | 012
| TPT-138033023-100-0650 | Transformador de Potencia Trifásico 138/33/23 kV, 100 MVA (ONAF), 650 kVp BIL | UND | 0 | 1605083.5776 | 012
| TPT-138033023-095-0650 | Transformador de Potencia Trifásico 138/33/23 kV, 95 MVA (ONAF), 650 kVp BIL | UND | 1 | 1576726.0429 | 012
| TPT-138033023-090-0650 | Transformador de Potencia Trifásico 138/33/23 kV, 90 MVA (ONAF), 650 kVp BIL | UND | 1 | 1546834.9406 | 012
| TPT-138033023-085-0650 | Transformador de Potencia Trifásico 138/33/23 kV, 85 MVA (ONAF), 650 kVp BIL | UND | 1 | 1515234.8703 | 012
| TPT-138033023-080-0650 | Transformador de Potencia Trifásico 138/33/23 kV, 80 MVA (ONAF), 650 kVp BIL | UND | 1 | 1481718.5045 | 012
| TPT-138033023-075-0650 | Transformador de Potencia Trifásico 138/33/23 kV, 75 MVA (ONAF), 650 kVp BIL | UND | 1 | 1446038.3365 | 012
| TPT-138033023-070-0650 | Transformador de Potencia Trifásico 138/33/23 kV, 70 MVA (ONAF), 650 kVp BIL | UND | 1 | 1407895.5778 | 012
| TPT-138033023-065-0650 | Transformador de Potencia Trifásico 138/33/23 kV, 65 MVA (ONAF), 650 kVp BIL | UND | 1 | 1366924.932 | 012
| TPT-138033023-060-0650 | Transformador de Potencia Trifásico 138/33/23 kV, 60 MVA (ONAF), 650 kVp BIL | UND | 1 | 1322673.2633 | 012
| TPT-138033023-055-0650 | Transformador de Potencia Trifásico 138/33/23 kV, 55 MVA (ONAF), 650 kVp BIL | UND | 1 | 1274568.9608 | 012
| TPT-138033023-050-0650 | Transformador de Potencia Trifásico 138/33/23 kV, 50 MVA (ONAF), 650 kVp BIL | UND | 1 | 1221876.6592 | 012
| TPT-138033023-045-0650 | Transformador de Potencia Trifásico 138/33/23 kV, 45 MVA (ONAF), 650 kVp BIL | UND | 1 | 1163628.0222 | 012
| TPT-138033023-040-0650 | Transformador de Potencia Trifásico 138/33/23 kV, 40 MVA (ONAF), 650 kVp BIL | UND | 1 | 1098511.586 | 012
| TPT-138033023-035-0650 | Transformador de Potencia Trifásico 138/33/23 kV, 35 MVA (ONAF), 650 kVp BIL | UND | 1 | 1024688.6594 | 012
| TPT-138033023-030-0650 | Transformador de Potencia Trifásico 138/33/23 kV, 30 MVA (ONAF), 650 kVp BIL | UND | 1 | 939466.3449 | 012
| TPT-138033023-025-0650 | Transformador de Potencia Trifásico 138/33/23 kV, 25 MVA (ONAF), 650 kVp BIL | UND | 1 | 838669.7408 | 012
| TPT-138033023-020-0650 | Transformador de Potencia Trifásico 138/33/23 kV, 20 MVA (ONAF), 650 kVp BIL | UND | 1 | 715304.6676 | 012
| TPT-138033023-015-0650 | Transformador de Potencia Trifásico 138/33/23 kV, 15 MVA (ONAF), 650 kVp BIL | UND | 1 | 615038.0432 | 012
| TPT-138033023-010-0650 | Transformador de Potencia Trifásico 138/33/23 kV, 10 MVA (ONAF), 650 kVp BIL | UND | 1 | 482222.2271 | 012
| TPT-138033023-009-0650 | Transformador de Potencia Trifásico 138/33/23 kV, 9 MVA (ONAF), 650 kVp BIL | UND | 1 | 452681.4832 | 012
| TPT-138033023-008-0650 | Transformador de Potencia Trifásico 138/33/23 kV, 8 MVA (ONAF), 650 kVp BIL | UND | 1 | 421794.7955 | 012
| TPT-138033023-007-0650 | Transformador de Potencia Trifásico 138/33/23 kV, 7 MVA (ONAF), 650 kVp BIL | UND | 1 | 389319.4028 | 012
| TPT-138033023-006-0650 | Transformador de Potencia Trifásico 138/33/23 kV, 6 MVA (ONAF), 650 kVp BIL | UND | 1 | 354926.1308 | 012
| TPT-138033023-005-0650 | Transformador de Potencia Trifásico 138/33/23 kV, 5 MVA (ONAF), 650 kVp BIL | UND | 1 | 318148.0217 | 012
| TPT-138033023-003-0650 | Transformador de Potencia Trifásico 138/33/23 kV, 3 MVA (ONAF), 650 kVp BIL | UND | 1 | 278280.7847 | 012
| TPT-138023010-100-0650 | Transformador de Potencia Trifásico 138/23/10 kV, 100 MVA (ONAF), 650 kVp BIL | UND | 0 | 1605083.5776 | 012
| TPT-138023010-095-0650 | Transformador de Potencia Trifásico 138/23/10 kV, 95 MVA (ONAF), 650 kVp BIL | UND | 1 | 1576726.0429 | 012
| TPT-138023010-090-0650 | Transformador de Potencia Trifásico 138/23/10 kV, 90 MVA (ONAF), 650 kVp BIL | UND | 1 | 1546834.9406 | 012
| TPT-138023010-085-0650 | Transformador de Potencia Trifásico 138/23/10 kV, 85 MVA (ONAF), 650 kVp BIL | UND | 1 | 1515234.8703 | 012
| TPT-138023010-080-0650 | Transformador de Potencia Trifásico 138/23/10 kV, 80 MVA (ONAF), 650 kVp BIL | UND | 1 | 1481718.5045 | 012
| TPT-138023010-075-0650 | Transformador de Potencia Trifásico 138/23/10 kV, 75 MVA (ONAF), 650 kVp BIL | UND | 1 | 1446038.3365 | 012
| TPT-138023010-070-0650 | Transformador de Potencia Trifásico 138/23/10 kV, 70 MVA (ONAF), 650 kVp BIL | UND | 1 | 1407895.5778 | 012
| TPT-138023010-065-0650 | Transformador de Potencia Trifásico 138/23/10 kV, 65 MVA (ONAF), 650 kVp BIL | UND | 1 | 1366924.932 | 012
| TPT-138023010-060-0650 | Transformador de Potencia Trifásico 138/23/10 kV, 60 MVA (ONAF), 650 kVp BIL | UND | 1 | 1322673.2633 | 012
| TPT-138023010-055-0650 | Transformador de Potencia Trifásico 138/23/10 kV, 55 MVA (ONAF), 650 kVp BIL | UND | 1 | 1274568.9608 | 012
| TPT-138023010-050-0650 | Transformador de Potencia Trifásico 138/23/10 kV, 50 MVA (ONAF), 650 kVp BIL | UND | 1 | 1221876.6592 | 012
| TPT-138023010-045-0650 | Transformador de Potencia Trifásico 138/23/10 kV, 45 MVA (ONAF), 650 kVp BIL | UND | 1 | 1163628.0222 | 012
| TPT-138023010-040-0650 | Transformador de Potencia Trifásico 138/23/10 kV, 40 MVA (ONAF), 650 kVp BIL | UND | 1 | 1098511.586 | 012
| TPT-138023010-035-0650 | Transformador de Potencia Trifásico 138/23/10 kV, 35 MVA (ONAF), 650 kVp BIL | UND | 1 | 1024688.6594 | 012
| TPT-138023010-030-0650 | Transformador de Potencia Trifásico 138/23/10 kV, 30 MVA (ONAF), 650 kVp BIL | UND | 1 | 939466.3449 | 012
| TPT-138023010-025-0650 | Transformador de Potencia Trifásico 138/23/10 kV, 25 MVA (ONAF), 650 kVp BIL | UND | 1 | 838669.7408 | 012
| TPT-138023010-020-0650 | Transformador de Potencia Trifásico 138/23/10 kV, 20 MVA (ONAF), 650 kVp BIL | UND | 1 | 715304.6676 | 012
| TPT-138023010-015-0650 | Transformador de Potencia Trifásico 138/23/10 kV, 15 MVA (ONAF), 650 kVp BIL | UND | 1 | 615038.0432 | 012
| TPT-138023010-010-0650 | Transformador de Potencia Trifásico 138/23/10 kV, 10 MVA (ONAF), 650 kVp BIL | UND | 1 | 482222.2271 | 012
| TPT-138023010-009-0650 | Transformador de Potencia Trifásico 138/23/10 kV, 9 MVA (ONAF), 650 kVp BIL | UND | 1 | 452681.4832 | 012
| TPT-138023010-008-0650 | Transformador de Potencia Trifásico 138/23/10 kV, 8 MVA (ONAF), 650 kVp BIL | UND | 1 | 421794.7955 | 012
| TPT-138023010-007-0650 | Transformador de Potencia Trifásico 138/23/10 kV, 7 MVA (ONAF), 650 kVp BIL | UND | 1 | 389319.4028 | 012
| TPT-138023010-006-0650 | Transformador de Potencia Trifásico 138/23/10 kV, 6 MVA (ONAF), 650 kVp BIL | UND | 1 | 354926.1308 | 012
| TPT-138023010-005-0650 | Transformador de Potencia Trifásico 138/23/10 kV, 5 MVA (ONAF), 650 kVp BIL | UND | 1 | 318148.0217 | 012
| TPT-138023010-003-0650 | Transformador de Potencia Trifásico 138/23/10 kV, 3 MVA (ONAF), 650 kVp BIL | UND | 1 | 278280.7847 | 012
| TPD-138010-100-0650 | Transformador de Potencia Trifásico 138/10 kV, 100 MVA (ONAF), 650 kVp BIL | UND | 0 | 1330881.7998 | 012
| TPD-138010-095-0650 | Transformador de Potencia Trifásico 138/10 kV, 95 MVA (ONAF), 650 kVp BIL | UND | 1 | 1307368.6772 | 012
| TPD-138010-090-0650 | Transformador de Potencia Trifásico 138/10 kV, 90 MVA (ONAF), 650 kVp BIL | UND | 1 | 1282583.9716 | 012
| TPD-138010-085-0650 | Transformador de Potencia Trifásico 138/10 kV, 85 MVA (ONAF), 650 kVp BIL | UND | 1 | 1256382.2466 | 012
| TPD-138010-080-0650 | Transformador de Potencia Trifásico 138/10 kV, 80 MVA (ONAF), 650 kVp BIL | UND | 1 | 1228591.5933 | 012
| TPD-138010-075-0650 | Transformador de Potencia Trifásico 138/10 kV, 75 MVA (ONAF), 650 kVp BIL | UND | 1 | 1199006.7874 | 012
| TPD-138010-070-0650 | Transformador de Potencia Trifásico 138/10 kV, 70 MVA (ONAF), 650 kVp BIL | UND | 1 | 1167380.0832 | 012
| TPD-138010-065-0650 | Transformador de Potencia Trifásico 138/10 kV, 65 MVA (ONAF), 650 kVp BIL | UND | 1 | 1133408.5894 | 012
| TPD-138010-060-0650 | Transformador de Potencia Trifásico 138/10 kV, 60 MVA (ONAF), 650 kVp BIL | UND | 1 | 1096716.5808 | 012
| TPD-138010-055-0650 | Transformador de Potencia Trifásico 138/10 kV, 55 MVA (ONAF), 650 kVp BIL | UND | 1 | 1056830.0967 | 012
| TPD-138010-050-0650 | Transformador de Potencia Trifásico 138/10 kV, 50 MVA (ONAF), 650 kVp BIL | UND | 1 | 1013139.3966 | 012
| TPD-138010-045-0650 | Transformador de Potencia Trifásico 138/10 kV, 45 MVA (ONAF), 650 kVp BIL | UND | 1 | 964841.5684 | 012
| TPD-138010-040-0650 | Transformador de Potencia Trifásico 138/10 kV, 40 MVA (ONAF), 650 kVp BIL | UND | 1 | 910849.1901 | 012
| TPD-138010-035-0650 | Transformador de Potencia Trifásico 138/10 kV, 35 MVA (ONAF), 650 kVp BIL | UND | 1 | 849637.6801 | 012
| TPD-138010-030-0650 | Transformador de Potencia Trifásico 138/10 kV, 30 MVA (ONAF), 650 kVp BIL | UND | 1 | 778974.1777 | 012
| TPD-138010-025-0650 | Transformador de Potencia Trifásico 138/10 kV, 25 MVA (ONAF), 650 kVp BIL | UND | 1 | 695396.9934 | 012
| TPD-138010-020-0650 | Transformador de Potencia Trifásico 138/10 kV, 20 MVA (ONAF), 650 kVp BIL | UND | 1 | 593106.7869 | 012
| TPD-138010-015-0650 | Transformador de Potencia Trifásico 138/10 kV, 15 MVA (ONAF), 650 kVp BIL | UND | 1 | 509969.0442 | 012
| TPD-138010-010-0650 | Transformador de Potencia Trifásico 138/10 kV, 10 MVA (ONAF), 650 kVp BIL | UND | 1 | 399842.5967 | 012
| TPD-138010-009-0650 | Transformador de Potencia Trifásico 138/10 kV, 9 MVA (ONAF), 650 kVp BIL | UND | 1 | 375348.3965 | 012
| TPD-138010-008-0650 | Transformador de Potencia Trifásico 138/10 kV, 8 MVA (ONAF), 650 kVp BIL | UND | 1 | 349738.1846 | 012
| TPD-138010-007-0650 | Transformador de Potencia Trifásico 138/10 kV, 7 MVA (ONAF), 650 kVp BIL | UND | 1 | 322810.6715 | 012
| TPD-138010-006-0650 | Transformador de Potencia Trifásico 138/10 kV, 6 MVA (ONAF), 650 kVp BIL | UND | 1 | 294292.9168 | 012
| TPD-138010-005-0650 | Transformador de Potencia Trifásico 138/10 kV, 5 MVA (ONAF), 650 kVp BIL | UND | 1 | 263797.7347 | 012
| TPD-138010-003-0650 | Transformador de Potencia Trifásico 138/10 kV, 3 MVA (ONAF), 650 kVp BIL | UND | 1 | 230741.1506 | 012
| TPD-138023-100-0650 | Transformador de Potencia Trifásico 138/23 kV, 100 MVA (ONAF), 650 kVp BIL | UND | 0 | 1337569.648 | 012
| TPD-138023-095-0650 | Transformador de Potencia Trifásico 138/23 kV, 95 MVA (ONAF), 650 kVp BIL | UND | 1 | 1313938.3691 | 012
| TPD-138023-090-0650 | Transformador de Potencia Trifásico 138/23 kV, 90 MVA (ONAF), 650 kVp BIL | UND | 1 | 1289029.1172 | 012
| TPD-138023-085-0650 | Transformador de Potencia Trifásico 138/23 kV, 85 MVA (ONAF), 650 kVp BIL | UND | 1 | 1262695.7253 | 012
| TPD-138023-080-0650 | Transformador de Potencia Trifásico 138/23 kV, 80 MVA (ONAF), 650 kVp BIL | UND | 1 | 1234765.4204 | 012
| TPD-138023-075-0650 | Transformador de Potencia Trifásico 138/23 kV, 75 MVA (ONAF), 650 kVp BIL | UND | 1 | 1205031.9471 | 012
| TPD-138023-070-0650 | Transformador de Potencia Trifásico 138/23 kV, 70 MVA (ONAF), 650 kVp BIL | UND | 1 | 1173246.3148 | 012
| TPD-138023-065-0650 | Transformador de Potencia Trifásico 138/23 kV, 65 MVA (ONAF), 650 kVp BIL | UND | 1 | 1139104.11 | 012
| TPD-138023-060-0650 | Transformador de Potencia Trifásico 138/23 kV, 60 MVA (ONAF), 650 kVp BIL | UND | 1 | 1102227.7194 | 012
| TPD-138023-055-0650 | Transformador de Potencia Trifásico 138/23 kV, 55 MVA (ONAF), 650 kVp BIL | UND | 1 | 1062140.8007 | 012
| TPD-138023-050-0650 | Transformador de Potencia Trifásico 138/23 kV, 50 MVA (ONAF), 650 kVp BIL | UND | 1 | 1018230.5494 | 012
| TPD-138023-045-0650 | Transformador de Potencia Trifásico 138/23 kV, 45 MVA (ONAF), 650 kVp BIL | UND | 1 | 969690.0185 | 012
| TPD-138023-040-0650 | Transformador de Potencia Trifásico 138/23 kV, 40 MVA (ONAF), 650 kVp BIL | UND | 1 | 915426.3217 | 012
| TPD-138023-035-0650 | Transformador de Potencia Trifásico 138/23 kV, 35 MVA (ONAF), 650 kVp BIL | UND | 1 | 853907.2161 | 012
| TPD-138023-030-0650 | Transformador de Potencia Trifásico 138/23 kV, 30 MVA (ONAF), 650 kVp BIL | UND | 1 | 782888.6208 | 012
| TPD-138023-025-0650 | Transformador de Potencia Trifásico 138/23 kV, 25 MVA (ONAF), 650 kVp BIL | UND | 1 | 698891.4507 | 012
| TPD-138023-020-0650 | Transformador de Potencia Trifásico 138/23 kV, 20 MVA (ONAF), 650 kVp BIL | UND | 1 | 596087.223 | 012
| TPD-138023-015-0650 | Transformador de Potencia Trifásico 138/23 kV, 15 MVA (ONAF), 650 kVp BIL | UND | 1 | 512531.7027 | 012
| TPD-138023-010-0650 | Transformador de Potencia Trifásico 138/23 kV, 10 MVA (ONAF), 650 kVp BIL | UND | 1 | 401851.8559 | 012
| TPD-138023-009-0650 | Transformador de Potencia Trifásico 138/23 kV, 9 MVA (ONAF), 650 kVp BIL | UND | 1 | 377234.5693 | 012
| TPD-138023-008-0650 | Transformador de Potencia Trifásico 138/23 kV, 8 MVA (ONAF), 650 kVp BIL | UND | 1 | 351495.6629 | 012
| TPD-138023-007-0650 | Transformador de Potencia Trifásico 138/23 kV, 7 MVA (ONAF), 650 kVp BIL | UND | 1 | 324432.8357 | 012
| TPD-138023-006-0650 | Transformador de Potencia Trifásico 138/23 kV, 6 MVA (ONAF), 650 kVp BIL | UND | 1 | 295771.7757 | 012
| TPD-138023-005-0650 | Transformador de Potencia Trifásico 138/23 kV, 5 MVA (ONAF), 650 kVp BIL | UND | 1 | 265123.3514 | 012
| TPD-138023-003-0650 | Transformador de Potencia Trifásico 138/23 kV, 3 MVA (ONAF), 650 kVp BIL | UND | 1 | 231900.6539 | 012
| TPT-138060023-100-0850 | Transformador de Potencia Trifásico 138/60/23 kV, 100 MVA (ONAF), 850 kVp BIL | UND | 0 | 1653680.7143 | 012
| TPT-138060023-095-0850 | Transformador de Potencia Trifásico 138/60/23 kV, 95 MVA (ONAF), 850 kVp BIL | UND | 1 | 1624464.5981 | 012
| TPT-138060023-090-0850 | Transformador de Potencia Trifásico 138/60/23 kV, 90 MVA (ONAF), 850 kVp BIL | UND | 1 | 1593668.4825 | 012
| TPT-138060023-085-0850 | Transformador de Potencia Trifásico 138/60/23 kV, 85 MVA (ONAF), 850 kVp BIL | UND | 1 | 1561111.6565 | 012
| TPT-138060023-080-0850 | Transformador de Potencia Trifásico 138/60/23 kV, 80 MVA (ONAF), 850 kVp BIL | UND | 1 | 1526580.5152 | 012
| TPT-138060023-075-0850 | Transformador de Potencia Trifásico 138/60/23 kV, 75 MVA (ONAF), 850 kVp BIL | UND | 1 | 1489820.0583 | 012
| TPT-138060023-070-0850 | Transformador de Potencia Trifásico 138/60/23 kV, 70 MVA (ONAF), 850 kVp BIL | UND | 1 | 1450522.4508 | 012
| TPT-138060023-065-0850 | Transformador de Potencia Trifásico 138/60/23 kV, 65 MVA (ONAF), 850 kVp BIL | UND | 1 | 1408311.3362 | 012
| TPT-138060023-060-0850 | Transformador de Potencia Trifásico 138/60/23 kV, 60 MVA (ONAF), 850 kVp BIL | UND | 1 | 1362719.8592 | 012
| TPT-138060023-055-0850 | Transformador de Potencia Trifásico 138/60/23 kV, 55 MVA (ONAF), 850 kVp BIL | UND | 1 | 1313159.1021 | 012
| TPT-138060023-050-0850 | Transformador de Potencia Trifásico 138/60/23 kV, 50 MVA (ONAF), 850 kVp BIL | UND | 1 | 1258871.435 | 012
| TPT-138060023-045-0850 | Transformador de Potencia Trifásico 138/60/23 kV, 45 MVA (ONAF), 850 kVp BIL | UND | 1 | 1198859.2032 | 012
| TPT-138060023-040-0850 | Transformador de Potencia Trifásico 138/60/23 kV, 40 MVA (ONAF), 850 kVp BIL | UND | 1 | 1131771.2358 | 012
| TPT-138060023-035-0850 | Transformador de Potencia Trifásico 138/60/23 kV, 35 MVA (ONAF), 850 kVp BIL | UND | 1 | 1055713.1714 | 012
| TPT-138060023-030-0850 | Transformador de Potencia Trifásico 138/60/23 kV, 30 MVA (ONAF), 850 kVp BIL | UND | 1 | 967910.5798 | 012
| TPT-138060023-025-0850 | Transformador de Potencia Trifásico 138/60/23 kV, 25 MVA (ONAF), 850 kVp BIL | UND | 1 | 864062.1556 | 012
| TPT-138060023-020-0850 | Transformador de Potencia Trifásico 138/60/23 kV, 20 MVA (ONAF), 850 kVp BIL | UND | 1 | 736961.9565 | 012
| TPT-138060023-015-0850 | Transformador de Potencia Trifásico 138/60/23 kV, 15 MVA (ONAF), 850 kVp BIL | UND | 1 | 633659.5582 | 012
| TPT-138060023-010-0850 | Transformador de Potencia Trifásico 138/60/23 kV, 10 MVA (ONAF), 850 kVp BIL | UND | 1 | 496822.4759 | 012
| TPT-138060023-009-0850 | Transformador de Potencia Trifásico 138/60/23 kV, 9 MVA (ONAF), 850 kVp BIL | UND | 1 | 466387.3264 | 012
| TPT-138060023-008-0850 | Transformador de Potencia Trifásico 138/60/23 kV, 8 MVA (ONAF), 850 kVp BIL | UND | 1 | 434565.4821 | 012
| TPT-138060023-007-0850 | Transformador de Potencia Trifásico 138/60/23 kV, 7 MVA (ONAF), 850 kVp BIL | UND | 1 | 401106.8315 | 012
| TPT-138060023-006-0850 | Transformador de Potencia Trifásico 138/60/23 kV, 6 MVA (ONAF), 850 kVp BIL | UND | 1 | 365672.234 | 012
| TPT-138060023-005-0850 | Transformador de Potencia Trifásico 138/60/23 kV, 5 MVA (ONAF), 850 kVp BIL | UND | 1 | 327780.5936 | 012
| TPT-138060023-003-0850 | Transformador de Potencia Trifásico 138/60/23 kV, 3 MVA (ONAF), 850 kVp BIL | UND | 1 | 286706.2957 | 012
| TPT-138060010-100-0850 | Transformador de Potencia Trifásico 138/60/10 kV, 100 MVA (ONAF), 850 kVp BIL | UND | 0 | 1645412.3107 | 012
| TPT-138060010-095-0850 | Transformador de Potencia Trifásico 138/60/10 kV, 95 MVA (ONAF), 850 kVp BIL | UND | 1 | 1616342.2751 | 012
| TPT-138060010-090-0850 | Transformador de Potencia Trifásico 138/60/10 kV, 90 MVA (ONAF), 850 kVp BIL | UND | 1 | 1585700.1401 | 012
| TPT-138060010-085-0850 | Transformador de Potencia Trifásico 138/60/10 kV, 85 MVA (ONAF), 850 kVp BIL | UND | 1 | 1553306.0982 | 012
| TPT-138060010-080-0850 | Transformador de Potencia Trifásico 138/60/10 kV, 80 MVA (ONAF), 850 kVp BIL | UND | 1 | 1518947.6126 | 012
| TPT-138060010-075-0850 | Transformador de Potencia Trifásico 138/60/10 kV, 75 MVA (ONAF), 850 kVp BIL | UND | 1 | 1482370.958 | 012
| TPT-138060010-070-0850 | Transformador de Potencia Trifásico 138/60/10 kV, 70 MVA (ONAF), 850 kVp BIL | UND | 1 | 1443269.8385 | 012
| TPT-138060010-065-0850 | Transformador de Potencia Trifásico 138/60/10 kV, 65 MVA (ONAF), 850 kVp BIL | UND | 1 | 1401269.7795 | 012
| TPT-138060010-060-0850 | Transformador de Potencia Trifásico 138/60/10 kV, 60 MVA (ONAF), 850 kVp BIL | UND | 1 | 1355906.2599 | 012
| TPT-138060010-055-0850 | Transformador de Potencia Trifásico 138/60/10 kV, 55 MVA (ONAF), 850 kVp BIL | UND | 1 | 1306593.3066 | 012
| TPT-138060010-050-0850 | Transformador de Potencia Trifásico 138/60/10 kV, 50 MVA (ONAF), 850 kVp BIL | UND | 1 | 1252577.0778 | 012
| TPT-138060010-045-0850 | Transformador de Potencia Trifásico 138/60/10 kV, 45 MVA (ONAF), 850 kVp BIL | UND | 1 | 1192864.9072 | 012
| TPT-138060010-040-0850 | Transformador de Potencia Trifásico 138/60/10 kV, 40 MVA (ONAF), 850 kVp BIL | UND | 1 | 1126112.3797 | 012
| TPT-138060010-035-0850 | Transformador de Potencia Trifásico 138/60/10 kV, 35 MVA (ONAF), 850 kVp BIL | UND | 1 | 1050434.6056 | 012
| TPT-138060010-030-0850 | Transformador de Potencia Trifásico 138/60/10 kV, 30 MVA (ONAF), 850 kVp BIL | UND | 1 | 963071.027 | 012
| TPT-138060010-025-0850 | Transformador de Potencia Trifásico 138/60/10 kV, 25 MVA (ONAF), 850 kVp BIL | UND | 1 | 859741.8449 | 012
| TPT-138060010-020-0850 | Transformador de Potencia Trifásico 138/60/10 kV, 20 MVA (ONAF), 850 kVp BIL | UND | 1 | 733277.1467 | 012
| TPT-138060010-015-0850 | Transformador de Potencia Trifásico 138/60/10 kV, 15 MVA (ONAF), 850 kVp BIL | UND | 1 | 630491.2604 | 012
| TPT-138060010-010-0850 | Transformador de Potencia Trifásico 138/60/10 kV, 10 MVA (ONAF), 850 kVp BIL | UND | 1 | 494338.3635 | 012
| TPT-138060010-009-0850 | Transformador de Potencia Trifásico 138/60/10 kV, 9 MVA (ONAF), 850 kVp BIL | UND | 1 | 464055.3898 | 012
| TPT-138060010-008-0850 | Transformador de Potencia Trifásico 138/60/10 kV, 8 MVA (ONAF), 850 kVp BIL | UND | 1 | 432392.6547 | 012
| TPT-138060010-007-0850 | Transformador de Potencia Trifásico 138/60/10 kV, 7 MVA (ONAF), 850 kVp BIL | UND | 1 | 399101.2973 | 012
| TPT-138060010-006-0850 | Transformador de Potencia Trifásico 138/60/10 kV, 6 MVA (ONAF), 850 kVp BIL | UND | 1 | 363843.8728 | 012
| TPT-138060010-005-0850 | Transformador de Potencia Trifásico 138/60/10 kV, 5 MVA (ONAF), 850 kVp BIL | UND | 1 | 326141.6906 | 012
| TPT-138060010-003-0850 | Transformador de Potencia Trifásico 138/60/10 kV, 3 MVA (ONAF), 850 kVp BIL | UND | 1 | 285272.7642 | 012
| TPT-138033010-100-0850 | Transformador de Potencia Trifásico 138/33/10 kV, 100 MVA (ONAF), 850 kVp BIL | UND | 0 | 1628999.3229 | 012
| TPT-138033010-095-0850 | Transformador de Potencia Trifásico 138/33/10 kV, 95 MVA (ONAF), 850 kVp BIL | UND | 1 | 1600219.2609 | 012
| TPT-138033010-090-0850 | Transformador de Potencia Trifásico 138/33/10 kV, 90 MVA (ONAF), 850 kVp BIL | UND | 1 | 1569882.7812 | 012
| TPT-138033010-085-0850 | Transformador de Potencia Trifásico 138/33/10 kV, 85 MVA (ONAF), 850 kVp BIL | UND | 1 | 1537811.8699 | 012
| TPT-138033010-080-0850 | Transformador de Potencia Trifásico 138/33/10 kV, 80 MVA (ONAF), 850 kVp BIL | UND | 1 | 1503796.1102 | 012
| TPT-138033010-075-0850 | Transformador de Potencia Trifásico 138/33/10 kV, 75 MVA (ONAF), 850 kVp BIL | UND | 1 | 1467584.3077 | 012
| TPT-138033010-070-0850 | Transformador de Potencia Trifásico 138/33/10 kV, 70 MVA (ONAF), 850 kVp BIL | UND | 1 | 1428873.2219 | 012
| TPT-138033010-065-0850 | Transformador de Potencia Trifásico 138/33/10 kV, 65 MVA (ONAF), 850 kVp BIL | UND | 1 | 1387292.1134 | 012
| TPT-138033010-060-0850 | Transformador de Potencia Trifásico 138/33/10 kV, 60 MVA (ONAF), 850 kVp BIL | UND | 1 | 1342381.095 | 012
| TPT-138033010-055-0850 | Transformador de Potencia Trifásico 138/33/10 kV, 55 MVA (ONAF), 850 kVp BIL | UND | 1 | 1293560.0384 | 012
| TPT-138033010-050-0850 | Transformador de Potencia Trifásico 138/33/10 kV, 50 MVA (ONAF), 850 kVp BIL | UND | 1 | 1240082.6215 | 012
| TPT-138033010-045-0850 | Transformador de Potencia Trifásico 138/33/10 kV, 45 MVA (ONAF), 850 kVp BIL | UND | 1 | 1180966.0797 | 012
| TPT-138033010-040-0850 | Transformador de Potencia Trifásico 138/33/10 kV, 40 MVA (ONAF), 850 kVp BIL | UND | 1 | 1114879.4087 | 012
| TPT-138033010-035-0850 | Transformador de Potencia Trifásico 138/33/10 kV, 35 MVA (ONAF), 850 kVp BIL | UND | 1 | 1039956.5204 | 012
| TPT-138033010-030-0850 | Transformador de Potencia Trifásico 138/33/10 kV, 30 MVA (ONAF), 850 kVp BIL | UND | 1 | 953464.3935 | 012
| TPT-138033010-025-0850 | Transformador de Potencia Trifásico 138/33/10 kV, 25 MVA (ONAF), 850 kVp BIL | UND | 1 | 851165.92 | 012
| TPT-138033010-020-0850 | Transformador de Potencia Trifásico 138/33/10 kV, 20 MVA (ONAF), 850 kVp BIL | UND | 1 | 725962.7072 | 012
| TPT-138033010-015-0850 | Transformador de Potencia Trifásico 138/33/10 kV, 15 MVA (ONAF), 850 kVp BIL | UND | 1 | 624202.1101 | 012
| TPT-138033010-010-0850 | Transformador de Potencia Trifásico 138/33/10 kV, 10 MVA (ONAF), 850 kVp BIL | UND | 1 | 489407.3383 | 012
| TPT-138033010-009-0850 | Transformador de Potencia Trifásico 138/33/10 kV, 9 MVA (ONAF), 850 kVp BIL | UND | 1 | 459426.4373 | 012
| TPT-138033010-008-0850 | Transformador de Potencia Trifásico 138/33/10 kV, 8 MVA (ONAF), 850 kVp BIL | UND | 1 | 428079.5379 | 012
| TPT-138033010-007-0850 | Transformador de Potencia Trifásico 138/33/10 kV, 7 MVA (ONAF), 850 kVp BIL | UND | 1 | 395120.2619 | 012
| TPT-138033010-006-0850 | Transformador de Potencia Trifásico 138/33/10 kV, 6 MVA (ONAF), 850 kVp BIL | UND | 1 | 360214.5302 | 012
| TPT-138033010-005-0850 | Transformador de Potencia Trifásico 138/33/10 kV, 5 MVA (ONAF), 850 kVp BIL | UND | 1 | 322888.4272 | 012
| TPT-138033010-003-0850 | Transformador de Potencia Trifásico 138/33/10 kV, 3 MVA (ONAF), 850 kVp BIL | UND | 1 | 282427.1684 | 012
| TPT-138033023-100-0850 | Transformador de Potencia Trifásico 138/33/23 kV, 100 MVA (ONAF), 850 kVp BIL | UND | 0 | 1637185.2492 | 012
| TPT-138033023-095-0850 | Transformador de Potencia Trifásico 138/33/23 kV, 95 MVA (ONAF), 850 kVp BIL | UND | 1 | 1608260.5637 | 012
| TPT-138033023-090-0850 | Transformador de Potencia Trifásico 138/33/23 kV, 90 MVA (ONAF), 850 kVp BIL | UND | 1 | 1577771.6394 | 012
| TPT-138033023-085-0850 | Transformador de Potencia Trifásico 138/33/23 kV, 85 MVA (ONAF), 850 kVp BIL | UND | 1 | 1545539.5677 | 012
| TPT-138033023-080-0850 | Transformador de Potencia Trifásico 138/33/23 kV, 80 MVA (ONAF), 850 kVp BIL | UND | 1 | 1511352.8745 | 012
| TPT-138033023-075-0850 | Transformador de Potencia Trifásico 138/33/23 kV, 75 MVA (ONAF), 850 kVp BIL | UND | 1 | 1474959.1032 | 012
| TPT-138033023-070-0850 | Transformador de Potencia Trifásico 138/33/23 kV, 70 MVA (ONAF), 850 kVp BIL | UND | 1 | 1436053.4893 | 012
| TPT-138033023-065-0850 | Transformador de Potencia Trifásico 138/33/23 kV, 65 MVA (ONAF), 850 kVp BIL | UND | 1 | 1394263.4306 | 012
| TPT-138033023-060-0850 | Transformador de Potencia Trifásico 138/33/23 kV, 60 MVA (ONAF), 850 kVp BIL | UND | 1 | 1349126.7286 | 012
| TPT-138033023-055-0850 | Transformador de Potencia Trifásico 138/33/23 kV, 55 MVA (ONAF), 850 kVp BIL | UND | 1 | 1300060.3401 | 012
| TPT-138033023-050-0850 | Transformador de Potencia Trifásico 138/33/23 kV, 50 MVA (ONAF), 850 kVp BIL | UND | 1 | 1246314.1924 | 012
| TPT-138033023-045-0850 | Transformador de Potencia Trifásico 138/33/23 kV, 45 MVA (ONAF), 850 kVp BIL | UND | 1 | 1186900.5826 | 012
| TPT-138033023-040-0850 | Transformador de Potencia Trifásico 138/33/23 kV, 40 MVA (ONAF), 850 kVp BIL | UND | 1 | 1120481.8178 | 012
| TPT-138033023-035-0850 | Transformador de Potencia Trifásico 138/33/23 kV, 35 MVA (ONAF), 850 kVp BIL | UND | 1 | 1045182.4326 | 012
| TPT-138033023-030-0850 | Transformador de Potencia Trifásico 138/33/23 kV, 30 MVA (ONAF), 850 kVp BIL | UND | 1 | 958255.6718 | 012
| TPT-138033023-025-0850 | Transformador de Potencia Trifásico 138/33/23 kV, 25 MVA (ONAF), 850 kVp BIL | UND | 1 | 855443.1356 | 012
| TPT-138033023-020-0850 | Transformador de Potencia Trifásico 138/33/23 kV, 20 MVA (ONAF), 850 kVp BIL | UND | 1 | 729610.761 | 012
| TPT-138033023-015-0850 | Transformador de Potencia Trifásico 138/33/23 kV, 15 MVA (ONAF), 850 kVp BIL | UND | 1 | 627338.8041 | 012
| TPT-138033023-010-0850 | Transformador de Potencia Trifásico 138/33/23 kV, 10 MVA (ONAF), 850 kVp BIL | UND | 1 | 491866.6717 | 012
| TPT-138033023-009-0850 | Transformador de Potencia Trifásico 138/33/23 kV, 9 MVA (ONAF), 850 kVp BIL | UND | 1 | 461735.1128 | 012
| TPT-138033023-008-0850 | Transformador de Potencia Trifásico 138/33/23 kV, 8 MVA (ONAF), 850 kVp BIL | UND | 1 | 430230.6914 | 012
| TPT-138033023-007-0850 | Transformador de Potencia Trifásico 138/33/23 kV, 7 MVA (ONAF), 850 kVp BIL | UND | 1 | 397105.7908 | 012
| TPT-138033023-006-0850 | Transformador de Potencia Trifásico 138/33/23 kV, 6 MVA (ONAF), 850 kVp BIL | UND | 1 | 362024.6535 | 012
| TPT-138033023-005-0850 | Transformador de Potencia Trifásico 138/33/23 kV, 5 MVA (ONAF), 850 kVp BIL | UND | 1 | 324510.9822 | 012
| TPT-138033023-003-0850 | Transformador de Potencia Trifásico 138/33/23 kV, 3 MVA (ONAF), 850 kVp BIL | UND | 1 | 283846.4004 | 012
| TPT-138023010-100-0850 | Transformador de Potencia Trifásico 138/23/10 kV, 100 MVA (ONAF), 850 kVp BIL | UND | 0 | 1637185.2492 | 012
| TPT-138023010-095-0850 | Transformador de Potencia Trifásico 138/23/10 kV, 95 MVA (ONAF), 850 kVp BIL | UND | 1 | 1608260.5637 | 012
| TPT-138023010-090-0850 | Transformador de Potencia Trifásico 138/23/10 kV, 90 MVA (ONAF), 850 kVp BIL | UND | 1 | 1577771.6394 | 012
| TPT-138023010-085-0850 | Transformador de Potencia Trifásico 138/23/10 kV, 85 MVA (ONAF), 850 kVp BIL | UND | 1 | 1545539.5677 | 012
| TPT-138023010-080-0850 | Transformador de Potencia Trifásico 138/23/10 kV, 80 MVA (ONAF), 850 kVp BIL | UND | 1 | 1511352.8745 | 012
| TPT-138023010-075-0850 | Transformador de Potencia Trifásico 138/23/10 kV, 75 MVA (ONAF), 850 kVp BIL | UND | 1 | 1474959.1032 | 012
| TPT-138023010-070-0850 | Transformador de Potencia Trifásico 138/23/10 kV, 70 MVA (ONAF), 850 kVp BIL | UND | 1 | 1436053.4893 | 012
| TPT-138023010-065-0850 | Transformador de Potencia Trifásico 138/23/10 kV, 65 MVA (ONAF), 850 kVp BIL | UND | 1 | 1394263.4306 | 012
| TPT-138023010-060-0850 | Transformador de Potencia Trifásico 138/23/10 kV, 60 MVA (ONAF), 850 kVp BIL | UND | 1 | 1349126.7286 | 012
| TPT-138023010-055-0850 | Transformador de Potencia Trifásico 138/23/10 kV, 55 MVA (ONAF), 850 kVp BIL | UND | 1 | 1300060.3401 | 012
| TPT-138023010-050-0850 | Transformador de Potencia Trifásico 138/23/10 kV, 50 MVA (ONAF), 850 kVp BIL | UND | 1 | 1246314.1924 | 012
| TPT-138023010-045-0850 | Transformador de Potencia Trifásico 138/23/10 kV, 45 MVA (ONAF), 850 kVp BIL | UND | 1 | 1186900.5826 | 012
| TPT-138023010-040-0850 | Transformador de Potencia Trifásico 138/23/10 kV, 40 MVA (ONAF), 850 kVp BIL | UND | 1 | 1120481.8178 | 012
| TPT-138023010-035-0850 | Transformador de Potencia Trifásico 138/23/10 kV, 35 MVA (ONAF), 850 kVp BIL | UND | 1 | 1045182.4326 | 012
| TPT-138023010-030-0850 | Transformador de Potencia Trifásico 138/23/10 kV, 30 MVA (ONAF), 850 kVp BIL | UND | 1 | 958255.6718 | 012
| TPT-138023010-025-0850 | Transformador de Potencia Trifásico 138/23/10 kV, 25 MVA (ONAF), 850 kVp BIL | UND | 1 | 855443.1356 | 012
| TPT-138023010-020-0850 | Transformador de Potencia Trifásico 138/23/10 kV, 20 MVA (ONAF), 850 kVp BIL | UND | 1 | 729610.761 | 012
| TPT-138023010-015-0850 | Transformador de Potencia Trifásico 138/23/10 kV, 15 MVA (ONAF), 850 kVp BIL | UND | 1 | 627338.8041 | 012
| TPT-138023010-010-0850 | Transformador de Potencia Trifásico 138/23/10 kV, 10 MVA (ONAF), 850 kVp BIL | UND | 1 | 491866.6717 | 012
| TPT-138023010-009-0850 | Transformador de Potencia Trifásico 138/23/10 kV, 9 MVA (ONAF), 850 kVp BIL | UND | 1 | 461735.1128 | 012
| TPT-138023010-008-0850 | Transformador de Potencia Trifásico 138/23/10 kV, 8 MVA (ONAF), 850 kVp BIL | UND | 1 | 430230.6914 | 012
| TPT-138023010-007-0850 | Transformador de Potencia Trifásico 138/23/10 kV, 7 MVA (ONAF), 850 kVp BIL | UND | 1 | 397105.7908 | 012
| TPT-138023010-006-0850 | Transformador de Potencia Trifásico 138/23/10 kV, 6 MVA (ONAF), 850 kVp BIL | UND | 1 | 362024.6535 | 012
| TPT-138023010-005-0850 | Transformador de Potencia Trifásico 138/23/10 kV, 5 MVA (ONAF), 850 kVp BIL | UND | 1 | 324510.9822 | 012
| TPT-138023010-003-0850 | Transformador de Potencia Trifásico 138/23/10 kV, 3 MVA (ONAF), 850 kVp BIL | UND | 1 | 283846.4004 | 012
| TPD-138010-100-0850 | Transformador de Potencia Trifásico 138/10 kV, 100 MVA (ONAF), 850 kVp BIL | UND | 0 | 1357499.4358 | 012
| TPD-138010-095-0850 | Transformador de Potencia Trifásico 138/10 kV, 95 MVA (ONAF), 850 kVp BIL | UND | 1 | 1333516.0508 | 012
| TPD-138010-090-0850 | Transformador de Potencia Trifásico 138/10 kV, 90 MVA (ONAF), 850 kVp BIL | UND | 1 | 1308235.651 | 012
| TPD-138010-085-0850 | Transformador de Potencia Trifásico 138/10 kV, 85 MVA (ONAF), 850 kVp BIL | UND | 1 | 1281509.8916 | 012
| TPD-138010-080-0850 | Transformador de Potencia Trifásico 138/10 kV, 80 MVA (ONAF), 850 kVp BIL | UND | 1 | 1253163.4251 | 012
| TPD-138010-075-0850 | Transformador de Potencia Trifásico 138/10 kV, 75 MVA (ONAF), 850 kVp BIL | UND | 1 | 1222986.9231 | 012
| TPD-138010-070-0850 | Transformador de Potencia Trifásico 138/10 kV, 70 MVA (ONAF), 850 kVp BIL | UND | 1 | 1190727.6849 | 012
| TPD-138010-065-0850 | Transformador de Potencia Trifásico 138/10 kV, 65 MVA (ONAF), 850 kVp BIL | UND | 1 | 1156076.7612 | 012
| TPD-138010-060-0850 | Transformador de Potencia Trifásico 138/10 kV, 60 MVA (ONAF), 850 kVp BIL | UND | 1 | 1118650.9125 | 012
| TPD-138010-055-0850 | Transformador de Potencia Trifásico 138/10 kV, 55 MVA (ONAF), 850 kVp BIL | UND | 1 | 1077966.6986 | 012
| TPD-138010-050-0850 | Transformador de Potencia Trifásico 138/10 kV, 50 MVA (ONAF), 850 kVp BIL | UND | 1 | 1033402.1845 | 012
| TPD-138010-045-0850 | Transformador de Potencia Trifásico 138/10 kV, 45 MVA (ONAF), 850 kVp BIL | UND | 1 | 984138.3998 | 012
| TPD-138010-040-0850 | Transformador de Potencia Trifásico 138/10 kV, 40 MVA (ONAF), 850 kVp BIL | UND | 1 | 929066.1739 | 012
| TPD-138010-035-0850 | Transformador de Potencia Trifásico 138/10 kV, 35 MVA (ONAF), 850 kVp BIL | UND | 1 | 866630.4337 | 012
| TPD-138010-030-0850 | Transformador de Potencia Trifásico 138/10 kV, 30 MVA (ONAF), 850 kVp BIL | UND | 1 | 794553.6612 | 012
| TPD-138010-025-0850 | Transformador de Potencia Trifásico 138/10 kV, 25 MVA (ONAF), 850 kVp BIL | UND | 1 | 709304.9333 | 012
| TPD-138010-020-0850 | Transformador de Potencia Trifásico 138/10 kV, 20 MVA (ONAF), 850 kVp BIL | UND | 1 | 604968.9226 | 012
| TPD-138010-015-0850 | Transformador de Potencia Trifásico 138/10 kV, 15 MVA (ONAF), 850 kVp BIL | UND | 1 | 520168.4251 | 012
| TPD-138010-010-0850 | Transformador de Potencia Trifásico 138/10 kV, 10 MVA (ONAF), 850 kVp BIL | UND | 1 | 407839.4486 | 012
| TPD-138010-009-0850 | Transformador de Potencia Trifásico 138/10 kV, 9 MVA (ONAF), 850 kVp BIL | UND | 1 | 382855.3644 | 012
| TPD-138010-008-0850 | Transformador de Potencia Trifásico 138/10 kV, 8 MVA (ONAF), 850 kVp BIL | UND | 1 | 356732.9483 | 012
| TPD-138010-007-0850 | Transformador de Potencia Trifásico 138/10 kV, 7 MVA (ONAF), 850 kVp BIL | UND | 1 | 329266.8849 | 012
| TPD-138010-006-0850 | Transformador de Potencia Trifásico 138/10 kV, 6 MVA (ONAF), 850 kVp BIL | UND | 1 | 300178.7752 | 012
| TPD-138010-005-0850 | Transformador de Potencia Trifásico 138/10 kV, 5 MVA (ONAF), 850 kVp BIL | UND | 1 | 269073.6894 | 012
| TPD-138010-003-0850 | Transformador de Potencia Trifásico 138/10 kV, 3 MVA (ONAF), 850 kVp BIL | UND | 1 | 235355.9736 | 012
| TPD-138023-100-0850 | Transformador de Potencia Trifásico 138/23 kV, 100 MVA (ONAF), 850 kVp BIL | UND | 0 | 1364321.041 | 012
| TPD-138023-095-0850 | Transformador de Potencia Trifásico 138/23 kV, 95 MVA (ONAF), 850 kVp BIL | UND | 1 | 1340217.1364 | 012
| TPD-138023-090-0850 | Transformador de Potencia Trifásico 138/23 kV, 90 MVA (ONAF), 850 kVp BIL | UND | 1 | 1314809.6995 | 012
| TPD-138023-085-0850 | Transformador de Potencia Trifásico 138/23 kV, 85 MVA (ONAF), 850 kVp BIL | UND | 1 | 1287949.6398 | 012
| TPD-138023-080-0850 | Transformador de Potencia Trifásico 138/23 kV, 80 MVA (ONAF), 850 kVp BIL | UND | 1 | 1259460.7288 | 012
| TPD-138023-075-0850 | Transformador de Potencia Trifásico 138/23 kV, 75 MVA (ONAF), 850 kVp BIL | UND | 1 | 1229132.586 | 012
| TPD-138023-070-0850 | Transformador de Potencia Trifásico 138/23 kV, 70 MVA (ONAF), 850 kVp BIL | UND | 1 | 1196711.2411 | 012
| TPD-138023-065-0850 | Transformador de Potencia Trifásico 138/23 kV, 65 MVA (ONAF), 850 kVp BIL | UND | 1 | 1161886.1922 | 012
| TPD-138023-060-0850 | Transformador de Potencia Trifásico 138/23 kV, 60 MVA (ONAF), 850 kVp BIL | UND | 1 | 1124272.2738 | 012
| TPD-138023-055-0850 | Transformador de Potencia Trifásico 138/23 kV, 55 MVA (ONAF), 850 kVp BIL | UND | 1 | 1083383.6167 | 012
| TPD-138023-050-0850 | Transformador de Potencia Trifásico 138/23 kV, 50 MVA (ONAF), 850 kVp BIL | UND | 1 | 1038595.1603 | 012
| TPD-138023-045-0850 | Transformador de Potencia Trifásico 138/23 kV, 45 MVA (ONAF), 850 kVp BIL | UND | 1 | 989083.8189 | 012
| TPD-138023-040-0850 | Transformador de Potencia Trifásico 138/23 kV, 40 MVA (ONAF), 850 kVp BIL | UND | 1 | 933734.8481 | 012
| TPD-138023-035-0850 | Transformador de Potencia Trifásico 138/23 kV, 35 MVA (ONAF), 850 kVp BIL | UND | 1 | 870985.3605 | 012
| TPD-138023-030-0850 | Transformador de Potencia Trifásico 138/23 kV, 30 MVA (ONAF), 850 kVp BIL | UND | 1 | 798546.3932 | 012
| TPD-138023-025-0850 | Transformador de Potencia Trifásico 138/23 kV, 25 MVA (ONAF), 850 kVp BIL | UND | 1 | 712869.2797 | 012
| TPD-138023-020-0850 | Transformador de Potencia Trifásico 138/23 kV, 20 MVA (ONAF), 850 kVp BIL | UND | 1 | 608008.9675 | 012
| TPD-138023-015-0850 | Transformador de Potencia Trifásico 138/23 kV, 15 MVA (ONAF), 850 kVp BIL | UND | 1 | 522782.3367 | 012
| TPD-138023-010-0850 | Transformador de Potencia Trifásico 138/23 kV, 10 MVA (ONAF), 850 kVp BIL | UND | 1 | 409888.8931 | 012
| TPD-138023-009-0850 | Transformador de Potencia Trifásico 138/23 kV, 9 MVA (ONAF), 850 kVp BIL | UND | 1 | 384779.2607 | 012
| TPD-138023-008-0850 | Transformador de Potencia Trifásico 138/23 kV, 8 MVA (ONAF), 850 kVp BIL | UND | 1 | 358525.5762 | 012
| TPD-138023-007-0850 | Transformador de Potencia Trifásico 138/23 kV, 7 MVA (ONAF), 850 kVp BIL | UND | 1 | 330921.4924 | 012
| TPD-138023-006-0850 | Transformador de Potencia Trifásico 138/23 kV, 6 MVA (ONAF), 850 kVp BIL | UND | 1 | 301687.2112 | 012
| TPD-138023-005-0850 | Transformador de Potencia Trifásico 138/23 kV, 5 MVA (ONAF), 850 kVp BIL | UND | 1 | 270425.8185 | 012
| TPD-138023-003-0850 | Transformador de Potencia Trifásico 138/23 kV, 3 MVA (ONAF), 850 kVp BIL | UND | 1 | 236538.667 | 012
| TPD-138060-025-0850 | Transformador de Potencia Trifásico 138/60 kV, 25 MVA (ONAF), 850 kVp BIL | UND | 1 | 723670.1471 | 012
| TPT-138060023-100-0950 | Transformador de Potencia Trifásico 138/60/23 kV, 100 MVA (ONAF), 950 kVp BIL | UND | 0 | 1686105.8264 | 012
| TPT-138060023-095-0950 | Transformador de Potencia Trifásico 138/60/23 kV, 95 MVA (ONAF), 950 kVp BIL | UND | 1 | 1656316.8451 | 012
| TPT-138060023-090-0950 | Transformador de Potencia Trifásico 138/60/23 kV, 90 MVA (ONAF), 950 kVp BIL | UND | 1 | 1624916.8842 | 012
| TPT-138060023-085-0950 | Transformador de Potencia Trifásico 138/60/23 kV, 85 MVA (ONAF), 950 kVp BIL | UND | 1 | 1591721.689 | 012
| TPT-138060023-080-0950 | Transformador de Potencia Trifásico 138/60/23 kV, 80 MVA (ONAF), 950 kVp BIL | UND | 1 | 1556513.4665 | 012
| TPT-138060023-075-0950 | Transformador de Potencia Trifásico 138/60/23 kV, 75 MVA (ONAF), 950 kVp BIL | UND | 1 | 1519032.2163 | 012
| TPT-138060023-070-0950 | Transformador de Potencia Trifásico 138/60/23 kV, 70 MVA (ONAF), 950 kVp BIL | UND | 1 | 1478964.0675 | 012
| TPT-138060023-065-0950 | Transformador de Potencia Trifásico 138/60/23 kV, 65 MVA (ONAF), 950 kVp BIL | UND | 1 | 1435925.2839 | 012
| TPT-138060023-060-0950 | Transformador de Potencia Trifásico 138/60/23 kV, 60 MVA (ONAF), 950 kVp BIL | UND | 1 | 1389439.8564 | 012
| TPT-138060023-055-0950 | Transformador de Potencia Trifásico 138/60/23 kV, 55 MVA (ONAF), 950 kVp BIL | UND | 1 | 1338907.3198 | 012
| TPT-138060023-050-0950 | Transformador de Potencia Trifásico 138/60/23 kV, 50 MVA (ONAF), 950 kVp BIL | UND | 1 | 1283555.1886 | 012
| TPT-138060023-045-0950 | Transformador de Potencia Trifásico 138/60/23 kV, 45 MVA (ONAF), 950 kVp BIL | UND | 1 | 1222366.2464 | 012
| TPT-138060023-040-0950 | Transformador de Potencia Trifásico 138/60/23 kV, 40 MVA (ONAF), 950 kVp BIL | UND | 1 | 1153962.8287 | 012
| TPT-138060023-035-0950 | Transformador de Potencia Trifásico 138/60/23 kV, 35 MVA (ONAF), 950 kVp BIL | UND | 1 | 1076413.4297 | 012
| TPT-138060023-030-0950 | Transformador de Potencia Trifásico 138/60/23 kV, 30 MVA (ONAF), 950 kVp BIL | UND | 1 | 986889.2187 | 012
| TPT-138060023-025-0950 | Transformador de Potencia Trifásico 138/60/23 kV, 25 MVA (ONAF), 950 kVp BIL | UND | 1 | 881004.5508 | 012
| TPT-138060023-020-0950 | Transformador de Potencia Trifásico 138/60/23 kV, 20 MVA (ONAF), 950 kVp BIL | UND | 1 | 751412.1909 | 012
| TPT-138060023-015-0950 | Transformador de Potencia Trifásico 138/60/23 kV, 15 MVA (ONAF), 950 kVp BIL | UND | 1 | 646084.2554 | 012
| TPT-138060023-010-0950 | Transformador de Potencia Trifásico 138/60/23 kV, 10 MVA (ONAF), 950 kVp BIL | UND | 1 | 506564.093 | 012
| TPT-138060023-009-0950 | Transformador de Potencia Trifásico 138/60/23 kV, 9 MVA (ONAF), 950 kVp BIL | UND | 1 | 475532.176 | 012
| TPT-138060023-008-0950 | Transformador de Potencia Trifásico 138/60/23 kV, 8 MVA (ONAF), 950 kVp BIL | UND | 1 | 443086.3739 | 012
| TPT-138060023-007-0950 | Transformador de Potencia Trifásico 138/60/23 kV, 7 MVA (ONAF), 950 kVp BIL | UND | 1 | 408971.6713 | 012
| TPT-138060023-006-0950 | Transformador de Potencia Trifásico 138/60/23 kV, 6 MVA (ONAF), 950 kVp BIL | UND | 1 | 372842.2778 | 012
| TPT-138060023-005-0950 | Transformador de Potencia Trifásico 138/60/23 kV, 5 MVA (ONAF), 950 kVp BIL | UND | 1 | 334207.664 | 012
| TPT-138060023-003-0950 | Transformador de Potencia Trifásico 138/60/23 kV, 3 MVA (ONAF), 950 kVp BIL | UND | 1 | 292327.9877 | 012
| TPT-138060010-100-0950 | Transformador de Potencia Trifásico 138/60/10 kV, 100 MVA (ONAF), 950 kVp BIL | UND | 0 | 1677675.2972 | 012
| TPT-138060010-095-0950 | Transformador de Potencia Trifásico 138/60/10 kV, 95 MVA (ONAF), 950 kVp BIL | UND | 1 | 1648035.2609 | 012
| TPT-138060010-090-0950 | Transformador de Potencia Trifásico 138/60/10 kV, 90 MVA (ONAF), 950 kVp BIL | UND | 1 | 1616792.2997 | 012
| TPT-138060010-085-0950 | Transformador de Potencia Trifásico 138/60/10 kV, 85 MVA (ONAF), 950 kVp BIL | UND | 1 | 1583763.0805 | 012
| TPT-138060010-080-0950 | Transformador de Potencia Trifásico 138/60/10 kV, 80 MVA (ONAF), 950 kVp BIL | UND | 1 | 1548730.8991 | 012
| TPT-138060010-075-0950 | Transformador de Potencia Trifásico 138/60/10 kV, 75 MVA (ONAF), 950 kVp BIL | UND | 1 | 1511437.0553 | 012
| TPT-138060010-070-0950 | Transformador de Potencia Trifásico 138/60/10 kV, 70 MVA (ONAF), 950 kVp BIL | UND | 1 | 1471569.2471 | 012
| TPT-138060010-065-0950 | Transformador de Potencia Trifásico 138/60/10 kV, 65 MVA (ONAF), 950 kVp BIL | UND | 1 | 1428745.6575 | 012
| TPT-138060010-060-0950 | Transformador de Potencia Trifásico 138/60/10 kV, 60 MVA (ONAF), 950 kVp BIL | UND | 1 | 1382492.6571 | 012
| TPT-138060010-055-0950 | Transformador de Potencia Trifásico 138/60/10 kV, 55 MVA (ONAF), 950 kVp BIL | UND | 1 | 1332212.7832 | 012
| TPT-138060010-050-0950 | Transformador de Potencia Trifásico 138/60/10 kV, 50 MVA (ONAF), 950 kVp BIL | UND | 1 | 1277137.4127 | 012
| TPT-138060010-045-0950 | Transformador de Potencia Trifásico 138/60/10 kV, 45 MVA (ONAF), 950 kVp BIL | UND | 1 | 1216254.4152 | 012
| TPT-138060010-040-0950 | Transformador de Potencia Trifásico 138/60/10 kV, 40 MVA (ONAF), 950 kVp BIL | UND | 1 | 1148193.0146 | 012
| TPT-138060010-035-0950 | Transformador de Potencia Trifásico 138/60/10 kV, 35 MVA (ONAF), 950 kVp BIL | UND | 1 | 1071031.3626 | 012
| TPT-138060010-030-0950 | Transformador de Potencia Trifásico 138/60/10 kV, 30 MVA (ONAF), 950 kVp BIL | UND | 1 | 981954.7726 | 012
| TPT-138060010-025-0950 | Transformador de Potencia Trifásico 138/60/10 kV, 25 MVA (ONAF), 950 kVp BIL | UND | 1 | 876599.5281 | 012
| TPT-138060010-020-0950 | Transformador de Potencia Trifásico 138/60/10 kV, 20 MVA (ONAF), 950 kVp BIL | UND | 1 | 747655.13 | 012
| TPT-138060010-015-0950 | Transformador de Potencia Trifásico 138/60/10 kV, 15 MVA (ONAF), 950 kVp BIL | UND | 1 | 642853.8341 | 012
| TPT-138060010-010-0950 | Transformador de Potencia Trifásico 138/60/10 kV, 10 MVA (ONAF), 950 kVp BIL | UND | 1 | 504031.2726 | 012
| TPT-138060010-009-0950 | Transformador de Potencia Trifásico 138/60/10 kV, 9 MVA (ONAF), 950 kVp BIL | UND | 1 | 473154.5151 | 012
| TPT-138060010-008-0950 | Transformador de Potencia Trifásico 138/60/10 kV, 8 MVA (ONAF), 950 kVp BIL | UND | 1 | 440870.942 | 012
| TPT-138060010-007-0950 | Transformador de Potencia Trifásico 138/60/10 kV, 7 MVA (ONAF), 950 kVp BIL | UND | 1 | 406926.813 | 012
| TPT-138060010-006-0950 | Transformador de Potencia Trifásico 138/60/10 kV, 6 MVA (ONAF), 950 kVp BIL | UND | 1 | 370978.0664 | 012
| TPT-138060010-005-0950 | Transformador de Potencia Trifásico 138/60/10 kV, 5 MVA (ONAF), 950 kVp BIL | UND | 1 | 332536.6257 | 012
| TPT-138060010-003-0950 | Transformador de Potencia Trifásico 138/60/10 kV, 3 MVA (ONAF), 950 kVp BIL | UND | 1 | 290866.3478 | 012
| TPT-138033010-100-0950 | Transformador de Potencia Trifásico 138/33/10 kV, 100 MVA (ONAF), 950 kVp BIL | UND | 0 | 1660940.4861 | 012
| TPT-138033010-095-0950 | Transformador de Potencia Trifásico 138/33/10 kV, 95 MVA (ONAF), 950 kVp BIL | UND | 1 | 1631596.1092 | 012
| TPT-138033010-090-0950 | Transformador de Potencia Trifásico 138/33/10 kV, 90 MVA (ONAF), 950 kVp BIL | UND | 1 | 1600664.7965 | 012
| TPT-138033010-085-0950 | Transformador de Potencia Trifásico 138/33/10 kV, 85 MVA (ONAF), 950 kVp BIL | UND | 1 | 1567965.0438 | 012
| TPT-138033010-080-0950 | Transformador de Potencia Trifásico 138/33/10 kV, 80 MVA (ONAF), 950 kVp BIL | UND | 1 | 1533282.3084 | 012
| TPT-138033010-075-0950 | Transformador de Potencia Trifásico 138/33/10 kV, 75 MVA (ONAF), 950 kVp BIL | UND | 1 | 1496360.4706 | 012
| TPT-138033010-070-0950 | Transformador de Potencia Trifásico 138/33/10 kV, 70 MVA (ONAF), 950 kVp BIL | UND | 1 | 1456890.3439 | 012
| TPT-138033010-065-0950 | Transformador de Potencia Trifásico 138/33/10 kV, 65 MVA (ONAF), 950 kVp BIL | UND | 1 | 1414493.9196 | 012
| TPT-138033010-060-0950 | Transformador de Potencia Trifásico 138/33/10 kV, 60 MVA (ONAF), 950 kVp BIL | UND | 1 | 1368702.2929 | 012
| TPT-138033010-055-0950 | Transformador de Potencia Trifásico 138/33/10 kV, 55 MVA (ONAF), 950 kVp BIL | UND | 1 | 1318923.9607 | 012
| TPT-138033010-050-0950 | Transformador de Potencia Trifásico 138/33/10 kV, 50 MVA (ONAF), 950 kVp BIL | UND | 1 | 1264397.967 | 012
| TPT-138033010-045-0950 | Transformador de Potencia Trifásico 138/33/10 kV, 45 MVA (ONAF), 950 kVp BIL | UND | 1 | 1204122.2774 | 012
| TPT-138033010-040-0950 | Transformador de Potencia Trifásico 138/33/10 kV, 40 MVA (ONAF), 950 kVp BIL | UND | 1 | 1136739.7892 | 012
| TPT-138033010-035-0950 | Transformador de Potencia Trifásico 138/33/10 kV, 35 MVA (ONAF), 950 kVp BIL | UND | 1 | 1060347.8247 | 012
| TPT-138033010-030-0950 | Transformador de Potencia Trifásico 138/33/10 kV, 30 MVA (ONAF), 950 kVp BIL | UND | 1 | 972159.7737 | 012
| TPT-138033010-025-0950 | Transformador de Potencia Trifásico 138/33/10 kV, 25 MVA (ONAF), 950 kVp BIL | UND | 1 | 867855.4478 | 012
| TPT-138033010-020-0950 | Transformador de Potencia Trifásico 138/33/10 kV, 20 MVA (ONAF), 950 kVp BIL | UND | 1 | 740197.2701 | 012
| TPT-138033010-015-0950 | Transformador de Potencia Trifásico 138/33/10 kV, 15 MVA (ONAF), 950 kVp BIL | UND | 1 | 636441.3671 | 012
| TPT-138033010-010-0950 | Transformador de Potencia Trifásico 138/33/10 kV, 10 MVA (ONAF), 950 kVp BIL | UND | 1 | 499003.5606 | 012
| TPT-138033010-009-0950 | Transformador de Potencia Trifásico 138/33/10 kV, 9 MVA (ONAF), 950 kVp BIL | UND | 1 | 468434.7988 | 012
| TPT-138033010-008-0950 | Transformador de Potencia Trifásico 138/33/10 kV, 8 MVA (ONAF), 950 kVp BIL | UND | 1 | 436473.2544 | 012
| TPT-138033010-007-0950 | Transformador de Potencia Trifásico 138/33/10 kV, 7 MVA (ONAF), 950 kVp BIL | UND | 1 | 402867.718 | 012
| TPT-138033010-006-0950 | Transformador de Potencia Trifásico 138/33/10 kV, 6 MVA (ONAF), 950 kVp BIL | UND | 1 | 367277.5602 | 012
| TPT-138033010-005-0950 | Transformador de Potencia Trifásico 138/33/10 kV, 5 MVA (ONAF), 950 kVp BIL | UND | 1 | 329219.5729 | 012
| TPT-138033010-003-0950 | Transformador de Potencia Trifásico 138/33/10 kV, 3 MVA (ONAF), 950 kVp BIL | UND | 1 | 287964.956 | 012
| TPT-138033023-100-0950 | Transformador de Potencia Trifásico 138/33/23 kV, 100 MVA (ONAF), 950 kVp BIL | UND | 0 | 1669286.9207 | 012
| TPT-138033023-095-0950 | Transformador de Potencia Trifásico 138/33/23 kV, 95 MVA (ONAF), 950 kVp BIL | UND | 1 | 1639795.0846 | 012
| TPT-138033023-090-0950 | Transformador de Potencia Trifásico 138/33/23 kV, 90 MVA (ONAF), 950 kVp BIL | UND | 1 | 1608708.3382 | 012
| TPT-138033023-085-0950 | Transformador de Potencia Trifásico 138/33/23 kV, 85 MVA (ONAF), 950 kVp BIL | UND | 1 | 1575844.2651 | 012
| TPT-138033023-080-0950 | Transformador de Potencia Trifásico 138/33/23 kV, 80 MVA (ONAF), 950 kVp BIL | UND | 1 | 1540987.2446 | 012
| TPT-138033023-075-0950 | Transformador de Potencia Trifásico 138/33/23 kV, 75 MVA (ONAF), 950 kVp BIL | UND | 1 | 1503879.87 | 012
| TPT-138033023-070-0950 | Transformador de Potencia Trifásico 138/33/23 kV, 70 MVA (ONAF), 950 kVp BIL | UND | 1 | 1464211.4009 | 012
| TPT-138033023-065-0950 | Transformador de Potencia Trifásico 138/33/23 kV, 65 MVA (ONAF), 950 kVp BIL | UND | 1 | 1421601.9292 | 012
| TPT-138033023-060-0950 | Transformador de Potencia Trifásico 138/33/23 kV, 60 MVA (ONAF), 950 kVp BIL | UND | 1 | 1375580.1939 | 012
| TPT-138033023-055-0950 | Transformador de Potencia Trifásico 138/33/23 kV, 55 MVA (ONAF), 950 kVp BIL | UND | 1 | 1325551.7193 | 012
| TPT-138033023-050-0950 | Transformador de Potencia Trifásico 138/33/23 kV, 50 MVA (ONAF), 950 kVp BIL | UND | 1 | 1270751.7256 | 012
| TPT-138033023-045-0950 | Transformador de Potencia Trifásico 138/33/23 kV, 45 MVA (ONAF), 950 kVp BIL | UND | 1 | 1210173.1431 | 012
| TPT-138033023-040-0950 | Transformador de Potencia Trifásico 138/33/23 kV, 40 MVA (ONAF), 950 kVp BIL | UND | 1 | 1142452.0495 | 012
| TPT-138033023-035-0950 | Transformador de Potencia Trifásico 138/33/23 kV, 35 MVA (ONAF), 950 kVp BIL | UND | 1 | 1065676.2058 | 012
| TPT-138033023-030-0950 | Transformador de Potencia Trifásico 138/33/23 kV, 30 MVA (ONAF), 950 kVp BIL | UND | 1 | 977044.9987 | 012
| TPT-138033023-025-0950 | Transformador de Potencia Trifásico 138/33/23 kV, 25 MVA (ONAF), 950 kVp BIL | UND | 1 | 872216.5305 | 012
| TPT-138033023-020-0950 | Transformador de Potencia Trifásico 138/33/23 kV, 20 MVA (ONAF), 950 kVp BIL | UND | 1 | 743916.8543 | 012
| TPT-138033023-015-0950 | Transformador de Potencia Trifásico 138/33/23 kV, 15 MVA (ONAF), 950 kVp BIL | UND | 1 | 639639.565 | 012
| TPT-138033023-010-0950 | Transformador de Potencia Trifásico 138/33/23 kV, 10 MVA (ONAF), 950 kVp BIL | UND | 1 | 501511.1162 | 012
| TPT-138033023-009-0950 | Transformador de Potencia Trifásico 138/33/23 kV, 9 MVA (ONAF), 950 kVp BIL | UND | 1 | 470788.7425 | 012
| TPT-138033023-008-0950 | Transformador de Potencia Trifásico 138/33/23 kV, 8 MVA (ONAF), 950 kVp BIL | UND | 1 | 438666.5873 | 012
| TPT-138033023-007-0950 | Transformador de Potencia Trifásico 138/33/23 kV, 7 MVA (ONAF), 950 kVp BIL | UND | 1 | 404892.1789 | 012
| TPT-138033023-006-0950 | Transformador de Potencia Trifásico 138/33/23 kV, 6 MVA (ONAF), 950 kVp BIL | UND | 1 | 369123.1761 | 012
| TPT-138033023-005-0950 | Transformador de Potencia Trifásico 138/33/23 kV, 5 MVA (ONAF), 950 kVp BIL | UND | 1 | 330873.9426 | 012
| TPT-138033023-003-0950 | Transformador de Potencia Trifásico 138/33/23 kV, 3 MVA (ONAF), 950 kVp BIL | UND | 1 | 289412.0161 | 012
| TPT-138023010-100-0950 | Transformador de Potencia Trifásico 138/23/10 kV, 100 MVA (ONAF), 950 kVp BIL | UND | 0 | 1669286.9207 | 012
| TPT-138023010-095-0950 | Transformador de Potencia Trifásico 138/23/10 kV, 95 MVA (ONAF), 950 kVp BIL | UND | 1 | 1639795.0846 | 012
| TPT-138023010-090-0950 | Transformador de Potencia Trifásico 138/23/10 kV, 90 MVA (ONAF), 950 kVp BIL | UND | 1 | 1608708.3382 | 012
| TPT-138023010-085-0950 | Transformador de Potencia Trifásico 138/23/10 kV, 85 MVA (ONAF), 950 kVp BIL | UND | 1 | 1575844.2651 | 012
| TPT-138023010-080-0950 | Transformador de Potencia Trifásico 138/23/10 kV, 80 MVA (ONAF), 950 kVp BIL | UND | 1 | 1540987.2446 | 012
| TPT-138023010-075-0950 | Transformador de Potencia Trifásico 138/23/10 kV, 75 MVA (ONAF), 950 kVp BIL | UND | 1 | 1503879.87 | 012
| TPT-138023010-070-0950 | Transformador de Potencia Trifásico 138/23/10 kV, 70 MVA (ONAF), 950 kVp BIL | UND | 1 | 1464211.4009 | 012
| TPT-138023010-065-0950 | Transformador de Potencia Trifásico 138/23/10 kV, 65 MVA (ONAF), 950 kVp BIL | UND | 1 | 1421601.9292 | 012
| TPT-138023010-060-0950 | Transformador de Potencia Trifásico 138/23/10 kV, 60 MVA (ONAF), 950 kVp BIL | UND | 1 | 1375580.1939 | 012
| TPT-138023010-055-0950 | Transformador de Potencia Trifásico 138/23/10 kV, 55 MVA (ONAF), 950 kVp BIL | UND | 1 | 1325551.7193 | 012
| TPT-138023010-050-0950 | Transformador de Potencia Trifásico 138/23/10 kV, 50 MVA (ONAF), 950 kVp BIL | UND | 1 | 1270751.7256 | 012
| TPT-138023010-045-0950 | Transformador de Potencia Trifásico 138/23/10 kV, 45 MVA (ONAF), 950 kVp BIL | UND | 1 | 1210173.1431 | 012
| TPT-138023010-040-0950 | Transformador de Potencia Trifásico 138/23/10 kV, 40 MVA (ONAF), 950 kVp BIL | UND | 1 | 1142452.0495 | 012
| TPT-138023010-035-0950 | Transformador de Potencia Trifásico 138/23/10 kV, 35 MVA (ONAF), 950 kVp BIL | UND | 1 | 1065676.2058 | 012
| TPT-138023010-030-0950 | Transformador de Potencia Trifásico 138/23/10 kV, 30 MVA (ONAF), 950 kVp BIL | UND | 1 | 977044.9987 | 012
| TPT-138023010-025-0950 | Transformador de Potencia Trifásico 138/23/10 kV, 25 MVA (ONAF), 950 kVp BIL | UND | 1 | 872216.5305 | 012
| TPT-138023010-020-0950 | Transformador de Potencia Trifásico 138/23/10 kV, 20 MVA (ONAF), 950 kVp BIL | UND | 1 | 743916.8543 | 012
| TPT-138023010-015-0950 | Transformador de Potencia Trifásico 138/23/10 kV, 15 MVA (ONAF), 950 kVp BIL | UND | 1 | 639639.565 | 012
| TPT-138023010-010-0950 | Transformador de Potencia Trifásico 138/23/10 kV, 10 MVA (ONAF), 950 kVp BIL | UND | 1 | 501511.1162 | 012
| TPT-138023010-009-0950 | Transformador de Potencia Trifásico 138/23/10 kV, 9 MVA (ONAF), 950 kVp BIL | UND | 1 | 470788.7425 | 012
| TPT-138023010-008-0950 | Transformador de Potencia Trifásico 138/23/10 kV, 8 MVA (ONAF), 950 kVp BIL | UND | 1 | 438666.5873 | 012
| TPT-138023010-007-0950 | Transformador de Potencia Trifásico 138/23/10 kV, 7 MVA (ONAF), 950 kVp BIL | UND | 1 | 404892.1789 | 012
| TPT-138023010-006-0950 | Transformador de Potencia Trifásico 138/23/10 kV, 6 MVA (ONAF), 950 kVp BIL | UND | 1 | 369123.1761 | 012
| TPT-138023010-005-0950 | Transformador de Potencia Trifásico 138/23/10 kV, 5 MVA (ONAF), 950 kVp BIL | UND | 1 | 330873.9426 | 012
| TPT-138023010-003-0950 | Transformador de Potencia Trifásico 138/23/10 kV, 3 MVA (ONAF), 950 kVp BIL | UND | 1 | 289412.0161 | 012
| TPD-138010-100-0950 | Transformador de Potencia Trifásico 138/10 kV, 100 MVA (ONAF), 950 kVp BIL | UND | 0 | 1384117.0718 | 012
| TPD-138010-095-0950 | Transformador de Potencia Trifásico 138/10 kV, 95 MVA (ONAF), 950 kVp BIL | UND | 1 | 1359663.4243 | 012
| TPD-138010-090-0950 | Transformador de Potencia Trifásico 138/10 kV, 90 MVA (ONAF), 950 kVp BIL | UND | 1 | 1333887.3305 | 012
| TPD-138010-085-0950 | Transformador de Potencia Trifásico 138/10 kV, 85 MVA (ONAF), 950 kVp BIL | UND | 1 | 1306637.5365 | 012
| TPD-138010-080-0950 | Transformador de Potencia Trifásico 138/10 kV, 80 MVA (ONAF), 950 kVp BIL | UND | 1 | 1277735.257 | 012
| TPD-138010-075-0950 | Transformador de Potencia Trifásico 138/10 kV, 75 MVA (ONAF), 950 kVp BIL | UND | 1 | 1246967.0589 | 012
| TPD-138010-070-0950 | Transformador de Potencia Trifásico 138/10 kV, 70 MVA (ONAF), 950 kVp BIL | UND | 1 | 1214075.2866 | 012
| TPD-138010-065-0950 | Transformador de Potencia Trifásico 138/10 kV, 65 MVA (ONAF), 950 kVp BIL | UND | 1 | 1178744.933 | 012
| TPD-138010-060-0950 | Transformador de Potencia Trifásico 138/10 kV, 60 MVA (ONAF), 950 kVp BIL | UND | 1 | 1140585.2441 | 012
| TPD-138010-055-0950 | Transformador de Potencia Trifásico 138/10 kV, 55 MVA (ONAF), 950 kVp BIL | UND | 1 | 1099103.3006 | 012
| TPD-138010-050-0950 | Transformador de Potencia Trifásico 138/10 kV, 50 MVA (ONAF), 950 kVp BIL | UND | 1 | 1053664.9725 | 012
| TPD-138010-045-0950 | Transformador de Potencia Trifásico 138/10 kV, 45 MVA (ONAF), 950 kVp BIL | UND | 1 | 1003435.2311 | 012
| TPD-138010-040-0950 | Transformador de Potencia Trifásico 138/10 kV, 40 MVA (ONAF), 950 kVp BIL | UND | 1 | 947283.1577 | 012
| TPD-138010-035-0950 | Transformador de Potencia Trifásico 138/10 kV, 35 MVA (ONAF), 950 kVp BIL | UND | 1 | 883623.1873 | 012
| TPD-138010-030-0950 | Transformador de Potencia Trifásico 138/10 kV, 30 MVA (ONAF), 950 kVp BIL | UND | 1 | 810133.1448 | 012
| TPD-138010-025-0950 | Transformador de Potencia Trifásico 138/10 kV, 25 MVA (ONAF), 950 kVp BIL | UND | 1 | 723212.8732 | 012
| TPD-138010-020-0950 | Transformador de Potencia Trifásico 138/10 kV, 20 MVA (ONAF), 950 kVp BIL | UND | 1 | 616831.0584 | 012
| TPD-138010-015-0950 | Transformador de Potencia Trifásico 138/10 kV, 15 MVA (ONAF), 950 kVp BIL | UND | 1 | 530367.8059 | 012
| TPD-138010-010-0950 | Transformador de Potencia Trifásico 138/10 kV, 10 MVA (ONAF), 950 kVp BIL | UND | 1 | 415836.3005 | 012
| TPD-138010-009-0950 | Transformador de Potencia Trifásico 138/10 kV, 9 MVA (ONAF), 950 kVp BIL | UND | 1 | 390362.3323 | 012
| TPD-138010-008-0950 | Transformador de Potencia Trifásico 138/10 kV, 8 MVA (ONAF), 950 kVp BIL | UND | 1 | 363727.712 | 012
| TPD-138010-007-0950 | Transformador de Potencia Trifásico 138/10 kV, 7 MVA (ONAF), 950 kVp BIL | UND | 1 | 335723.0983 | 012
| TPD-138010-006-0950 | Transformador de Potencia Trifásico 138/10 kV, 6 MVA (ONAF), 950 kVp BIL | UND | 1 | 306064.6335 | 012
| TPD-138010-005-0950 | Transformador de Potencia Trifásico 138/10 kV, 5 MVA (ONAF), 950 kVp BIL | UND | 1 | 274349.6441 | 012
| TPD-138010-003-0950 | Transformador de Potencia Trifásico 138/10 kV, 3 MVA (ONAF), 950 kVp BIL | UND | 1 | 239970.7967 | 012
| TPD-138023-100-0950 | Transformador de Potencia Trifásico 138/23 kV, 100 MVA (ONAF), 950 kVp BIL | UND | 0 | 1391072.434 | 012
| TPD-138023-095-0950 | Transformador de Potencia Trifásico 138/23 kV, 95 MVA (ONAF), 950 kVp BIL | UND | 1 | 1366495.9038 | 012
| TPD-138023-090-0950 | Transformador de Potencia Trifásico 138/23 kV, 90 MVA (ONAF), 950 kVp BIL | UND | 1 | 1340590.2819 | 012
| TPD-138023-085-0950 | Transformador de Potencia Trifásico 138/23 kV, 85 MVA (ONAF), 950 kVp BIL | UND | 1 | 1313203.5543 | 012
| TPD-138023-080-0950 | Transformador de Potencia Trifásico 138/23 kV, 80 MVA (ONAF), 950 kVp BIL | UND | 1 | 1284156.0372 | 012
| TPD-138023-075-0950 | Transformador de Potencia Trifásico 138/23 kV, 75 MVA (ONAF), 950 kVp BIL | UND | 1 | 1253233.225 | 012
| TPD-138023-070-0950 | Transformador de Potencia Trifásico 138/23 kV, 70 MVA (ONAF), 950 kVp BIL | UND | 1 | 1220176.1674 | 012
| TPD-138023-065-0950 | Transformador de Potencia Trifásico 138/23 kV, 65 MVA (ONAF), 950 kVp BIL | UND | 1 | 1184668.2744 | 012
| TPD-138023-060-0950 | Transformador de Potencia Trifásico 138/23 kV, 60 MVA (ONAF), 950 kVp BIL | UND | 1 | 1146316.8282 | 012
| TPD-138023-055-0950 | Transformador de Potencia Trifásico 138/23 kV, 55 MVA (ONAF), 950 kVp BIL | UND | 1 | 1104626.4327 | 012
| TPD-138023-050-0950 | Transformador de Potencia Trifásico 138/23 kV, 50 MVA (ONAF), 950 kVp BIL | UND | 1 | 1058959.7713 | 012
| TPD-138023-045-0950 | Transformador de Potencia Trifásico 138/23 kV, 45 MVA (ONAF), 950 kVp BIL | UND | 1 | 1008477.6192 | 012
| TPD-138023-040-0950 | Transformador de Potencia Trifásico 138/23 kV, 40 MVA (ONAF), 950 kVp BIL | UND | 1 | 952043.3746 | 012
| TPD-138023-035-0950 | Transformador de Potencia Trifásico 138/23 kV, 35 MVA (ONAF), 950 kVp BIL | UND | 1 | 888063.5048 | 012
| TPD-138023-030-0950 | Transformador de Potencia Trifásico 138/23 kV, 30 MVA (ONAF), 950 kVp BIL | UND | 1 | 814204.1656 | 012
| TPD-138023-025-0950 | Transformador de Potencia Trifásico 138/23 kV, 25 MVA (ONAF), 950 kVp BIL | UND | 1 | 726847.1087 | 012
| TPD-138023-020-0950 | Transformador de Potencia Trifásico 138/23 kV, 20 MVA (ONAF), 950 kVp BIL | UND | 1 | 619930.7119 | 012
| TPD-138023-015-0950 | Transformador de Potencia Trifásico 138/23 kV, 15 MVA (ONAF), 950 kVp BIL | UND | 1 | 533032.9708 | 012
| TPD-138023-010-0950 | Transformador de Potencia Trifásico 138/23 kV, 10 MVA (ONAF), 950 kVp BIL | UND | 1 | 417925.9302 | 012
| TPD-138023-009-0950 | Transformador de Potencia Trifásico 138/23 kV, 9 MVA (ONAF), 950 kVp BIL | UND | 1 | 392323.9521 | 012
| TPD-138023-008-0950 | Transformador de Potencia Trifásico 138/23 kV, 8 MVA (ONAF), 950 kVp BIL | UND | 1 | 365555.4894 | 012
| TPD-138023-007-0950 | Transformador de Potencia Trifásico 138/23 kV, 7 MVA (ONAF), 950 kVp BIL | UND | 1 | 337410.1491 | 012
| TPD-138023-006-0950 | Transformador de Potencia Trifásico 138/23 kV, 6 MVA (ONAF), 950 kVp BIL | UND | 1 | 307602.6467 | 012
| TPD-138023-005-0950 | Transformador de Potencia Trifásico 138/23 kV, 5 MVA (ONAF), 950 kVp BIL | UND | 1 | 275728.2855 | 012
| TPD-138023-003-0950 | Transformador de Potencia Trifásico 138/23 kV, 3 MVA (ONAF), 950 kVp BIL | UND | 1 | 241176.6801 | 012
| TPT-138060023-100-1050 | Transformador de Potencia Trifásico 138/60/23 kV, 100 MVA (ONAF), 1050 kVp BIL | UND | 0 | 1734743.4944 | 012
| TPT-138060023-095-1050 | Transformador de Potencia Trifásico 138/60/23 kV, 95 MVA (ONAF), 1050 kVp BIL | UND | 1 | 1704095.2156 | 012
| TPT-138060023-090-1050 | Transformador de Potencia Trifásico 138/60/23 kV, 90 MVA (ONAF), 1050 kVp BIL | UND | 1 | 1671789.4866 | 012
| TPT-138060023-085-1050 | Transformador de Potencia Trifásico 138/60/23 kV, 85 MVA (ONAF), 1050 kVp BIL | UND | 1 | 1637636.7377 | 012
| TPT-138060023-080-1050 | Transformador de Potencia Trifásico 138/60/23 kV, 80 MVA (ONAF), 1050 kVp BIL | UND | 1 | 1601412.8934 | 012
| TPT-138060023-075-1050 | Transformador de Potencia Trifásico 138/60/23 kV, 75 MVA (ONAF), 1050 kVp BIL | UND | 1 | 1562850.4533 | 012
| TPT-138060023-070-1050 | Transformador de Potencia Trifásico 138/60/23 kV, 70 MVA (ONAF), 1050 kVp BIL | UND | 1 | 1521626.4925 | 012
| TPT-138060023-065-1050 | Transformador de Potencia Trifásico 138/60/23 kV, 65 MVA (ONAF), 1050 kVp BIL | UND | 1 | 1477346.2056 | 012
| TPT-138060023-060-1050 | Transformador de Potencia Trifásico 138/60/23 kV, 60 MVA (ONAF), 1050 kVp BIL | UND | 1 | 1429519.8523 | 012
| TPT-138060023-055-1050 | Transformador de Potencia Trifásico 138/60/23 kV, 55 MVA (ONAF), 1050 kVp BIL | UND | 1 | 1377529.6463 | 012
| TPT-138060023-050-1050 | Transformador de Potencia Trifásico 138/60/23 kV, 50 MVA (ONAF), 1050 kVp BIL | UND | 1 | 1320580.819 | 012
| TPT-138060023-045-1050 | Transformador de Potencia Trifásico 138/60/23 kV, 45 MVA (ONAF), 1050 kVp BIL | UND | 1 | 1257626.8112 | 012
| TPT-138060023-040-1050 | Transformador de Potencia Trifásico 138/60/23 kV, 40 MVA (ONAF), 1050 kVp BIL | UND | 1 | 1187250.218 | 012
| TPT-138060023-035-1050 | Transformador de Potencia Trifásico 138/60/23 kV, 35 MVA (ONAF), 1050 kVp BIL | UND | 1 | 1107463.8171 | 012
| TPT-138060023-030-1050 | Transformador de Potencia Trifásico 138/60/23 kV, 30 MVA (ONAF), 1050 kVp BIL | UND | 1 | 1015357.1769 | 012
| TPT-138060023-025-1050 | Transformador de Potencia Trifásico 138/60/23 kV, 25 MVA (ONAF), 1050 kVp BIL | UND | 1 | 906418.1437 | 012
| TPT-138060023-020-1050 | Transformador de Potencia Trifásico 138/60/23 kV, 20 MVA (ONAF), 1050 kVp BIL | UND | 1 | 773087.5426 | 012
| TPT-138060023-015-1050 | Transformador de Potencia Trifásico 138/60/23 kV, 15 MVA (ONAF), 1050 kVp BIL | UND | 1 | 664721.3012 | 012
| TPT-138060023-010-1050 | Transformador de Potencia Trifásico 138/60/23 kV, 10 MVA (ONAF), 1050 kVp BIL | UND | 1 | 521176.5188 | 012
| TPT-138060023-009-1050 | Transformador de Potencia Trifásico 138/60/23 kV, 9 MVA (ONAF), 1050 kVp BIL | UND | 1 | 489249.4503 | 012
| TPT-138060023-008-1050 | Transformador de Potencia Trifásico 138/60/23 kV, 8 MVA (ONAF), 1050 kVp BIL | UND | 1 | 455867.7116 | 012
| TPT-138060023-007-1050 | Transformador de Potencia Trifásico 138/60/23 kV, 7 MVA (ONAF), 1050 kVp BIL | UND | 1 | 420768.9311 | 012
| TPT-138060023-006-1050 | Transformador de Potencia Trifásico 138/60/23 kV, 6 MVA (ONAF), 1050 kVp BIL | UND | 1 | 383597.3435 | 012
| TPT-138060023-005-1050 | Transformador de Potencia Trifásico 138/60/23 kV, 5 MVA (ONAF), 1050 kVp BIL | UND | 1 | 343848.2697 | 012
| TPT-138060023-003-1050 | Transformador de Potencia Trifásico 138/60/23 kV, 3 MVA (ONAF), 1050 kVp BIL | UND | 1 | 300760.5259 | 012
| TPT-138060010-100-1050 | Transformador de Potencia Trifásico 138/60/10 kV, 100 MVA (ONAF), 1050 kVp BIL | UND | 0 | 1726069.777 | 012
| TPT-138060010-095-1050 | Transformador de Potencia Trifásico 138/60/10 kV, 95 MVA (ONAF), 1050 kVp BIL | UND | 1 | 1695574.7396 | 012
| TPT-138060010-090-1050 | Transformador de Potencia Trifásico 138/60/10 kV, 90 MVA (ONAF), 1050 kVp BIL | UND | 1 | 1663430.5392 | 012
| TPT-138060010-085-1050 | Transformador de Potencia Trifásico 138/60/10 kV, 85 MVA (ONAF), 1050 kVp BIL | UND | 1 | 1629448.554 | 012
| TPT-138060010-080-1050 | Transformador de Potencia Trifásico 138/60/10 kV, 80 MVA (ONAF), 1050 kVp BIL | UND | 1 | 1593405.8289 | 012
| TPT-138060010-075-1050 | Transformador de Potencia Trifásico 138/60/10 kV, 75 MVA (ONAF), 1050 kVp BIL | UND | 1 | 1555036.2011 | 012
| TPT-138060010-070-1050 | Transformador de Potencia Trifásico 138/60/10 kV, 70 MVA (ONAF), 1050 kVp BIL | UND | 1 | 1514018.36 | 012
| TPT-138060010-065-1050 | Transformador de Potencia Trifásico 138/60/10 kV, 65 MVA (ONAF), 1050 kVp BIL | UND | 1 | 1469959.4746 | 012
| TPT-138060010-060-1050 | Transformador de Potencia Trifásico 138/60/10 kV, 60 MVA (ONAF), 1050 kVp BIL | UND | 1 | 1422372.253 | 012
| TPT-138060010-055-1050 | Transformador de Potencia Trifásico 138/60/10 kV, 55 MVA (ONAF), 1050 kVp BIL | UND | 1 | 1370641.9981 | 012
| TPT-138060010-050-1050 | Transformador de Potencia Trifásico 138/60/10 kV, 50 MVA (ONAF), 1050 kVp BIL | UND | 1 | 1313977.915 | 012
| TPT-138060010-045-1050 | Transformador de Potencia Trifásico 138/60/10 kV, 45 MVA (ONAF), 1050 kVp BIL | UND | 1 | 1251338.6771 | 012
| TPT-138060010-040-1050 | Transformador de Potencia Trifásico 138/60/10 kV, 40 MVA (ONAF), 1050 kVp BIL | UND | 1 | 1181313.9669 | 012
| TPT-138060010-035-1050 | Transformador de Potencia Trifásico 138/60/10 kV, 35 MVA (ONAF), 1050 kVp BIL | UND | 1 | 1101926.498 | 012
| TPT-138060010-030-1050 | Transformador de Potencia Trifásico 138/60/10 kV, 30 MVA (ONAF), 1050 kVp BIL | UND | 1 | 1010280.391 | 012
| TPT-138060010-025-1050 | Transformador de Potencia Trifásico 138/60/10 kV, 25 MVA (ONAF), 1050 kVp BIL | UND | 1 | 901886.0529 | 012
| TPT-138060010-020-1050 | Transformador de Potencia Trifásico 138/60/10 kV, 20 MVA (ONAF), 1050 kVp BIL | UND | 1 | 769222.1049 | 012
| TPT-138060010-015-1050 | Transformador de Potencia Trifásico 138/60/10 kV, 15 MVA (ONAF), 1050 kVp BIL | UND | 1 | 661397.6947 | 012
| TPT-138060010-010-1050 | Transformador de Potencia Trifásico 138/60/10 kV, 10 MVA (ONAF), 1050 kVp BIL | UND | 1 | 518570.6362 | 012
| TPT-138060010-009-1050 | Transformador de Potencia Trifásico 138/60/10 kV, 9 MVA (ONAF), 1050 kVp BIL | UND | 1 | 486803.203 | 012
| TPT-138060010-008-1050 | Transformador de Potencia Trifásico 138/60/10 kV, 8 MVA (ONAF), 1050 kVp BIL | UND | 1 | 453588.373 | 012
| TPT-138060010-007-1050 | Transformador de Potencia Trifásico 138/60/10 kV, 7 MVA (ONAF), 1050 kVp BIL | UND | 1 | 418665.0864 | 012
| TPT-138060010-006-1050 | Transformador de Potencia Trifásico 138/60/10 kV, 6 MVA (ONAF), 1050 kVp BIL | UND | 1 | 381679.3568 | 012
| TPT-138060010-005-1050 | Transformador de Potencia Trifásico 138/60/10 kV, 5 MVA (ONAF), 1050 kVp BIL | UND | 1 | 342129.0284 | 012
| TPT-138060010-003-1050 | Transformador de Potencia Trifásico 138/60/10 kV, 3 MVA (ONAF), 1050 kVp BIL | UND | 1 | 299256.7232 | 012
| TPT-138033010-100-1050 | Transformador de Potencia Trifásico 138/33/10 kV, 100 MVA (ONAF), 1050 kVp BIL | UND | 0 | 1708852.2309 | 012
| TPT-138033010-095-1050 | Transformador de Potencia Trifásico 138/33/10 kV, 95 MVA (ONAF), 1050 kVp BIL | UND | 1 | 1678661.3815 | 012
| TPT-138033010-090-1050 | Transformador de Potencia Trifásico 138/33/10 kV, 90 MVA (ONAF), 1050 kVp BIL | UND | 1 | 1646837.8195 | 012
| TPT-138033010-085-1050 | Transformador de Potencia Trifásico 138/33/10 kV, 85 MVA (ONAF), 1050 kVp BIL | UND | 1 | 1613194.8047 | 012
| TPT-138033010-080-1050 | Transformador de Potencia Trifásico 138/33/10 kV, 80 MVA (ONAF), 1050 kVp BIL | UND | 1 | 1577511.6058 | 012
| TPT-138033010-075-1050 | Transformador de Potencia Trifásico 138/33/10 kV, 75 MVA (ONAF), 1050 kVp BIL | UND | 1 | 1539524.715 | 012
| TPT-138033010-070-1050 | Transformador de Potencia Trifásico 138/33/10 kV, 70 MVA (ONAF), 1050 kVp BIL | UND | 1 | 1498916.0269 | 012
| TPT-138033010-065-1050 | Transformador de Potencia Trifásico 138/33/10 kV, 65 MVA (ONAF), 1050 kVp BIL | UND | 1 | 1455296.6288 | 012
| TPT-138033010-060-1050 | Transformador de Potencia Trifásico 138/33/10 kV, 60 MVA (ONAF), 1050 kVp BIL | UND | 1 | 1408184.0898 | 012
| TPT-138033010-055-1050 | Transformador de Potencia Trifásico 138/33/10 kV, 55 MVA (ONAF), 1050 kVp BIL | UND | 1 | 1356969.8442 | 012
| TPT-138033010-050-1050 | Transformador de Potencia Trifásico 138/33/10 kV, 50 MVA (ONAF), 1050 kVp BIL | UND | 1 | 1300870.9853 | 012
| TPT-138033010-045-1050 | Transformador de Potencia Trifásico 138/33/10 kV, 45 MVA (ONAF), 1050 kVp BIL | UND | 1 | 1238856.5738 | 012
| TPT-138033010-040-1050 | Transformador de Potencia Trifásico 138/33/10 kV, 40 MVA (ONAF), 1050 kVp BIL | UND | 1 | 1169530.3601 | 012
| TPT-138033010-035-1050 | Transformador de Potencia Trifásico 138/33/10 kV, 35 MVA (ONAF), 1050 kVp BIL | UND | 1 | 1090934.7812 | 012
| TPT-138033010-030-1050 | Transformador de Potencia Trifásico 138/33/10 kV, 30 MVA (ONAF), 1050 kVp BIL | UND | 1 | 1000202.8441 | 012
| TPT-138033010-025-1050 | Transformador de Potencia Trifásico 138/33/10 kV, 25 MVA (ONAF), 1050 kVp BIL | UND | 1 | 892889.7396 | 012
| TPT-138033010-020-1050 | Transformador de Potencia Trifásico 138/33/10 kV, 20 MVA (ONAF), 1050 kVp BIL | UND | 1 | 761549.1144 | 012
| TPT-138033010-015-1050 | Transformador de Potencia Trifásico 138/33/10 kV, 15 MVA (ONAF), 1050 kVp BIL | UND | 1 | 654800.2527 | 012
| TPT-138033010-010-1050 | Transformador de Potencia Trifásico 138/33/10 kV, 10 MVA (ONAF), 1050 kVp BIL | UND | 1 | 513397.8941 | 012
| TPT-138033010-009-1050 | Transformador de Potencia Trifásico 138/33/10 kV, 9 MVA (ONAF), 1050 kVp BIL | UND | 1 | 481947.3411 | 012
| TPT-138033010-008-1050 | Transformador de Potencia Trifásico 138/33/10 kV, 8 MVA (ONAF), 1050 kVp BIL | UND | 1 | 449063.829 | 012
| TPT-138033010-007-1050 | Transformador de Potencia Trifásico 138/33/10 kV, 7 MVA (ONAF), 1050 kVp BIL | UND | 1 | 414488.9022 | 012
| TPT-138033010-006-1050 | Transformador de Potencia Trifásico 138/33/10 kV, 6 MVA (ONAF), 1050 kVp BIL | UND | 1 | 377872.1052 | 012
| TPT-138033010-005-1050 | Transformador de Potencia Trifásico 138/33/10 kV, 5 MVA (ONAF), 1050 kVp BIL | UND | 1 | 338716.2913 | 012
| TPT-138033010-003-1050 | Transformador de Potencia Trifásico 138/33/10 kV, 3 MVA (ONAF), 1050 kVp BIL | UND | 1 | 296271.6374 | 012
| TPT-138033023-100-1050 | Transformador de Potencia Trifásico 138/33/23 kV, 100 MVA (ONAF), 1050 kVp BIL | UND | 0 | 1717439.4281 | 012
| TPT-138033023-095-1050 | Transformador de Potencia Trifásico 138/33/23 kV, 95 MVA (ONAF), 1050 kVp BIL | UND | 1 | 1687096.8659 | 012
| TPT-138033023-090-1050 | Transformador de Potencia Trifásico 138/33/23 kV, 90 MVA (ONAF), 1050 kVp BIL | UND | 1 | 1655113.3865 | 012
| TPT-138033023-085-1050 | Transformador de Potencia Trifásico 138/33/23 kV, 85 MVA (ONAF), 1050 kVp BIL | UND | 1 | 1621301.3112 | 012
| TPT-138033023-080-1050 | Transformador de Potencia Trifásico 138/33/23 kV, 80 MVA (ONAF), 1050 kVp BIL | UND | 1 | 1585438.7998 | 012
| TPT-138033023-075-1050 | Transformador de Potencia Trifásico 138/33/23 kV, 75 MVA (ONAF), 1050 kVp BIL | UND | 1 | 1547261.0201 | 012
| TPT-138033023-070-1050 | Transformador de Potencia Trifásico 138/33/23 kV, 70 MVA (ONAF), 1050 kVp BIL | UND | 1 | 1506448.2682 | 012
| TPT-138033023-065-1050 | Transformador de Potencia Trifásico 138/33/23 kV, 65 MVA (ONAF), 1050 kVp BIL | UND | 1 | 1462609.6772 | 012
| TPT-138033023-060-1050 | Transformador de Potencia Trifásico 138/33/23 kV, 60 MVA (ONAF), 1050 kVp BIL | UND | 1 | 1415260.3918 | 012
| TPT-138033023-055-1050 | Transformador de Potencia Trifásico 138/33/23 kV, 55 MVA (ONAF), 1050 kVp BIL | UND | 1 | 1363788.7881 | 012
| TPT-138033023-050-1050 | Transformador de Potencia Trifásico 138/33/23 kV, 50 MVA (ONAF), 1050 kVp BIL | UND | 1 | 1307408.0254 | 012
| TPT-138033023-045-1050 | Transformador de Potencia Trifásico 138/33/23 kV, 45 MVA (ONAF), 1050 kVp BIL | UND | 1 | 1245081.9838 | 012
| TPT-138033023-040-1050 | Transformador de Potencia Trifásico 138/33/23 kV, 40 MVA (ONAF), 1050 kVp BIL | UND | 1 | 1175407.3971 | 012
| TPT-138033023-035-1050 | Transformador de Potencia Trifásico 138/33/23 kV, 35 MVA (ONAF), 1050 kVp BIL | UND | 1 | 1096416.8655 | 012
| TPT-138033023-030-1050 | Transformador de Potencia Trifásico 138/33/23 kV, 30 MVA (ONAF), 1050 kVp BIL | UND | 1 | 1005228.9891 | 012
| TPT-138033023-025-1050 | Transformador de Potencia Trifásico 138/33/23 kV, 25 MVA (ONAF), 1050 kVp BIL | UND | 1 | 897376.6227 | 012
| TPT-138033023-020-1050 | Transformador de Potencia Trifásico 138/33/23 kV, 20 MVA (ONAF), 1050 kVp BIL | UND | 1 | 765375.9944 | 012
| TPT-138033023-015-1050 | Transformador de Potencia Trifásico 138/33/23 kV, 15 MVA (ONAF), 1050 kVp BIL | UND | 1 | 658090.7063 | 012
| TPT-138033023-010-1050 | Transformador de Potencia Trifásico 138/33/23 kV, 10 MVA (ONAF), 1050 kVp BIL | UND | 1 | 515977.783 | 012
| TPT-138033023-009-1050 | Transformador de Potencia Trifásico 138/33/23 kV, 9 MVA (ONAF), 1050 kVp BIL | UND | 1 | 484369.187 | 012
| TPT-138033023-008-1050 | Transformador de Potencia Trifásico 138/33/23 kV, 8 MVA (ONAF), 1050 kVp BIL | UND | 1 | 451320.4312 | 012
| TPT-138033023-007-1050 | Transformador de Potencia Trifásico 138/33/23 kV, 7 MVA (ONAF), 1050 kVp BIL | UND | 1 | 416571.761 | 012
| TPT-138033023-006-1050 | Transformador de Potencia Trifásico 138/33/23 kV, 6 MVA (ONAF), 1050 kVp BIL | UND | 1 | 379770.96 | 012
| TPT-138033023-005-1050 | Transformador de Potencia Trifásico 138/33/23 kV, 5 MVA (ONAF), 1050 kVp BIL | UND | 1 | 340418.3832 | 012
| TPT-138033023-003-1050 | Transformador de Potencia Trifásico 138/33/23 kV, 3 MVA (ONAF), 1050 kVp BIL | UND | 1 | 297760.4396 | 012
| TPT-138023010-100-1050 | Transformador de Potencia Trifásico 138/23/10 kV, 100 MVA (ONAF), 1050 kVp BIL | UND | 0 | 1717439.4281 | 012
| TPT-138023010-095-1050 | Transformador de Potencia Trifásico 138/23/10 kV, 95 MVA (ONAF), 1050 kVp BIL | UND | 1 | 1687096.8659 | 012
| TPT-138023010-090-1050 | Transformador de Potencia Trifásico 138/23/10 kV, 90 MVA (ONAF), 1050 kVp BIL | UND | 1 | 1655113.3865 | 012
| TPT-138023010-085-1050 | Transformador de Potencia Trifásico 138/23/10 kV, 85 MVA (ONAF), 1050 kVp BIL | UND | 1 | 1621301.3112 | 012
| TPT-138023010-080-1050 | Transformador de Potencia Trifásico 138/23/10 kV, 80 MVA (ONAF), 1050 kVp BIL | UND | 1 | 1585438.7998 | 012
| TPT-138023010-075-1050 | Transformador de Potencia Trifásico 138/23/10 kV, 75 MVA (ONAF), 1050 kVp BIL | UND | 1 | 1547261.0201 | 012
| TPT-138023010-070-1050 | Transformador de Potencia Trifásico 138/23/10 kV, 70 MVA (ONAF), 1050 kVp BIL | UND | 1 | 1506448.2682 | 012
| TPT-138023010-065-1050 | Transformador de Potencia Trifásico 138/23/10 kV, 65 MVA (ONAF), 1050 kVp BIL | UND | 1 | 1462609.6772 | 012
| TPT-138023010-060-1050 | Transformador de Potencia Trifásico 138/23/10 kV, 60 MVA (ONAF), 1050 kVp BIL | UND | 1 | 1415260.3918 | 012
| TPT-138023010-055-1050 | Transformador de Potencia Trifásico 138/23/10 kV, 55 MVA (ONAF), 1050 kVp BIL | UND | 1 | 1363788.7881 | 012
| TPT-138023010-050-1050 | Transformador de Potencia Trifásico 138/23/10 kV, 50 MVA (ONAF), 1050 kVp BIL | UND | 1 | 1307408.0254 | 012
| TPT-138023010-045-1050 | Transformador de Potencia Trifásico 138/23/10 kV, 45 MVA (ONAF), 1050 kVp BIL | UND | 1 | 1245081.9838 | 012
| TPT-138023010-040-1050 | Transformador de Potencia Trifásico 138/23/10 kV, 40 MVA (ONAF), 1050 kVp BIL | UND | 1 | 1175407.3971 | 012
| TPT-138023010-035-1050 | Transformador de Potencia Trifásico 138/23/10 kV, 35 MVA (ONAF), 1050 kVp BIL | UND | 1 | 1096416.8655 | 012
| TPT-138023010-030-1050 | Transformador de Potencia Trifásico 138/23/10 kV, 30 MVA (ONAF), 1050 kVp BIL | UND | 1 | 1005228.9891 | 012
| TPT-138023010-025-1050 | Transformador de Potencia Trifásico 138/23/10 kV, 25 MVA (ONAF), 1050 kVp BIL | UND | 1 | 897376.6227 | 012
| TPT-138023010-020-1050 | Transformador de Potencia Trifásico 138/23/10 kV, 20 MVA (ONAF), 1050 kVp BIL | UND | 1 | 765375.9944 | 012
| TPT-138023010-015-1050 | Transformador de Potencia Trifásico 138/23/10 kV, 15 MVA (ONAF), 1050 kVp BIL | UND | 1 | 658090.7063 | 012
| TPT-138023010-010-1050 | Transformador de Potencia Trifásico 138/23/10 kV, 10 MVA (ONAF), 1050 kVp BIL | UND | 1 | 515977.783 | 012
| TPT-138023010-009-1050 | Transformador de Potencia Trifásico 138/23/10 kV, 9 MVA (ONAF), 1050 kVp BIL | UND | 1 | 484369.187 | 012
| TPT-138023010-008-1050 | Transformador de Potencia Trifásico 138/23/10 kV, 8 MVA (ONAF), 1050 kVp BIL | UND | 1 | 451320.4312 | 012
| TPT-138023010-007-1050 | Transformador de Potencia Trifásico 138/23/10 kV, 7 MVA (ONAF), 1050 kVp BIL | UND | 1 | 416571.761 | 012
| TPT-138023010-006-1050 | Transformador de Potencia Trifásico 138/23/10 kV, 6 MVA (ONAF), 1050 kVp BIL | UND | 1 | 379770.96 | 012
| TPT-138023010-005-1050 | Transformador de Potencia Trifásico 138/23/10 kV, 5 MVA (ONAF), 1050 kVp BIL | UND | 1 | 340418.3832 | 012
| TPT-138023010-003-1050 | Transformador de Potencia Trifásico 138/23/10 kV, 3 MVA (ONAF), 1050 kVp BIL | UND | 1 | 297760.4396 | 012
| TPD-138010-100-1050 | Transformador de Potencia Trifásico 138/10 kV, 100 MVA (ONAF), 1050 kVp BIL | UND | 0 | 1424043.5258 | 012
| TPD-138010-095-1050 | Transformador de Potencia Trifásico 138/10 kV, 95 MVA (ONAF), 1050 kVp BIL | UND | 1 | 1398884.4846 | 012
| TPD-138010-090-1050 | Transformador de Potencia Trifásico 138/10 kV, 90 MVA (ONAF), 1050 kVp BIL | UND | 1 | 1372364.8496 | 012
| TPD-138010-085-1050 | Transformador de Potencia Trifásico 138/10 kV, 85 MVA (ONAF), 1050 kVp BIL | UND | 1 | 1344329.0039 | 012
| TPD-138010-080-1050 | Transformador de Potencia Trifásico 138/10 kV, 80 MVA (ONAF), 1050 kVp BIL | UND | 1 | 1314593.0048 | 012
| TPD-138010-075-1050 | Transformador de Potencia Trifásico 138/10 kV, 75 MVA (ONAF), 1050 kVp BIL | UND | 1 | 1282937.2625 | 012
| TPD-138010-070-1050 | Transformador de Potencia Trifásico 138/10 kV, 70 MVA (ONAF), 1050 kVp BIL | UND | 1 | 1249096.6891 | 012
| TPD-138010-065-1050 | Transformador de Potencia Trifásico 138/10 kV, 65 MVA (ONAF), 1050 kVp BIL | UND | 1 | 1212747.1907 | 012
| TPD-138010-060-1050 | Transformador de Potencia Trifásico 138/10 kV, 60 MVA (ONAF), 1050 kVp BIL | UND | 1 | 1173486.7415 | 012
| TPD-138010-055-1050 | Transformador de Potencia Trifásico 138/10 kV, 55 MVA (ONAF), 1050 kVp BIL | UND | 1 | 1130808.2035 | 012
| TPD-138010-050-1050 | Transformador de Potencia Trifásico 138/10 kV, 50 MVA (ONAF), 1050 kVp BIL | UND | 1 | 1084059.1544 | 012
| TPD-138010-045-1050 | Transformador de Potencia Trifásico 138/10 kV, 45 MVA (ONAF), 1050 kVp BIL | UND | 1 | 1032380.4782 | 012
| TPD-138010-040-1050 | Transformador de Potencia Trifásico 138/10 kV, 40 MVA (ONAF), 1050 kVp BIL | UND | 1 | 974608.6334 | 012
| TPD-138010-035-1050 | Transformador de Potencia Trifásico 138/10 kV, 35 MVA (ONAF), 1050 kVp BIL | UND | 1 | 909112.3177 | 012
| TPD-138010-030-1050 | Transformador de Potencia Trifásico 138/10 kV, 30 MVA (ONAF), 1050 kVp BIL | UND | 1 | 833502.3701 | 012
| TPD-138010-025-1050 | Transformador de Potencia Trifásico 138/10 kV, 25 MVA (ONAF), 1050 kVp BIL | UND | 1 | 744074.783 | 012
| TPD-138010-020-1050 | Transformador de Potencia Trifásico 138/10 kV, 20 MVA (ONAF), 1050 kVp BIL | UND | 1 | 634624.262 | 012
| TPD-138010-015-1050 | Transformador de Potencia Trifásico 138/10 kV, 15 MVA (ONAF), 1050 kVp BIL | UND | 1 | 545666.8773 | 012
| TPD-138010-010-1050 | Transformador de Potencia Trifásico 138/10 kV, 10 MVA (ONAF), 1050 kVp BIL | UND | 1 | 427831.5784 | 012
| TPD-138010-009-1050 | Transformador de Potencia Trifásico 138/10 kV, 9 MVA (ONAF), 1050 kVp BIL | UND | 1 | 401622.7842 | 012
| TPD-138010-008-1050 | Transformador de Potencia Trifásico 138/10 kV, 8 MVA (ONAF), 1050 kVp BIL | UND | 1 | 374219.8575 | 012
| TPD-138010-007-1050 | Transformador de Potencia Trifásico 138/10 kV, 7 MVA (ONAF), 1050 kVp BIL | UND | 1 | 345407.4185 | 012
| TPD-138010-006-1050 | Transformador de Potencia Trifásico 138/10 kV, 6 MVA (ONAF), 1050 kVp BIL | UND | 1 | 314893.421 | 012
| TPD-138010-005-1050 | Transformador de Potencia Trifásico 138/10 kV, 5 MVA (ONAF), 1050 kVp BIL | UND | 1 | 282263.5761 | 012
| TPD-138010-003-1050 | Transformador de Potencia Trifásico 138/10 kV, 3 MVA (ONAF), 1050 kVp BIL | UND | 1 | 246893.0312 | 012
| TPD-138023-100-1050 | Transformador de Potencia Trifásico 138/23 kV, 100 MVA (ONAF), 1050 kVp BIL | UND | 0 | 1431199.5234 | 012
| TPD-138023-095-1050 | Transformador de Potencia Trifásico 138/23 kV, 95 MVA (ONAF), 1050 kVp BIL | UND | 1 | 1405914.0549 | 012
| TPD-138023-090-1050 | Transformador de Potencia Trifásico 138/23 kV, 90 MVA (ONAF), 1050 kVp BIL | UND | 1 | 1379261.1554 | 012
| TPD-138023-085-1050 | Transformador de Potencia Trifásico 138/23 kV, 85 MVA (ONAF), 1050 kVp BIL | UND | 1 | 1351084.426 | 012
| TPD-138023-080-1050 | Transformador de Potencia Trifásico 138/23 kV, 80 MVA (ONAF), 1050 kVp BIL | UND | 1 | 1321198.9998 | 012
| TPD-138023-075-1050 | Transformador de Potencia Trifásico 138/23 kV, 75 MVA (ONAF), 1050 kVp BIL | UND | 1 | 1289384.1834 | 012
| TPD-138023-070-1050 | Transformador de Potencia Trifásico 138/23 kV, 70 MVA (ONAF), 1050 kVp BIL | UND | 1 | 1255373.5569 | 012
| TPD-138023-065-1050 | Transformador de Potencia Trifásico 138/23 kV, 65 MVA (ONAF), 1050 kVp BIL | UND | 1 | 1218841.3977 | 012
| TPD-138023-060-1050 | Transformador de Potencia Trifásico 138/23 kV, 60 MVA (ONAF), 1050 kVp BIL | UND | 1 | 1179383.6598 | 012
| TPD-138023-055-1050 | Transformador de Potencia Trifásico 138/23 kV, 55 MVA (ONAF), 1050 kVp BIL | UND | 1 | 1136490.6567 | 012
| TPD-138023-050-1050 | Transformador de Potencia Trifásico 138/23 kV, 50 MVA (ONAF), 1050 kVp BIL | UND | 1 | 1089506.6878 | 012
| TPD-138023-045-1050 | Transformador de Potencia Trifásico 138/23 kV, 45 MVA (ONAF), 1050 kVp BIL | UND | 1 | 1037568.3198 | 012
| TPD-138023-040-1050 | Transformador de Potencia Trifásico 138/23 kV, 40 MVA (ONAF), 1050 kVp BIL | UND | 1 | 979506.1642 | 012
| TPD-138023-035-1050 | Transformador de Potencia Trifásico 138/23 kV, 35 MVA (ONAF), 1050 kVp BIL | UND | 1 | 913680.7213 | 012
| TPD-138023-030-1050 | Transformador de Potencia Trifásico 138/23 kV, 30 MVA (ONAF), 1050 kVp BIL | UND | 1 | 837690.8242 | 012
| TPD-138023-025-1050 | Transformador de Potencia Trifásico 138/23 kV, 25 MVA (ONAF), 1050 kVp BIL | UND | 1 | 747813.8522 | 012
| TPD-138023-020-1050 | Transformador de Potencia Trifásico 138/23 kV, 20 MVA (ONAF), 1050 kVp BIL | UND | 1 | 637813.3286 | 012
| TPD-138023-015-1050 | Transformador de Potencia Trifásico 138/23 kV, 15 MVA (ONAF), 1050 kVp BIL | UND | 1 | 548408.9219 | 012
| TPD-138023-010-1050 | Transformador de Potencia Trifásico 138/23 kV, 10 MVA (ONAF), 1050 kVp BIL | UND | 1 | 429981.4859 | 012
| TPD-138023-009-1050 | Transformador de Potencia Trifásico 138/23 kV, 9 MVA (ONAF), 1050 kVp BIL | UND | 1 | 403640.9892 | 012
| TPD-138023-008-1050 | Transformador de Potencia Trifásico 138/23 kV, 8 MVA (ONAF), 1050 kVp BIL | UND | 1 | 376100.3593 | 012
| TPD-138023-007-1050 | Transformador de Potencia Trifásico 138/23 kV, 7 MVA (ONAF), 1050 kVp BIL | UND | 1 | 347143.1342 | 012
| TPD-138023-006-1050 | Transformador de Potencia Trifásico 138/23 kV, 6 MVA (ONAF), 1050 kVp BIL | UND | 1 | 316475.8 | 012
| TPD-138023-005-1050 | Transformador de Potencia Trifásico 138/23 kV, 5 MVA (ONAF), 1050 kVp BIL | UND | 1 | 283681.986 | 012
| TPD-138023-003-1050 | Transformador de Potencia Trifásico 138/23 kV, 3 MVA (ONAF), 1050 kVp BIL | UND | 1 | 248133.6997 | 012
| TPT-060033010-050-0325 | Transformador de Potencia Trifásico 60/33/10 kV, 50 MVA (ONAF), 325 kVp BIL | UND | 1 | 1082262.4172 | 012
| TPT-060033010-045-0325 | Transformador de Potencia Trifásico 60/33/10 kV, 45 MVA (ONAF), 325 kVp BIL | UND | 1 | 1015963.4472 | 012
| TPT-060033010-040-0325 | Transformador de Potencia Trifásico 60/33/10 kV, 40 MVA (ONAF), 325 kVp BIL | UND | 1 | 946643.7448 | 012
| TPT-060033010-035-0325 | Transformador de Potencia Trifásico 60/33/10 kV, 35 MVA (ONAF), 325 kVp BIL | UND | 1 | 873758.4752 | 012
| TPT-060033010-030-0325 | Transformador de Potencia Trifásico 60/33/10 kV, 30 MVA (ONAF), 325 kVp BIL | UND | 1 | 796568.8653 | 012
| TPT-060033010-025-0325 | Transformador de Potencia Trifásico 60/33/10 kV, 25 MVA (ONAF), 325 kVp BIL | UND | 1 | 714026.9105 | 012
| TPT-060033010-020-0325 | Transformador de Potencia Trifásico 60/33/10 kV, 20 MVA (ONAF), 325 kVp BIL | UND | 1 | 624551.955 | 012
| TPT-060033010-015-0325 | Transformador de Potencia Trifásico 60/33/10 kV, 15 MVA (ONAF), 325 kVp BIL | UND | 1 | 525539.4596 | 012
| TPT-060033010-010-0325 | Transformador de Potencia Trifásico 60/33/10 kV, 10 MVA (ONAF), 325 kVp BIL | UND | 1 | 412050.6226 | 012
| TPT-060033010-009-0325 | Transformador de Potencia Trifásico 60/33/10 kV, 9 MVA (ONAF), 325 kVp BIL | UND | 1 | 386808.5636 | 012
| TPT-060033010-008-0325 | Transformador de Potencia Trifásico 60/33/10 kV, 8 MVA (ONAF), 325 kVp BIL | UND | 1 | 360416.4187 | 012
| TPT-060033010-007-0325 | Transformador de Potencia Trifásico 60/33/10 kV, 7 MVA (ONAF), 325 kVp BIL | UND | 1 | 332666.7526 | 012
| TPT-060033010-006-0325 | Transformador de Potencia Trifásico 60/33/10 kV, 6 MVA (ONAF), 325 kVp BIL | UND | 1 | 303278.2916 | 012
| TPT-060033010-005-0325 | Transformador de Potencia Trifásico 60/33/10 kV, 5 MVA (ONAF), 325 kVp BIL | UND | 1 | 271852.0281 | 012
| TPT-060033010-004-0325 | Transformador de Potencia Trifásico 60/33/10 kV, 4 MVA (ONAF), 325 kVp BIL | UND | 1 | 237786.1578 | 012
| TPT-060033010-003-0325 | Transformador de Potencia Trifásico 60/33/10 kV, 3 MVA (ONAF), 325 kVp BIL | UND | 1 | 200089.0524 | 012
| TPT-060033010-002-0325 | Transformador de Potencia Trifásico 60/33/10 kV, 2 MVA (ONAF), 325 kVp BIL | UND | 1 | 156880.3581 | 012
| TPT-060033023-050-0325 | Transformador de Potencia Trifásico 60/33/23 kV, 50 MVA (ONAF), 325 kVp BIL | UND | 1 | 1087700.9218 | 012
| TPT-060033023-045-0325 | Transformador de Potencia Trifásico 60/33/23 kV, 45 MVA (ONAF), 325 kVp BIL | UND | 1 | 1021068.7912 | 012
| TPT-060033023-040-0325 | Transformador de Potencia Trifásico 60/33/23 kV, 40 MVA (ONAF), 325 kVp BIL | UND | 1 | 951400.7485 | 012
| TPT-060033023-035-0325 | Transformador de Potencia Trifásico 60/33/23 kV, 35 MVA (ONAF), 325 kVp BIL | UND | 1 | 878149.2214 | 012
| TPT-060033023-030-0325 | Transformador de Potencia Trifásico 60/33/23 kV, 30 MVA (ONAF), 325 kVp BIL | UND | 1 | 800571.7239 | 012
| TPT-060033023-025-0325 | Transformador de Potencia Trifásico 60/33/23 kV, 25 MVA (ONAF), 325 kVp BIL | UND | 1 | 717614.9854 | 012
| TPT-060033023-020-0325 | Transformador de Potencia Trifásico 60/33/23 kV, 20 MVA (ONAF), 325 kVp BIL | UND | 1 | 627690.407 | 012
| TPT-060033023-015-0325 | Transformador de Potencia Trifásico 60/33/23 kV, 15 MVA (ONAF), 325 kVp BIL | UND | 1 | 528180.3614 | 012
| TPT-060033023-010-0325 | Transformador de Potencia Trifásico 60/33/23 kV, 10 MVA (ONAF), 325 kVp BIL | UND | 1 | 414121.2288 | 012
| TPT-060033023-009-0325 | Transformador de Potencia Trifásico 60/33/23 kV, 9 MVA (ONAF), 325 kVp BIL | UND | 1 | 388752.3252 | 012
| TPT-060033023-008-0325 | Transformador de Potencia Trifásico 60/33/23 kV, 8 MVA (ONAF), 325 kVp BIL | UND | 1 | 362227.5564 | 012
| TPT-060033023-007-0325 | Transformador de Potencia Trifásico 60/33/23 kV, 7 MVA (ONAF), 325 kVp BIL | UND | 1 | 334338.4448 | 012
| TPT-060033023-006-0325 | Transformador de Potencia Trifásico 60/33/23 kV, 6 MVA (ONAF), 325 kVp BIL | UND | 1 | 304802.3031 | 012
| TPT-060033023-005-0325 | Transformador de Potencia Trifásico 60/33/23 kV, 5 MVA (ONAF), 325 kVp BIL | UND | 1 | 273218.1187 | 012
| TPT-060033023-004-0325 | Transformador de Potencia Trifásico 60/33/23 kV, 4 MVA (ONAF), 325 kVp BIL | UND | 1 | 238981.0631 | 012
| TPT-060033023-003-0325 | Transformador de Potencia Trifásico 60/33/23 kV, 3 MVA (ONAF), 325 kVp BIL | UND | 1 | 201094.5251 | 012
| TPT-060033023-002-0325 | Transformador de Potencia Trifásico 60/33/23 kV, 2 MVA (ONAF), 325 kVp BIL | UND | 1 | 157668.7017 | 012
| TPT-060023010-050-0325 | Transformador de Potencia Trifásico 60/23/10 kV, 50 MVA (ONAF), 325 kVp BIL | UND | 1 | 1066109.5153 | 012
| TPT-060023010-045-0325 | Transformador de Potencia Trifásico 60/23/10 kV, 45 MVA (ONAF), 325 kVp BIL | UND | 1 | 1000800.0658 | 012
| TPT-060023010-040-0325 | Transformador de Potencia Trifásico 60/23/10 kV, 40 MVA (ONAF), 325 kVp BIL | UND | 1 | 932514.9686 | 012
| TPT-060023010-035-0325 | Transformador de Potencia Trifásico 60/23/10 kV, 35 MVA (ONAF), 325 kVp BIL | UND | 1 | 860717.5208 | 012
| TPT-060023010-030-0325 | Transformador de Potencia Trifásico 60/23/10 kV, 30 MVA (ONAF), 325 kVp BIL | UND | 1 | 784679.9754 | 012
| TPT-060023010-025-0325 | Transformador de Potencia Trifásico 60/23/10 kV, 25 MVA (ONAF), 325 kVp BIL | UND | 1 | 703369.9696 | 012
| TPT-060023010-020-0325 | Transformador de Potencia Trifásico 60/23/10 kV, 20 MVA (ONAF), 325 kVp BIL | UND | 1 | 615230.439 | 012
| TPT-060023010-015-0325 | Transformador de Potencia Trifásico 60/23/10 kV, 15 MVA (ONAF), 325 kVp BIL | UND | 1 | 517695.7175 | 012
| TPT-060023010-010-0325 | Transformador de Potencia Trifásico 60/23/10 kV, 10 MVA (ONAF), 325 kVp BIL | UND | 1 | 405900.7156 | 012
| TPT-060023010-009-0325 | Transformador de Potencia Trifásico 60/23/10 kV, 9 MVA (ONAF), 325 kVp BIL | UND | 1 | 381035.3974 | 012
| TPT-060023010-008-0325 | Transformador de Potencia Trifásico 60/23/10 kV, 8 MVA (ONAF), 325 kVp BIL | UND | 1 | 355037.1586 | 012
| TPT-060023010-007-0325 | Transformador de Potencia Trifásico 60/23/10 kV, 7 MVA (ONAF), 325 kVp BIL | UND | 1 | 327701.6597 | 012
| TPT-060023010-006-0325 | Transformador de Potencia Trifásico 60/23/10 kV, 6 MVA (ONAF), 325 kVp BIL | UND | 1 | 298751.8252 | 012
| TPT-060023010-005-0325 | Transformador de Potencia Trifásico 60/23/10 kV, 5 MVA (ONAF), 325 kVp BIL | UND | 1 | 267794.6026 | 012
| TPT-060023010-004-0325 | Transformador de Potencia Trifásico 60/23/10 kV, 4 MVA (ONAF), 325 kVp BIL | UND | 1 | 234237.1697 | 012
| TPT-060023010-003-0325 | Transformador de Potencia Trifásico 60/23/10 kV, 3 MVA (ONAF), 325 kVp BIL | UND | 1 | 197102.6983 | 012
| TPT-060023010-002-0325 | Transformador de Potencia Trifásico 60/23/10 kV, 2 MVA (ONAF), 325 kVp BIL | UND | 1 | 154538.8992 | 012
| TPD-060010-050-0325 | Transformador de Potencia Trifásico 60/10 kV, 50 MVA (ONAF), 325 kVp BIL | UND | 1 | 888424.5961 | 012
| TPD-060010-045-0325 | Transformador de Potencia Trifásico 60/10 kV, 45 MVA (ONAF), 325 kVp BIL | UND | 1 | 834000.0548 | 012
| TPD-060010-040-0325 | Transformador de Potencia Trifásico 60/10 kV, 40 MVA (ONAF), 325 kVp BIL | UND | 1 | 777095.8071 | 012
| TPD-060010-035-0325 | Transformador de Potencia Trifásico 60/10 kV, 35 MVA (ONAF), 325 kVp BIL | UND | 1 | 717264.6007 | 012
| TPD-060010-030-0325 | Transformador de Potencia Trifásico 60/10 kV, 30 MVA (ONAF), 325 kVp BIL | UND | 1 | 653899.9795 | 012
| TPD-060010-025-0325 | Transformador de Potencia Trifásico 60/10 kV, 25 MVA (ONAF), 325 kVp BIL | UND | 1 | 586141.6413 | 012
| TPD-060010-020-0325 | Transformador de Potencia Trifásico 60/10 kV, 20 MVA (ONAF), 325 kVp BIL | UND | 1 | 512692.0325 | 012
| TPD-060010-015-0325 | Transformador de Potencia Trifásico 60/10 kV, 15 MVA (ONAF), 325 kVp BIL | UND | 1 | 431413.0979 | 012
| TPD-060010-010-0325 | Transformador de Potencia Trifásico 60/10 kV, 10 MVA (ONAF), 325 kVp BIL | UND | 1 | 338250.5963 | 012
| TPD-060010-009-0325 | Transformador de Potencia Trifásico 60/10 kV, 9 MVA (ONAF), 325 kVp BIL | UND | 1 | 317529.4978 | 012
| TPD-060010-008-0325 | Transformador de Potencia Trifásico 60/10 kV, 8 MVA (ONAF), 325 kVp BIL | UND | 1 | 295864.2988 | 012
| TPD-060010-007-0325 | Transformador de Potencia Trifásico 60/10 kV, 7 MVA (ONAF), 325 kVp BIL | UND | 1 | 273084.7164 | 012
| TPD-060010-006-0325 | Transformador de Potencia Trifásico 60/10 kV, 6 MVA (ONAF), 325 kVp BIL | UND | 1 | 248959.8543 | 012
| TPD-060010-005-0325 | Transformador de Potencia Trifásico 60/10 kV, 5 MVA (ONAF), 325 kVp BIL | UND | 1 | 223162.1688 | 012
| TPD-060010-004-0325 | Transformador de Potencia Trifásico 60/10 kV, 4 MVA (ONAF), 325 kVp BIL | UND | 1 | 195197.6414 | 012
| TPD-060010-003-0325 | Transformador de Potencia Trifásico 60/10 kV, 3 MVA (ONAF), 325 kVp BIL | UND | 1 | 164252.2486 | 012
| TPD-060010-002-0325 | Transformador de Potencia Trifásico 60/10 kV, 2 MVA (ONAF), 325 kVp BIL | UND | 1 | 128782.416 | 012
| TPD-060023-050-0325 | Transformador de Potencia Trifásico 60/23 kV, 50 MVA (ONAF), 325 kVp BIL | UND | 1 | 892889.0413 | 012
| TPD-060023-045-0325 | Transformador de Potencia Trifásico 60/23 kV, 45 MVA (ONAF), 325 kVp BIL | UND | 1 | 838191.0098 | 012
| TPD-060023-040-0325 | Transformador de Potencia Trifásico 60/23 kV, 40 MVA (ONAF), 325 kVp BIL | UND | 1 | 781000.8112 | 012
| TPD-060023-035-0325 | Transformador de Potencia Trifásico 60/23 kV, 35 MVA (ONAF), 325 kVp BIL | UND | 1 | 720868.9454 | 012
| TPD-060023-030-0325 | Transformador de Potencia Trifásico 60/23 kV, 30 MVA (ONAF), 325 kVp BIL | UND | 1 | 657185.909 | 012
| TPD-060023-025-0325 | Transformador de Potencia Trifásico 60/23 kV, 25 MVA (ONAF), 325 kVp BIL | UND | 1 | 589087.0767 | 012
| TPD-060023-020-0325 | Transformador de Potencia Trifásico 60/23 kV, 20 MVA (ONAF), 325 kVp BIL | UND | 1 | 515268.3743 | 012
| TPD-060023-015-0325 | Transformador de Potencia Trifásico 60/23 kV, 15 MVA (ONAF), 325 kVp BIL | UND | 1 | 433581.0029 | 012
| TPD-060023-010-0325 | Transformador de Potencia Trifásico 60/23 kV, 10 MVA (ONAF), 325 kVp BIL | UND | 1 | 339950.3481 | 012
| TPD-060023-009-0325 | Transformador de Potencia Trifásico 60/23 kV, 9 MVA (ONAF), 325 kVp BIL | UND | 1 | 319125.1235 | 012
| TPD-060023-008-0325 | Transformador de Potencia Trifásico 60/23 kV, 8 MVA (ONAF), 325 kVp BIL | UND | 1 | 297351.0541 | 012
| TPD-060023-007-0325 | Transformador de Potencia Trifásico 60/23 kV, 7 MVA (ONAF), 325 kVp BIL | UND | 1 | 274457.0014 | 012
| TPD-060023-006-0325 | Transformador de Potencia Trifásico 60/23 kV, 6 MVA (ONAF), 325 kVp BIL | UND | 1 | 250210.9088 | 012
| TPD-060023-005-0325 | Transformador de Potencia Trifásico 60/23 kV, 5 MVA (ONAF), 325 kVp BIL | UND | 1 | 224283.5868 | 012
| TPD-060023-004-0325 | Transformador de Potencia Trifásico 60/23 kV, 4 MVA (ONAF), 325 kVp BIL | UND | 1 | 196178.5341 | 012
| TPD-060023-003-0325 | Transformador de Potencia Trifásico 60/23 kV, 3 MVA (ONAF), 325 kVp BIL | UND | 1 | 165077.6368 | 012
| TPD-060023-002-0325 | Transformador de Potencia Trifásico 60/23 kV, 2 MVA (ONAF), 325 kVp BIL | UND | 1 | 129429.5638 | 012
| TPT-060033010-050-0450 | Transformador de Potencia Trifásico 60/33/10 kV, 50 MVA (ONAF), 450 kVp BIL | UND | 1 | 1103907.6655 | 012
| TPT-060033010-045-0450 | Transformador de Potencia Trifásico 60/33/10 kV, 45 MVA (ONAF), 450 kVp BIL | UND | 1 | 1036282.7161 | 012
| TPT-060033010-040-0450 | Transformador de Potencia Trifásico 60/33/10 kV, 40 MVA (ONAF), 450 kVp BIL | UND | 1 | 965576.6197 | 012
| TPT-060033010-035-0450 | Transformador de Potencia Trifásico 60/33/10 kV, 35 MVA (ONAF), 450 kVp BIL | UND | 1 | 891233.6448 | 012
| TPT-060033010-030-0450 | Transformador de Potencia Trifásico 60/33/10 kV, 30 MVA (ONAF), 450 kVp BIL | UND | 1 | 812500.2426 | 012
| TPT-060033010-025-0450 | Transformador de Potencia Trifásico 60/33/10 kV, 25 MVA (ONAF), 450 kVp BIL | UND | 1 | 728307.4487 | 012
| TPT-060033010-020-0450 | Transformador de Potencia Trifásico 60/33/10 kV, 20 MVA (ONAF), 450 kVp BIL | UND | 1 | 637042.9941 | 012
| TPT-060033010-015-0450 | Transformador de Potencia Trifásico 60/33/10 kV, 15 MVA (ONAF), 450 kVp BIL | UND | 1 | 536050.2488 | 012
| TPT-060033010-010-0450 | Transformador de Potencia Trifásico 60/33/10 kV, 10 MVA (ONAF), 450 kVp BIL | UND | 1 | 420291.6351 | 012
| TPT-060033010-009-0450 | Transformador de Potencia Trifásico 60/33/10 kV, 9 MVA (ONAF), 450 kVp BIL | UND | 1 | 394544.7348 | 012
| TPT-060033010-008-0450 | Transformador de Potencia Trifásico 60/33/10 kV, 8 MVA (ONAF), 450 kVp BIL | UND | 1 | 367624.747 | 012
| TPT-060033010-007-0450 | Transformador de Potencia Trifásico 60/33/10 kV, 7 MVA (ONAF), 450 kVp BIL | UND | 1 | 339320.0876 | 012
| TPT-060033010-006-0450 | Transformador de Potencia Trifásico 60/33/10 kV, 6 MVA (ONAF), 450 kVp BIL | UND | 1 | 309343.8574 | 012
| TPT-060033010-005-0450 | Transformador de Potencia Trifásico 60/33/10 kV, 5 MVA (ONAF), 450 kVp BIL | UND | 1 | 277289.0687 | 012
| TPT-060033010-004-0450 | Transformador de Potencia Trifásico 60/33/10 kV, 4 MVA (ONAF), 450 kVp BIL | UND | 1 | 242541.881 | 012
| TPT-060033010-003-0450 | Transformador de Potencia Trifásico 60/33/10 kV, 3 MVA (ONAF), 450 kVp BIL | UND | 1 | 204090.8335 | 012
| TPT-060033010-002-0450 | Transformador de Potencia Trifásico 60/33/10 kV, 2 MVA (ONAF), 450 kVp BIL | UND | 1 | 160017.9653 | 012
| TPT-060033023-050-0450 | Transformador de Potencia Trifásico 60/33/23 kV, 50 MVA (ONAF), 450 kVp BIL | UND | 1 | 1109454.9402 | 012
| TPT-060033023-045-0450 | Transformador de Potencia Trifásico 60/33/23 kV, 45 MVA (ONAF), 450 kVp BIL | UND | 1 | 1041490.167 | 012
| TPT-060033023-040-0450 | Transformador de Potencia Trifásico 60/33/23 kV, 40 MVA (ONAF), 450 kVp BIL | UND | 1 | 970428.7635 | 012
| TPT-060033023-035-0450 | Transformador de Potencia Trifásico 60/33/23 kV, 35 MVA (ONAF), 450 kVp BIL | UND | 1 | 895712.2058 | 012
| TPT-060033023-030-0450 | Transformador de Potencia Trifásico 60/33/23 kV, 30 MVA (ONAF), 450 kVp BIL | UND | 1 | 816583.1584 | 012
| TPT-060033023-025-0450 | Transformador de Potencia Trifásico 60/33/23 kV, 25 MVA (ONAF), 450 kVp BIL | UND | 1 | 731967.2851 | 012
| TPT-060033023-020-0450 | Transformador de Potencia Trifásico 60/33/23 kV, 20 MVA (ONAF), 450 kVp BIL | UND | 1 | 640244.2151 | 012
| TPT-060033023-015-0450 | Transformador de Potencia Trifásico 60/33/23 kV, 15 MVA (ONAF), 450 kVp BIL | UND | 1 | 538743.9686 | 012
| TPT-060033023-010-0450 | Transformador de Potencia Trifásico 60/33/23 kV, 10 MVA (ONAF), 450 kVp BIL | UND | 1 | 422403.6533 | 012
| TPT-060033023-009-0450 | Transformador de Potencia Trifásico 60/33/23 kV, 9 MVA (ONAF), 450 kVp BIL | UND | 1 | 396527.3717 | 012
| TPT-060033023-008-0450 | Transformador de Potencia Trifásico 60/33/23 kV, 8 MVA (ONAF), 450 kVp BIL | UND | 1 | 369472.1076 | 012
| TPT-060033023-007-0450 | Transformador de Potencia Trifásico 60/33/23 kV, 7 MVA (ONAF), 450 kVp BIL | UND | 1 | 341025.2137 | 012
| TPT-060033023-006-0450 | Transformador de Potencia Trifásico 60/33/23 kV, 6 MVA (ONAF), 450 kVp BIL | UND | 1 | 310898.3491
| TPT-060033023-005-0450 | Transformador de Potencia Trifásico 60/33/23 kV, 5 MVA (ONAF), 450 kVp BIL | UND | 1 | 278682.4811
| TPT-060033023-004-0450 | Transformador de Potencia Trifásico 60/33/23 kV, 4 MVA (ONAF), 450 kVp BIL | UND | 1 | 243760.6844
| TPT-060033023-003-0450 | Transformador de Potencia Trifásico 60/33/23 kV, 3 MVA (ONAF), 450 kVp BIL | UND | 1 | 205116.4156
| TPT-060033023-002-0450 | Transformador de Potencia Trifásico 60/33/23 kV, 2 MVA (ONAF), 450 kVp BIL | UND | 1 | 160822.0757
| TPT-060023010-050-0450 | Transformador de Potencia Trifásico 60/23/10 kV, 50 MVA (ONAF), 450 kVp BIL | UND | 1 | 1087431.7056
| TPT-060023010-045-0450 | Transformador de Potencia Trifásico 60/23/10 kV, 45 MVA (ONAF), 450 kVp BIL | UND | 1 | 1020816.0671
| TPT-060023010-040-0450 | Transformador de Potencia Trifásico 60/23/10 kV, 40 MVA (ONAF), 450 kVp BIL | UND | 1 | 951165.2679
| TPT-060023010-035-0450 | Transformador de Potencia Trifásico 60/23/10 kV, 35 MVA (ONAF), 450 kVp BIL | UND | 1 | 877931.8712
| TPT-060023010-030-0450 | Transformador de Potencia Trifásico 60/23/10 kV, 30 MVA (ONAF), 450 kVp BIL | UND | 1 | 800373.5749
| TPT-060023010-025-0450 | Transformador de Potencia Trifásico 60/23/10 kV, 25 MVA (ONAF), 450 kVp BIL | UND | 1 | 717437.369
| TPT-060023010-020-0450 | Transformador de Potencia Trifásico 60/23/10 kV, 20 MVA (ONAF), 450 kVp BIL | UND | 1 | 627535.0477
| TPT-060023010-015-0450 | Transformador de Potencia Trifásico 60/23/10 kV, 15 MVA (ONAF), 450 kVp BIL | UND | 1 | 528049.6318
| TPT-060023010-010-0450 | Transformador de Potencia Trifásico 60/23/10 kV, 10 MVA (ONAF), 450 kVp BIL | UND | 1 | 414018.7299
| TPT-060023010-009-0450 | Transformador de Potencia Trifásico 60/23/10 kV, 9 MVA (ONAF), 450 kVp BIL | UND | 1 | 388656.1054
| TPT-060023010-008-0450 | Transformador de Potencia Trifásico 60/23/10 kV, 8 MVA (ONAF), 450 kVp BIL | UND | 1 | 362137.9017
| TPT-060023010-007-0450 | Transformador de Potencia Trifásico 60/23/10 kV, 7 MVA (ONAF), 450 kVp BIL | UND | 1 | 334255.6929
| TPT-060023010-006-0450 | Transformador de Potencia Trifásico 60/23/10 kV, 6 MVA (ONAF), 450 kVp BIL | UND | 1 | 304726.8617
| TPT-060023010-005-0450 | Transformador de Potencia Trifásico 60/23/10 kV, 5 MVA (ONAF), 450 kVp BIL | UND | 1 | 273150.4946
| TPT-060023010-004-0450 | Transformador de Potencia Trifásico 60/23/10 kV, 4 MVA (ONAF), 450 kVp BIL | UND | 1 | 238921.9131
| TPT-060023010-003-0450 | Transformador de Potencia Trifásico 60/23/10 kV, 3 MVA (ONAF), 450 kVp BIL | UND | 1 | 201044.7523
| TPT-060023010-002-0450 | Transformador de Potencia Trifásico 60/23/10 kV, 2 MVA (ONAF), 450 kVp BIL | UND | 1 | 157629.6772
| TPD-060010-050-0450 | Transformador de Potencia Trifásico 60/10 kV, 50 MVA (ONAF), 450 kVp BIL | UND | 1 | 906193.088
| TPD-060010-045-0450 | Transformador de Potencia Trifásico 60/10 kV, 45 MVA (ONAF), 450 kVp BIL | UND | 1 | 850680.0559
| TPD-060010-040-0450 | Transformador de Potencia Trifásico 60/10 kV, 40 MVA (ONAF), 450 kVp BIL | UND | 1 | 792637.7233
| TPD-060010-035-0450 | Transformador de Potencia Trifásico 60/10 kV, 35 MVA (ONAF), 450 kVp BIL | UND | 1 | 731609.8927
| TPD-060010-030-0450 | Transformador de Potencia Trifásico 60/10 kV, 30 MVA (ONAF), 450 kVp BIL | UND | 1 | 666977.9791
| TPD-060010-025-0450 | Transformador de Potencia Trifásico 60/10 kV, 25 MVA (ONAF), 450 kVp BIL | UND | 1 | 597864.4742
| TPD-060010-020-0450 | Transformador de Potencia Trifásico 60/10 kV, 20 MVA (ONAF), 450 kVp BIL | UND | 1 | 522945.8731
| TPD-060010-015-0450 | Transformador de Potencia Trifásico 60/10 kV, 15 MVA (ONAF), 450 kVp BIL | UND | 1 | 440041.3598
| TPD-060010-010-0450 | Transformador de Potencia Trifásico 60/10 kV, 10 MVA (ONAF), 450 kVp BIL | UND | 1 | 345015.6082
| TPD-060010-009-0450 | Transformador de Potencia Trifásico 60/10 kV, 9 MVA (ONAF), 450 kVp BIL | UND | 1 | 323880.0878
| TPD-060010-008-0450 | Transformador de Potencia Trifásico 60/10 kV, 8 MVA (ONAF), 450 kVp BIL | UND | 1 | 301781.5848
| TPD-060010-007-0450 | Transformador de Potencia Trifásico 60/10 kV, 7 MVA (ONAF), 450 kVp BIL | UND | 1 | 278546.4108
| TPD-060010-006-0450 | Transformador de Potencia Trifásico 60/10 kV, 6 MVA (ONAF), 450 kVp BIL | UND | 1 | 253939.0514
| TPD-060010-005-0450 | Transformador de Potencia Trifásico 60/10 kV, 5 MVA (ONAF), 450 kVp BIL | UND | 1 | 227625.4122
| TPD-060010-004-0450 | Transformador de Potencia Trifásico 60/10 kV, 4 MVA (ONAF), 450 kVp BIL | UND | 1 | 199101.5942
| TPD-060010-003-0450 | Transformador de Potencia Trifásico 60/10 kV, 3 MVA (ONAF), 450 kVp BIL | UND | 1 | 167537.2936
| TPD-060010-002-0450 | Transformador de Potencia Trifásico 60/10 kV, 2 MVA (ONAF), 450 kVp BIL | UND | 1 | 131358.0643
| TPD-060023-050-0450 | Transformador de Potencia Trifásico 60/23 kV, 50 MVA (ONAF), 450 kVp BIL | UND | 1 | 910746.8221
| TPD-060023-045-0450 | Transformador de Potencia Trifásico 60/23 kV, 45 MVA (ONAF), 450 kVp BIL | UND | 1 | 854954.83
| TPD-060023-040-0450 | Transformador de Potencia Trifásico 60/23 kV, 40 MVA (ONAF), 450 kVp BIL | UND | 1 | 796620.8274
| TPD-060023-035-0450 | Transformador de Potencia Trifásico 60/23 kV, 35 MVA (ONAF), 450 kVp BIL | UND | 1 | 735286.3243
| TPD-060023-030-0450 | Transformador de Potencia Trifásico 60/23 kV, 30 MVA (ONAF), 450 kVp BIL | UND | 1 | 670329.6272
| TPD-060023-025-0450 | Transformador de Potencia Trifásico 60/23 kV, 25 MVA (ONAF), 450 kVp BIL | UND | 1 | 600868.8182
| TPD-060023-020-0450 | Transformador de Potencia Trifásico 60/23 kV, 20 MVA (ONAF), 450 kVp BIL | UND | 1 | 525573.7418
| TPD-060023-015-0450 | Transformador de Potencia Trifásico 60/23 kV, 15 MVA (ONAF), 450 kVp BIL | UND | 1 | 442252.623
| TPD-060023-010-0450 | Transformador de Potencia Trifásico 60/23 kV, 10 MVA (ONAF), 450 kVp BIL | UND | 1 | 346749.355
| TPD-060023-009-0450 | Transformador de Potencia Trifásico 60/23 kV, 9 MVA (ONAF), 450 kVp BIL | UND | 1 | 325507.6259
| TPD-060023-008-0450 | Transformador de Potencia Trifásico 60/23 kV, 8 MVA (ONAF), 450 kVp BIL | UND | 1 | 303298.0752
| TPD-060023-007-0450 | Transformador de Potencia Trifásico 60/23 kV, 7 MVA (ONAF), 450 kVp BIL | UND | 1 | 279946.1415
| TPD-060023-006-0450 | Transformador de Potencia Trifásico 60/23 kV, 6 MVA (ONAF), 450 kVp BIL | UND | 1 | 255215.127
| TPD-060023-005-0450 | Transformador de Potencia Trifásico 60/23 kV, 5 MVA (ONAF), 450 kVp BIL | UND | 1 | 228769.2585
| TPD-060023-004-0450 | Transformador de Potencia Trifásico 60/23 kV, 4 MVA (ONAF), 450 kVp BIL | UND | 1 | 200102.1047
| TPD-060023-003-0450 | Transformador de Potencia Trifásico 60/23 kV, 3 MVA (ONAF), 450 kVp BIL | UND | 1 | 168379.1895
| TPD-060023-002-0450 | Transformador de Potencia Trifásico 60/23 kV, 2 MVA (ONAF), 450 kVp BIL | UND | 1 | 132018.1551
| TPT-060033010-050-0550 | Transformador de Potencia Trifásico 60/33/10 kV, 50 MVA (ONAF), 550 kVp BIL | UND | 1 | 1125552.9138
| TPT-060033010-045-0550 | Transformador de Potencia Trifásico 60/33/10 kV, 45 MVA (ONAF), 550 kVp BIL | UND | 1 | 1056601.9851
| TPT-060033010-040-0550 | Transformador de Potencia Trifásico 60/33/10 kV, 40 MVA (ONAF), 550 kVp BIL | UND | 1 | 984509.4946
| TPT-060033010-035-0550 | Transformador de Potencia Trifásico 60/33/10 kV, 35 MVA (ONAF), 550 kVp BIL | UND | 1 | 908708.8143
| TPT-060033010-030-0550 | Transformador de Potencia Trifásico 60/33/10 kV, 30 MVA (ONAF), 550 kVp BIL | UND | 1 | 828431.6199
| TPT-060033010-025-0550 | Transformador de Potencia Trifásico 60/33/10 kV, 25 MVA (ONAF), 550 kVp BIL | UND | 1 | 742587.9869
| TPT-060033010-020-0550 | Transformador de Potencia Trifásico 60/33/10 kV, 20 MVA (ONAF), 550 kVp BIL | UND | 1 | 649534.0332
| TPT-060033010-015-0550 | Transformador de Potencia Trifásico 60/33/10 kV, 15 MVA (ONAF), 550 kVp BIL | UND | 1 | 546561.038
| TPT-060033010-010-0550 | Transformador de Potencia Trifásico 60/33/10 kV, 10 MVA (ONAF), 550 kVp BIL | UND | 1 | 428532.6475
| TPT-060033010-009-0550 | Transformador de Potencia Trifásico 60/33/10 kV, 9 MVA (ONAF), 550 kVp BIL | UND | 1 | 402280.9061
| TPT-060033010-008-0550 | Transformador de Potencia Trifásico 60/33/10 kV, 8 MVA (ONAF), 550 kVp BIL | UND | 1 | 374833.0754
| TPT-060033010-007-0550 | Transformador de Potencia Trifásico 60/33/10 kV, 7 MVA (ONAF), 550 kVp BIL | UND | 1 | 345973.4227
| TPT-060033010-006-0550 | Transformador de Potencia Trifásico 60/33/10 kV, 6 MVA (ONAF), 550 kVp BIL | UND | 1 | 315409.4232
| TPT-060033010-005-0550 | Transformador de Potencia Trifásico 60/33/10 kV, 5 MVA (ONAF), 550 kVp BIL | UND | 1 | 282726.1092
| TPT-060033010-004-0550 | Transformador de Potencia Trifásico 60/33/10 kV, 4 MVA (ONAF), 550 kVp BIL | UND | 1 | 247297.6041
| TPT-060033010-003-0550 | Transformador de Potencia Trifásico 60/33/10 kV, 3 MVA (ONAF), 550 kVp BIL | UND | 1 | 208092.6145
| TPT-060033010-002-0550 | Transformador de Potencia Trifásico 60/33/10 kV, 2 MVA (ONAF), 550 kVp BIL | UND | 1 | 163155.5725
| TPT-060033023-050-0550 | Transformador de Potencia Trifásico 60/33/23 kV, 50 MVA (ONAF), 550 kVp BIL | UND | 1 | 1131208.9586
| TPT-060033023-045-0550 | Transformador de Potencia Trifásico 60/33/23 kV, 45 MVA (ONAF), 550 kVp BIL | UND | 1 | 1061911.5428
| TPT-060033023-040-0550 | Transformador de Potencia Trifásico 60/33/23 kV, 40 MVA (ONAF), 550 kVp BIL | UND | 1 | 989456.7785
| TPT-060033023-035-0550 | Transformador de Potencia Trifásico 60/33/23 kV, 35 MVA (ONAF), 550 kVp BIL | UND | 1 | 913275.1902
| TPT-060033023-030-0550 | Transformador de Potencia Trifásico 60/33/23 kV, 30 MVA (ONAF), 550 kVp BIL | UND | 1 | 832594.5928
| TPT-060033023-025-0550 | Transformador de Potencia Trifásico 60/33/23 kV, 25 MVA (ONAF), 550 kVp BIL | UND | 1 | 746319.5848
| TPT-060033023-020-0550 | Transformador de Potencia Trifásico 60/33/23 kV, 20 MVA (ONAF), 550 kVp BIL | UND | 1 | 652798.0233
| TPT-060033023-015-0550 | Transformador de Potencia Trifásico 60/33/23 kV, 15 MVA (ONAF), 550 kVp BIL | UND | 1 | 549307.5759
| TPT-060033023-010-0550 | Transformador de Potencia Trifásico 60/33/23 kV, 10 MVA (ONAF), 550 kVp BIL | UND | 1 | 430686.0779
| TPT-060033023-009-0550 | Transformador de Potencia Trifásico 60/33/23 kV, 9 MVA (ONAF), 550 kVp BIL | UND | 1 | 404302.4182
| TPT-060033023-008-0550 | Transformador de Potencia Trifásico 60/33/23 kV, 8 MVA (ONAF), 550 kVp BIL | UND | 1 | 376716.6587
| TPT-060033023-007-0550 | Transformador de Potencia Trifásico 60/33/23 kV, 7 MVA (ONAF), 550 kVp BIL | UND | 1 | 347711.9826
| TPT-060033023-006-0550 | Transformador de Potencia Trifásico 60/33/23 kV, 6 MVA (ONAF), 550 kVp BIL | UND | 1 | 316994.3952
| TPT-060033023-005-0550 | Transformador de Potencia Trifásico 60/33/23 kV, 5 MVA (ONAF), 550 kVp BIL | UND | 1 | 284146.8434
| TPT-060033023-004-0550 | Transformador de Potencia Trifásico 60/33/23 kV, 4 MVA (ONAF), 550 kVp BIL | UND | 1 | 248540.3056
| TPT-060033023-003-0550 | Transformador de Potencia Trifásico 60/33/23 kV, 3 MVA (ONAF), 550 kVp BIL | UND | 1 | 209138.3061
| TPT-060033023-002-0550 | Transformador de Potencia Trifásico 60/33/23 kV, 2 MVA (ONAF), 550 kVp BIL | UND | 1 | 163975.4497
| TPT-060023010-050-0550 | Transformador de Potencia Trifásico 60/23/10 kV, 50 MVA (ONAF), 550 kVp BIL | UND | 1 | 1108753.8959
| TPT-060023010-045-0550 | Transformador de Potencia Trifásico 60/23/10 kV, 45 MVA (ONAF), 550 kVp BIL | UND | 1 | 1040832.0684
| TPT-060023010-040-0550 | Transformador de Potencia Trifásico 60/23/10 kV, 40 MVA (ONAF), 550 kVp BIL | UND | 1 | 969815.5673
| TPT-060023010-035-0550 | Transformador de Potencia Trifásico 60/23/10 kV, 35 MVA (ONAF), 550 kVp BIL | UND | 1 | 895146.2216
| TPT-060023010-030-0550 | Transformador de Potencia Trifásico 60/23/10 kV, 30 MVA (ONAF), 550 kVp BIL | UND | 1 | 816067.1744
| TPT-060023010-025-0550 | Transformador de Potencia Trifásico 60/23/10 kV, 25 MVA (ONAF), 550 kVp BIL | UND | 1 | 731504.7684
| TPT-060023010-020-0550 | Transformador de Potencia Trifásico 60/23/10 kV, 20 MVA (ONAF), 550 kVp BIL | UND | 1 | 639839.6565
| TPT-060023010-015-0550 | Transformador de Potencia Trifásico 60/23/10 kV, 15 MVA (ONAF), 550 kVp BIL | UND | 1 | 538403.5462
| TPT-060023010-010-0550 | Transformador de Potencia Trifásico 60/23/10 kV, 10 MVA (ONAF), 550 kVp BIL | UND | 1 | 422136.7442
| TPT-060023010-009-0550 | Transformador de Potencia Trifásico 60/23/10 kV, 9 MVA (ONAF), 550 kVp BIL | UND | 1 | 396276.8133
| TPT-060023010-008-0550 | Transformador de Potencia Trifásico 60/23/10 kV, 8 MVA (ONAF), 550 kVp BIL | UND | 1 | 369238.6449
| TPT-060023010-007-0550 | Transformador de Potencia Trifásico 60/23/10 kV, 7 MVA (ONAF), 550 kVp BIL | UND | 1 | 340809.7261
| TPT-060023010-006-0550 | Transformador de Potencia Trifásico 60/23/10 kV, 6 MVA (ONAF), 550 kVp BIL | UND | 1 | 310701.8982
| TPT-060023010-005-0550 | Transformador de Potencia Trifásico 60/23/10 kV, 5 MVA (ONAF), 550 kVp BIL | UND | 1 | 278506.3867
| TPT-060023010-004-0550 | Transformador de Potencia Trifásico 60/23/10 kV, 4 MVA (ONAF), 550 kVp BIL | UND | 1 | 243606.6565
| TPT-060023010-003-0550 | Transformador de Potencia Trifásico 60/23/10 kV, 3 MVA (ONAF), 550 kVp BIL | UND | 1 | 204986.8063
| TPT-060023010-002-0550 | Transformador de Potencia Trifásico 60/23/10 kV, 2 MVA (ONAF), 550 kVp BIL | UND | 1 | 160720.4552
| TPD-060010-050-0550 | Transformador de Potencia Trifásico 60/10 kV, 50 MVA (ONAF), 550 kVp BIL | UND | 1 | 923961.5799
| TPD-060010-045-0550 | Transformador de Potencia Trifásico 60/10 kV, 45 MVA (ONAF), 550 kVp BIL | UND | 1 | 867360.057
| TPD-060010-040-0550 | Transformador de Potencia Trifásico 60/10 kV, 40 MVA (ONAF), 550 kVp BIL | UND | 1 | 808179.6394
| TPD-060010-035-0550 | Transformador de Potencia Trifásico 60/10 kV, 35 MVA (ONAF), 550 kVp BIL | UND | 1 | 745955.1847
| TPD-060010-030-0550 | Transformador de Potencia Trifásico 60/10 kV, 30 MVA (ONAF), 550 kVp BIL | UND | 1 | 680055.9787
| TPD-060010-025-0550 | Transformador de Potencia Trifásico 60/10 kV, 25 MVA (ONAF), 550 kVp BIL | UND | 1 | 609587.307
| TPD-060010-020-0550 | Transformador de Potencia Trifásico 60/10 kV, 20 MVA (ONAF), 550 kVp BIL | UND | 1 | 533199.7138
| TPD-060010-015-0550 | Transformador de Potencia Trifásico 60/10 kV, 15 MVA (ONAF), 550 kVp BIL | UND | 1 | 448669.6218
| TPD-060010-010-0550 | Transformador de Potencia Trifásico 60/10 kV, 10 MVA (ONAF), 550 kVp BIL | UND | 1 | 351780.6202
| TPD-060010-009-0550 | Transformador de Potencia Trifásico 60/10 kV, 9 MVA (ONAF), 550 kVp BIL | UND | 1 | 330230.6778
| TPD-060010-008-0550 | Transformador de Potencia Trifásico 60/10 kV, 8 MVA (ONAF), 550 kVp BIL | UND | 1 | 307698.8708
| TPD-060010-007-0550 | Transformador de Potencia Trifásico 60/10 kV, 7 MVA (ONAF), 550 kVp BIL | UND | 1 | 284008.1051
| TPD-060010-006-0550 | Transformador de Potencia Trifásico 60/10 kV, 6 MVA (ONAF), 550 kVp BIL | UND | 1 | 258918.2485
| TPD-060010-005-0550 | Transformador de Potencia Trifásico 60/10 kV, 5 MVA (ONAF), 550 kVp BIL | UND | 1 | 232088.6556
| TPD-060010-004-0550 | Transformador de Potencia Trifásico 60/10 kV, 4 MVA (ONAF), 550 kVp BIL | UND | 1 | 203005.547
| TPD-060010-003-0550 | Transformador de Potencia Trifásico 60/10 kV, 3 MVA (ONAF), 550 kVp BIL | UND | 1 | 170822.3385
| TPD-060010-002-0550 | Transformador de Potencia Trifásico 60/10 kV, 2 MVA (ONAF), 550 kVp BIL | UND | 1 | 133933.7126
| TPD-060023-050-0550 | Transformador de Potencia Trifásico 60/23 kV, 50 MVA (ONAF), 550 kVp BIL | UND | 1 | 928604.6029
| TPD-060023-045-0550 | Transformador de Potencia Trifásico 60/23 kV, 45 MVA (ONAF), 550 kVp BIL | UND | 1 | 871718.6502
| TPD-060023-040-0550 | Transformador de Potencia Trifásico 60/23 kV, 40 MVA (ONAF), 550 kVp BIL | UND | 1 | 812240.8436
| TPD-060023-035-0550 | Transformador de Potencia Trifásico 60/23 kV, 35 MVA (ONAF), 550 kVp BIL | UND | 1 | 749703.7032
| TPD-060023-030-0550 | Transformador de Potencia Trifásico 60/23 kV, 30 MVA (ONAF), 550 kVp BIL | UND | 1 | 683473.3454
| TPD-060023-025-0550 | Transformador de Potencia Trifásico 60/23 kV, 25 MVA (ONAF), 550 kVp BIL | UND | 1 | 612650.5598
| TPD-060023-020-0550 | Transformador de Potencia Trifásico 60/23 kV, 20 MVA (ONAF), 550 kVp BIL | UND | 1 | 535879.1093
| TPD-060023-015-0550 | Transformador de Potencia Trifásico 60/23 kV, 15 MVA (ONAF), 550 kVp BIL | UND | 1 | 450924.243
| TPD-060023-010-0550 | Transformador de Potencia Trifásico 60/23 kV, 10 MVA (ONAF), 550 kVp BIL | UND | 1 | 353548.362
| TPD-060023-009-0550 | Transformador de Potencia Trifásico 60/23 kV, 9 MVA (ONAF), 550 kVp BIL | UND | 1 | 331890.1284
| TPD-060023-008-0550 | Transformador de Potencia Trifásico 60/23 kV, 8 MVA (ONAF), 550 kVp BIL | UND | 1 | 309245.0962
| TPD-060023-007-0550 | Transformador de Potencia Trifásico 60/23 kV, 7 MVA (ONAF), 550 kVp BIL | UND | 1 | 285435.2815
| TPD-060023-006-0550 | Transformador de Potencia Trifásico 60/23 kV, 6 MVA (ONAF), 550 kVp BIL | UND | 1 | 260219.3452
| TPD-060023-005-0550 | Transformador de Potencia Trifásico 60/23 kV, 5 MVA (ONAF), 550 kVp BIL | UND | 1 | 233254.9302
| TPD-060023-004-0550 | Transformador de Potencia Trifásico 60/23 kV, 4 MVA (ONAF), 550 kVp BIL | UND | 1 | 204025.6754
| TPD-060023-003-0550 | Transformador de Potencia Trifásico 60/23 kV, 3 MVA (ONAF), 550 kVp BIL | UND | 1 | 171680.7423
| TPD-060023-002-0550 | Transformador de Potencia Trifásico 60/23 kV, 2 MVA (ONAF), 550 kVp BIL | UND | 1 | 134606.7464
| TPT-033023010-010-0170 | Transformador de Potencia Trifásico 33/23/10 kV, 10 MVA (ONAF), 170 kVp BIL | UND | 1 | 303778.8182
| TPT-033023010-008-0170 | Transformador de Potencia Trifásico 33/23/10 kV, 8 MVA (ONAF), 170 kVp BIL | UND | 1 | 249702.012
| TPT-033023010-007-0170 | Transformador de Potencia Trifásico 33/23/10 kV, 7 MVA (ONAF), 170 kVp BIL | UND | 1 | 222062.9558
| TPT-033023010-006-0170 | Transformador de Potencia Trifásico 33/23/10 kV, 6 MVA (ONAF), 170 kVp BIL | UND | 1 | 193938.2005
| TPT-033023010-005-0170 | Transformador de Potencia Trifásico 33/23/10 kV, 5 MVA (ONAF), 170 kVp BIL | UND | 1 | 165235.2253
| TPT-033023010-004-0170 | Transformador de Potencia Trifásico 33/23/10 kV, 4 MVA (ONAF), 170 kVp BIL | UND | 1 | 135821.0835
| TPT-033023010-002-0170 | Transformador de Potencia Trifásico 33/23/10 kV, 2 MVA (ONAF), 170 kVp BIL | UND | 1 | 73877.5253
| TPT-033023010-001-0170 | Transformador de Potencia Trifásico 33/23/10 kV, 1 MVA (ONAF), 170 kVp BIL | UND | 1 | 40184.4
| TPT-033023010-0.5-0170 | Transformador de Potencia Trifásico 33/23/10 kV, 0.5 MVA (ONAF), 170 kVp BIL | UND | 1 | 21857.6082
| TPD-033010-010-0170 | Transformador de Potencia Trifásico 33/10 kV, 10 MVA (ONAF), 170 kVp BIL | UND | 1 | 253149.0151
| TPD-033010-008-0170 | Transformador de Potencia Trifásico 33/10 kV, 8 MVA (ONAF), 170 kVp BIL | UND | 1 | 208085.01
| TPD-033010-007-0170 | Transformador de Potencia Trifásico 33/10 kV, 7 MVA (ONAF), 170 kVp BIL | UND | 1 | 185052.4632
| TPD-033010-006-0170 | Transformador de Potencia Trifásico 33/10 kV, 6 MVA (ONAF), 170 kVp BIL | UND | 1 | 161615.1671
| TPD-033010-005-0170 | Transformador de Potencia Trifásico 33/10 kV, 5 MVA (ONAF), 170 kVp BIL | UND | 1 | 137696.0211
| TPD-033010-004-0170 | Transformador de Potencia Trifásico 33/10 kV, 4 MVA (ONAF), 170 kVp BIL | UND | 1 | 113184.2362
| TPD-033010-002-0170 | Transformador de Potencia Trifásico 33/10 kV, 2 MVA (ONAF), 170 kVp BIL | UND | 1 | 61564.6044
| TPD-033010-001-0170 | Transformador de Potencia Trifásico 33/10 kV, 1 MVA (ONAF), 170 kVp BIL | UND | 1 | 33487
| TPD-033010-0.5-0170 | Transformador de Potencia Trifásico 33/10 kV, 0.5 MVA (ONAF), 170 kVp BIL | UND | 1 | 18214.6735
| TPD-033023-010-0170 | Transformador de Potencia Trifásico 33/23 kV, 10 MVA (ONAF), 170 kVp BIL | UND | 1 | 254421.1207
| TPD-033023-008-0170 | Transformador de Potencia Trifásico 33/23 kV, 8 MVA (ONAF), 170 kVp BIL | UND | 1 | 209130.6633
| TPD-033023-007-0170 | Transformador de Potencia Trifásico 33/23 kV, 7 MVA (ONAF), 170 kVp BIL | UND | 1 | 185982.3751
| TPD-033023-006-0170 | Transformador de Potencia Trifásico 33/23 kV, 6 MVA (ONAF), 170 kVp BIL | UND | 1 | 162427.3036
| TPD-033023-005-0170 | Transformador de Potencia Trifásico 33/23 kV, 5 MVA (ONAF), 170 kVp BIL | UND | 1 | 138387.9609
| TPD-033023-004-0170 | Transformador de Potencia Trifásico 33/23 kV, 4 MVA (ONAF), 170 kVp BIL | UND | 1 | 113753.0012
| TPD-033023-002-0170 | Transformador de Potencia Trifásico 33/23 kV, 2 MVA (ONAF), 170 kVp BIL | UND | 1 | 61873.9743
| TPD-033023-001-0170 | Transformador de Potencia Trifásico 33/23 kV, 1 MVA (ONAF), 170 kVp BIL | UND | 1 | 33655.2764
| TPD-033023-0.5-0170 | Transformador de Potencia Trifásico 33/23 kV, 0.5 MVA (ONAF), 170 kVp BIL | UND | 1 | 18306.2045
| TPT-033023010-010-0250 | Transformador de Potencia Trifásico 33/23/10 kV, 10 MVA (ONAF), 250 kVp BIL | UND | 1 | 309854.3945
| TPT-033023010-008-0250 | Transformador de Potencia Trifásico 33/23/10 kV, 8 MVA (ONAF), 250 kVp BIL | UND | 1 | 254696.0523
| TPT-033023010-007-0250 | Transformador de Potencia Trifásico 33/23/10 kV, 7 MVA (ONAF), 250 kVp BIL | UND | 1 | 226504.215
| TPT-033023010-006-0250 | Transformador de Potencia Trifásico 33/23/10 kV, 6 MVA (ONAF), 250 kVp BIL | UND | 1 | 197816.9645
| TPT-033023010-005-0250 | Transformador de Potencia Trifásico 33/23/10 kV, 5 MVA (ONAF), 250 kVp BIL | UND | 1 | 168539.9298
| TPT-033023010-004-0250 | Transformador de Potencia Trifásico 33/23/10 kV, 4 MVA (ONAF), 250 kVp BIL | UND | 1 | 138537.5051
| TPT-033023010-002-0250 | Transformador de Potencia Trifásico 33/23/10 kV, 2 MVA (ONAF), 250 kVp BIL | UND | 1 | 75355.0758
| TPT-033023010-001-0250 | Transformador de Potencia Trifásico 33/23/10 kV, 1 MVA (ONAF), 250 kVp BIL | UND | 1 | 40988.088
| TPT-033023010-0.5-0250 | Transformador de Potencia Trifásico 33/23/10 kV, 0.5 MVA (ONAF), 250 kVp BIL | UND | 1 | 22294.7604
| TPD-033010-010-0250 | Transformador de Potencia Trifásico 33/10 kV, 10 MVA (ONAF), 250 kVp BIL | UND | 1 | 258211.9954
| TPD-033010-008-0250 | Transformador de Potencia Trifásico 33/10 kV, 8 MVA (ONAF), 250 kVp BIL | UND | 1 | 212246.7102
| TPD-033010-007-0250 | Transformador de Potencia Trifásico 33/10 kV, 7 MVA (ONAF), 250 kVp BIL | UND | 1 | 188753.5125
| TPD-033010-006-0250 | Transformador de Potencia Trifásico 33/10 kV, 6 MVA (ONAF), 250 kVp BIL | UND | 1 | 164847.4704
| TPD-033010-005-0250 | Transformador de Potencia Trifásico 33/10 kV, 5 MVA (ONAF), 250 kVp BIL | UND | 1 | 140449.9415
| TPD-033010-004-0250 | Transformador de Potencia Trifásico 33/10 kV, 4 MVA (ONAF), 250 kVp BIL | UND | 1 | 115447.9209
| TPD-033010-002-0250 | Transformador de Potencia Trifásico 33/10 kV, 2 MVA (ONAF), 250 kVp BIL | UND | 1 | 62795.8965
| TPD-033010-001-0250 | Transformador de Potencia Trifásico 33/10 kV, 1 MVA (ONAF), 250 kVp BIL | UND | 1 | 34156.74
| TPD-033010-0.5-0250 | Transformador de Potencia Trifásico 33/10 kV, 0.5 MVA (ONAF), 250 kVp BIL | UND | 1 | 18578.967
| TPD-033023-010-0250 | Transformador de Potencia Trifásico 33/23 kV, 10 MVA (ONAF), 250 kVp BIL | UND | 1 | 259509.5432
| TPD-033023-008-0250 | Transformador de Potencia Trifásico 33/23 kV, 8 MVA (ONAF), 250 kVp BIL | UND | 1 | 213313.2766
| TPD-033023-007-0250 | Transformador de Potencia Trifásico 33/23 kV, 7 MVA (ONAF), 250 kVp BIL | UND | 1 | 189702.0226
| TPD-033023-006-0250 | Transformador de Potencia Trifásico 33/23 kV, 6 MVA (ONAF), 250 kVp BIL | UND | 1 | 165675.8497
| TPD-033023-005-0250 | Transformador de Potencia Trifásico 33/23 kV, 5 MVA (ONAF), 250 kVp BIL | UND | 1 | 141155.7201
| TPD-033023-004-0250 | Transformador de Potencia Trifásico 33/23 kV, 4 MVA (ONAF), 250 kVp BIL | UND | 1 | 116028.0612
| TPD-033023-002-0250 | Transformador de Potencia Trifásico 33/23 kV, 2 MVA (ONAF), 250 kVp BIL | UND | 1 | 63111.4538
| TPD-033023-001-0250 | Transformador de Potencia Trifásico 33/23 kV, 1 MVA (ONAF), 250 kVp BIL | UND | 1 | 34328.3819
| TPD-033023-0.5-0250 | Transformador de Potencia Trifásico 33/23 kV, 0.5 MVA (ONAF), 250 kVp BIL | UND | 1 | 18672.3286
| TPT-033023010-010-0325 | Transformador de Potencia Trifásico 33/23/10 kV, 10 MVA (ONAF), 325 kVp BIL | UND | 1 | 315929.9709
| TPT-033023010-008-0325 | Transformador de Potencia Trifásico 33/23/10 kV, 8 MVA (ONAF), 325 kVp BIL | UND | 1 | 259690.0925
| TPT-033023010-007-0325 | Transformador de Potencia Trifásico 33/23/10 kV, 7 MVA (ONAF), 325 kVp BIL | UND | 1 | 230945.4741
| TPT-033023010-006-0325 | Transformador de Potencia Trifásico 33/23/10 kV, 6 MVA (ONAF), 325 kVp BIL | UND | 1 | 201695.7285
| TPT-033023010-005-0325 | Transformador de Potencia Trifásico 33/23/10 kV, 5 MVA (ONAF), 325 kVp BIL | UND | 1 | 171844.6343
| TPT-033023010-004-0325 | Transformador de Potencia Trifásico 33/23/10 kV, 4 MVA (ONAF), 325 kVp BIL | UND | 1 | 141253.9268
| TPT-033023010-002-0325 | Transformador de Potencia Trifásico 33/23/10 kV, 2 MVA (ONAF), 325 kVp BIL | UND | 1 | 76832.6263
| TPT-033023010-001-0325 | Transformador de Potencia Trifásico 33/23/10 kV, 1 MVA (ONAF), 325 kVp BIL | UND | 1 | 41791.776
| TPT-033023010-0.5-0325 | Transformador de Potencia Trifásico 33/23/10 kV, 0.5 MVA (ONAF), 325 kVp BIL | UND | 1 | 22731.9125
| TPD-033010-010-0325 | Transformador de Potencia Trifásico 33/10 kV, 10 MVA (ONAF), 325 kVp BIL | UND | 1 | 263274.9758
| TPD-033010-008-0325 | Transformador de Potencia Trifásico 33/10 kV, 8 MVA (ONAF), 325 kVp BIL | UND | 1 | 216408.4104
| TPD-033010-007-0325 | Transformador de Potencia Trifásico 33/10 kV, 7 MVA (ONAF), 325 kVp BIL | UND | 1 | 192454.5617
| TPD-033010-006-0325 | Transformador de Potencia Trifásico 33/10 kV, 6 MVA (ONAF), 325 kVp BIL | UND | 1 | 168079.7738
| TPD-033010-005-0325 | Transformador de Potencia Trifásico 33/10 kV, 5 MVA (ONAF), 325 kVp BIL | UND | 1 | 143203.8619
| TPD-033010-004-0325 | Transformador de Potencia Trifásico 33/10 kV, 4 MVA (ONAF), 325 kVp BIL | UND | 1 | 117711.6057
| TPD-033010-002-0325 | Transformador de Potencia Trifásico 33/10 kV, 2 MVA (ONAF), 325 kVp BIL | UND | 1 | 64027.1886
| TPD-033010-001-0325 | Transformador de Potencia Trifásico 33/10 kV, 1 MVA (ONAF), 325 kVp BIL | UND | 1 | 34826.48
| TPD-033010-0.5-0325 | Transformador de Potencia Trifásico 33/10 kV, 0.5 MVA (ONAF), 325 kVp BIL | UND | 1 | 18943.2604
| TPD-033023-010-0325 | Transformador de Potencia Trifásico 33/23 kV, 10 MVA (ONAF), 325 kVp BIL | UND | 1 | 264597.9656
| TPD-033023-008-0325 | Transformador de Potencia Trifásico 33/23 kV, 8 MVA (ONAF), 325 kVp BIL | UND | 1 | 217495.8899
| TPD-033023-007-0325 | Transformador de Potencia Trifásico 33/23 kV, 7 MVA (ONAF), 325 kVp BIL | UND | 1 | 193421.6701
| TPD-033023-006-0325 | Transformador de Potencia Trifásico 33/23 kV, 6 MVA (ONAF), 325 kVp BIL | UND | 1 | 168924.3958
| TPD-033023-005-0325 | Transformador de Potencia Trifásico 33/23 kV, 5 MVA (ONAF), 325 kVp BIL | UND | 1 | 143923.4793
| TPD-033023-004-0325 | Transformador de Potencia Trifásico 33/23 kV, 4 MVA (ONAF), 325 kVp BIL | UND | 1 | 118303.1213
| TPD-033023-002-0325 | Transformador de Potencia Trifásico 33/23 kV, 2 MVA (ONAF), 325 kVp BIL | UND | 1 | 64348.9333
| TPD-033023-001-0325 | Transformador de Potencia Trifásico 33/23 kV, 1 MVA (ONAF), 325 kVp BIL | UND | 1 | 35001.4874
| TPD-033023-0.5-0325 | Transformador de Potencia Trifásico 33/23 kV, 0.5 MVA (ONAF), 325 kVp BIL | UND | 1 | 19038.4527
RESUMEN DE COSTOS DE EQUIPOS PRINCIPALES DE SERVICIOS AUXILIARES
|  | TIPO | Nacional | 1
|  |  | Importado | 0
TRANSFORMADOR DE SERVICIOS AUXILIARES
| CODIGO | DESCRIPCION | UNIDAD | TIPO | PRECIO UNITARIO US$
| TP033-050-0170 | Transformador trifasico de 50 KVA, 33/0,38-0,22 kV, 170 kVp (BIL) | UND | 1 | 2017.5344 | 013
| TP033-050-0250 | Transformador trifasico de 50 KVA, 33/0,38-0,22 kV, 250 kVp (BIL) | UND | 1 | 2374.4822 | 013
| TP033-050-0325 | Transformador trifasico de 50 KVA, 33/0,38-0,22 kV, 325 kVp (BIL) | UND | 1 | 2442.3246 | 013
| TP033-075-0170 | Transformador trifasico de 75 KVA, 33/0,38-0,22 kV, 170 kVp (BIL) | UND | 1 | 2136.75 | 013
| TP033-075-0250 | Transformador trifasico de 75 KVA, 33/0,38-0,22 kV, 250 kVp (BIL) | UND | 1 | 2243.5875 | 013
| TP033-075-0325 | Transformador trifasico de 75 KVA, 33/0,38-0,22 kV, 325 kVp (BIL) | UND | 1 | 2307.69 | 013
| TP033-100-0170 | Transformador trifasico de 100 KVA, 33/0,38-0,22 kV, 170 kVp (BIL) | UND | 1 | 3101.8792 | 013
| TP033-100-0250 | Transformador trifasico de 100 KVA, 33/0,38-0,22 kV, 250 kVp (BIL) | UND | 1 | 3523.9535 | 013
| TP033-100-0325 | Transformador trifasico de 100 KVA, 33/0,38-0,22 kV, 325 kVp (BIL) | UND | 1 | 3624.6379 | 013
| TP033-160-0170 | Transformador trifasico de 160 KVA, 33/0,38-0,22 kV, 170 kVp (BIL) | UND | 1 | 6100.9573 | 013
| TP033-160-0250 | Transformador trifasico de 160 KVA, 33/0,38-0,22 kV, 250 kVp (BIL) | UND | 1 | 6005.6299 | 013
| TP033-160-0325 | Transformador trifasico de 160 KVA, 33/0,38-0,22 kV, 325 kVp (BIL) | UND | 1 | 6177.2193 | 013
| TP023-050-0125 | Transformador trifasico de 50 KVA, 23/0,38-0,22 kV, 125 kVp (BIL) | UND | 1 | 2153.7254 | 013
| TP023-050-0170 | Transformador trifasico de 50 KVA, 23/0,38-0,22 kV, 170 kVp (BIL) | UND | 1 | 2261.4116 | 013
| TP023-050-0250 | Transformador trifasico de 50 KVA, 23/0,38-0,22 kV, 250 kVp (BIL) | UND | 1 | 2326.0234 | 013
| TP023-075-0125 | Transformador trifasico de 75 KVA, 23/0,38-0,22 kV, 125 kVp (BIL) | UND | 1 | 2035 | 013
| TP023-075-0170 | Transformador trifasico de 75 KVA, 23/0,38-0,22 kV, 170 kVp (BIL) | UND | 1 | 2136.75 | 013
| TP023-075-0250 | Transformador trifasico de 75 KVA, 23/0,38-0,22 kV, 250 kVp (BIL) | UND | 1 | 2197.8 | 013
| TP023-100-0125 | Transformador trifasico de 100 KVA, 23/0,38-0,22 kV, 125 kVp (BIL) | UND | 1 | 3196.3298 | 013
| TP023-100-0170 | Transformador trifasico de 100 KVA, 23/0,38-0,22 kV, 170 kVp (BIL) | UND | 1 | 3356.1462 | 013
| TP023-100-0250 | Transformador trifasico de 100 KVA, 23/0,38-0,22 kV, 250 kVp (BIL) | UND | 1 | 3452.0361 | 013
| TP023-160-0125 | Transformador trifasico de 160 KVA, 23/0,38-0,22 kV, 125 kVp (BIL) | UND | 1 | 5447.2833 | 013
| TP023-160-0170 | Transformador trifasico de 160 KVA, 23/0,38-0,22 kV, 170 kVp (BIL) | UND | 1 | 5719.6475 | 013
| TP023-160-0250 | Transformador trifasico de 160 KVA, 23/0,38-0,22 kV, 250 kVp (BIL) | UND | 1 | 5883.066 | 013
| TP010-050-0075 | Transformador trifasico de 50 KVA, 10/0,38-0,22 kV, 75 kVp (BIL) | UND | 1 | 1862.6382 | 013
| TP010-050-0095 | Transformador trifasico de 50 KVA, 10/0,38-0,22 kV, 95 kVp (BIL) | UND | 1 | 2148.341 | 013
| TP010-050-0125 | Transformador trifasico de 50 KVA, 10/0,38-0,22 kV, 125 kVp (BIL) | UND | 1 | 2209.7222 | 013
| TP010-075-0075 | Transformador trifasico de 75 KVA, 10/0,38-0,22 kV, 75 kVp (BIL) | UND | 1 | 1933.25 | 013
| TP010-075-0095 | Transformador trifasico de 75 KVA, 10/0,38-0,22 kV, 95 kVp (BIL) | UND | 1 | 2029.9125 | 013
| TP010-075-0125 | Transformador trifasico de 75 KVA, 10/0,38-0,22 kV, 125 kVp (BIL) | UND | 1 | 2087.91 | 013
| TP010-100-0075 | Transformador trifasico de 100 KVA, 10/0,38-0,22 kV, 75 kVp (BIL) | UND | 1 | 2894.9249 | 013
| TP010-100-0095 | Transformador trifasico de 100 KVA, 10/0,38-0,22 kV, 95 kVp (BIL) | UND | 1 | 3188.3389 | 013
| TP010-100-0125 | Transformador trifasico de 100 KVA, 10/0,38-0,22 kV, 125 kVp (BIL) | UND | 1 | 3279.4343 | 013
| TP010-160-0075 | Transformador trifasico de 160 KVA, 10/0,38-0,22 kV, 75 kVp (BIL) | UND | 1 | 5743.57 | 013
| TP010-160-0095 | Transformador trifasico de 160 KVA, 10/0,38-0,22 kV, 95 kVp (BIL) | UND | 1 | 5433.6651 | 013
| TP010-160-0125 | Transformador trifasico de 160 KVA, 10/0,38-0,22 kV, 125 kVp (BIL) | UND | 1 | 5588.9127 | 013
EQUIPOS DE CONEXIÓN Y DESCONEXION
| CODIGO | DESCRIPCION | UNIDAD | TIPO | PRECIO UNITARIO US$
| SCC033-0170 | Seccionador, 33 kV, 170 kVp (BIL), 100 A | UND | 0 | 800 | 014
| SCC033-0250 | Seccionador , 33 kV, 250 kVp (BIL), 100 A | UND | 0 | 800 | 014
| SCC033-0325 | Seccionador , 33 kV, 325 kVp (BIL), 100 A | UND | 0 | 800 | 014
| SCC033-0170 | Seccionador , 33 kV, 170 kVp (BIL), 100 A | UND | 0 | 800 | 014
| SCC033-0250 | Seccionador , 33 kV, 250 kVp (BIL), 100 A | UND | 0 | 800 | 014
| SCC033-0325 | Seccionador , 33 kV, 325 kVp (BIL), 100 A | UND | 0 | 800 | 014
| SCC023-0125 | Seccionador , 22,9 kV, 125 kVp (BIL), 100 A | UND | 0 | 800 | 014
| SCC023-0170 | Seccionador , 22,9 kV, 170 kVp (BIL), 100 A | UND | 0 | 800 | 014
| SCC023-0250 | Seccionador , 22,9 kV, 250 kVp (BIL), 100 A | UND | 0 | 800 | 014
| SCC023-0125 | Seccionador , 22,9 kV, 125 kVp (BIL), 100 A | UND | 0 | 800 | 014
| SCC023-0170 | Seccionador , 22,9 kV, 170 kVp (BIL), 100 A | UND | 0 | 800 | 014
| SCC023-0250 | Seccionador , 22,9 kV, 250 kVp (BIL), 100 A | UND | 0 | 800 | 014
| SCC010-0075 | Seccionador , 10 kV, 75 kVp (BIL), 100 A | UND | 0 | 800 | 014
| SCC010-0095 | Seccionador , 10 kV, 95 kVp (BIL), 100 A | UND | 0 | 800 | 014
| SCC010-0125 | Seccionador , 10 kV, 125 kVp (BIL), 100 A | UND | 0 | 800 | 014
| SCC010-0075 | Seccionador , 10 kV, 75 kVp (BIL), 100 A | UND | 0 | 800 | 014
| SCC010-0095 | Seccionador , 10 kV, 95 kVp (BIL), 100 A | UND | 0 | 800 | 014
| SCC010-0125 | Seccionador , 10 kV, 125 kVp (BIL), 100 A | UND | 0 | 800 | 014
GENERADOR ELECTRICO DIESEL
| CODIGO | DESCRIPCION | UNIDAD | TIPO | PRECIO UNITARIO US$
| GEC050 | Generador eléctrico Diesel de 50 KVA, 0,38-0,22 kV | UND | 1 | 12498.4953 | 015
| GEC100 | Generador eléctrico Diesel de 100 KVA, 0,38-0,22 kV | UND | 1 | 11254.515 | 015
| GEC160 | Generador eléctrico Diesel de 160 KVA, 0,38-0,22 kV | UND | 1 | 14797.5067 | 015
BANCO DE BATERIAS
| CODIGO | DESCRIPCION | UNIDAD | TIPO | PRECIO UNITARIO US$
| BBC220-300 | Banco de baterías, 220 Vcc, 300 A-h. | UND | 0 | 18172.7435 | 016
| BBC220-200 | Banco de baterías, 220 Vcc, 200 A-h. | UND | 0 | 7757.5 | 016
| BBC220-100 | Banco de baterías, 220 Vcc, 100 A-h. | UND | 0 | 6667.2349 | 016
| BBC048-100 | Banco de baterías, 48 Vcc, 100 A-h. | UND | 0 | 1518.036 | 016
CARGADOR Y RECTIFICADOR
| CODIGO | DESCRIPCION | UNIDAD | TIPO | PRECIO UNITARIO US$
| CRC220 | Cargador rectificador, 220 Vcc, incluye equipamiento y accesorios | UND | 0 | 13680 | 017
| CRC048 | Cargador rectificador, 48 Vcc, incluye equipamiento y accesorios | UND | 0 | 3636.54 | 017
CONVERTIDOR
| CODIGO | DESCRIPCION | UNIDAD | TIPO | PRECIO UNITARIO US$
| COC005-220/115 | Convertidor de 220 Vca/ 125 Vcc, 5 KVA | UND | 0 | 8921.8591 | 018
TABLERO DE SERVICIOS AUXILIARES
| CODIGO | DESCRIPCION | UNIDAD | TIPO | PRECIO UNITARIO US$ |  |  |  | 7610.515
| TSC050-380/220 | Tablero de Servicios Auxiliares de 380/220 Vca, para 50 KVA | UND | 1 | 5327.1861 | 019 |  | 3054 | 4363 | 5327.1861
| TSC100-380/220 | Tablero de Servicios Auxiliares de 380/220 Vca, para 100 KVA | UND | 1 | 5327.1861 | 019 |  | 3054 |  | 5327.1861
| TSC160-380/220 | Tablero de Servicios Auxiliares de 380/220 Vca, para 160 KVA | UND | 1 | 5327.1861 | 019 |  | 3054 |  | 5327.1861
| TSC050-220 | Tablero de Servicios Auxiliares de 220 Vcc, para 50 KVA | UND | 1 | 2283.3289 | 019 |  | 1309 |  | 2283.3289
| TSC100-220 | Tablero de Servicios Auxiliares de 220 Vcc, para 100 KVA | UND | 1 | 2283.3289 | 019 |  | 1309 |  | 2283.3289
| TSC160-220 | Tablero de Servicios Auxiliares de 220 Vcc, para 160 KVA | UND | 1 | 2283.3289 | 019 |  | 1309 |  | 2283.3289
| TSC050-048 | Tablero de Servicios Auxiliares de 48 Vcc, para 50 KVA | UND | 1 | 1826.6631 | 019 |  |  |  | 1826.6631
| TSC100-048 | Tablero de Servicios Auxiliares de 48 Vcc, para 100 KVA | UND | 1 | 1826.6631 | 019 |  |  |  | 1826.6631
| TSC160-048 | Tablero de Servicios Auxiliares de 48 Vcc, para 160 KVA | UND | 1 | 1826.6631 | 019 |  |  |  | 1826.6631
RESUMEN DE COSTOS DE EQUIPOS DEL SISTEMA DE COMPENSACION
|  | TIPO: | Nacional | 1
|  |  | Importado | 0
BANCO CAPACITOR
| CODIGO | DESCRIPCION | UNIDAD | TIPO | PRECIO UNITARIO US$
| CBF023-0003-0125 | Banco Capacitor, 22.9 kV, 3 MVAR, 125 kVp (BIL) | UND | 0 | 19300 | 020
| CBF023-0003-0170 | Banco Capacitor, 22.9 kV, 3 MVAR, 170 kVp (BIL) | UND | 0 | 20265 | 020
| CBF023-0003-0250 | Banco Capacitor, 22.9 kV, 3 MVAR, 250 kVp (BIL) | UND | 0 | 21886.2 | 020
| CBV023-0002-0125 | Banco Capacitor, 22.9 kV, 2 MVAR, 125 kVp (BIL) | Cjto | 0 | 9225 | 020
| CBV023-0002-0170 | Banco Capacitor, 22.9 kV, 2 MVAR, 170 kVp (BIL) | Cjto | 0 | 9686.25 | 020
| CBV023-0002-0250 | Banco Capacitor, 22.9 kV, 2 MVAR, 250 kVp (BIL) | Cjto | 0 | 10461.15 | 020
| CBV023-3.75-0125 | Banco Capacitor, 22.9 kV, 3.75 MVAR, 125 kVp (BIL) | Cjto | 0 | 10238 | 020
| CBV023-3.75-0170 | Banco Capacitor, 22.9 kV, 3.75 MVAR, 170 kVp (BIL) | Cjto | 0 | 10749.9 | 020
| CBV023-3.75-0250 | Banco Capacitor, 22.9 kV, 3.75 MVAR, 250 kVp (BIL) | Cjto | 0 | 11609.892 | 020
| CBV023-0004-0125 | Banco Capacitor, 22.9 kV, 4 MVAR, 125 kVp (BIL) | Cjto | 0 | 18450 | 020
| CBV023-0004-0170 | Banco Capacitor, 22.9 kV, 4 MVAR, 170 kVp (BIL) | Cjto | 0 | 19372.5 | 020
| CBV023-0004-0250 | Banco Capacitor, 22.9 kV, 4 MVAR, 250 kVp (BIL) | Cjto | 0 | 20922.3 | 020
| CBF010-0003-0075 | Banco Capacitor, 10 kV, 3 MVAR, 75 kVp (BIL) | UND | 0 | 19203.5 | 020
| CBF010-0003-0095 | Banco Capacitor, 10 kV, 3 MVAR, 95 kVp (BIL) | UND | 0 | 20163.675 | 020
| CBF010-0003-0125 | Banco Capacitor, 10 kV, 3 MVAR, 125 kVp (BIL) | UND | 0 | 21776.769 | 020
| CBV010-0002-0075 | Banco Capacitor, 10 kV, 2 MVAR, 75 kVp (BIL) | Cjto | 0 | 9178.875 | 020
| CBV010-0002-0095 | Banco Capacitor, 10 kV, 2 MVAR, 95 kVp (BIL) | Cjto | 0 | 9637.8188 | 020
| CBV010-0002-0125 | Banco Capacitor, 10 kV, 2 MVAR, 125 kVp (BIL) | Cjto | 0 | 10408.8443 | 020
| CBV010-3.75-0075 | Banco Capacitor, 10 kV, 3.75 MVAR, 75 kVp (BIL) | Cjto | 0 | 10186.81 | 020
| CBV010-3.75-0095 | Banco Capacitor, 10 kV, 3.75 MVAR, 95 kVp (BIL) | Cjto | 0 | 10696.1505 | 020
| CBV010-3.75-0125 | Banco Capacitor, 10 kV, 3.75 MVAR, 125 kVp (BIL) | Cjto | 0 | 11551.8425 | 020
| CBV010-0004-0075 | Banco Capacitor, 10 kV, 4 MVAR, 75 kVp (BIL) | Cjto | 0 | 18357.75 | 020
| CBV010-0004-0095 | Banco Capacitor, 10 kV, 4 MVAR, 95 kVp (BIL) | Cjto | 0 | 19275.6375 | 020
| CBV010-0004-0125 | Banco Capacitor, 10 kV, 4 MVAR, 125 kVp (BIL) | Cjto | 0 | 20817.6885 | 020
TRANSFORMADOR DE CORRIENTE DE DESBALANCE
| CODIGO | DESCRIPCION | UNIDAD | TIPO | PRECIO UNITARIO US$
| TD023-0125 | Transformador de Corriente de Desbalance, 23 KV. 125 KVp (BIL) | UND | 0 | 6440 | 021
| TD023-0170 | Transformador de Corriente de Desbalance, 23 KV. 170 KVp (BIL) | UND | 0 | 6440 | 021
| TD023-0250 | Transformador de Corriente de Desbalance, 23 KV. 250 KVp (BIL) | UND | 0 | 6440 | 021
| TD010-0075 | Transformador de Corriente de Desbalance, 10 KV. 75 KVp (BIL) | UND | 0 | 6407.8 | 021
| TD010-0095 | Transformador de Corriente de Desbalance, 10 KV. 95 KVp (BIL) | UND | 0 | 6407.8 | 021
| TD010-0125 | Transformador de Corriente de Desbalance, 10 KV. 125 KVp (BIL) | UND | 0 | 6407.8 | 021
| TD060-0325 | Transformador de Corriente de Desbalance, 60 KV. 325 KVp (BIL) | UND | 0 | 7100.1 | 021
| CODIGO | DESCRIPCION | UNIDAD | TIPO | PRECIO UNITARIO US$
| CBF010-0010-0075 | Banco Capacitor, 10 kV, 10 MVAR, 75 kVp (BIL) | Cjto | 0 | 24611.8517 | 021
| CBF010-0010-0095 | Banco Capacitor, 10 kV, 10 MVAR, 95 kVp (BIL) | Cjto | 0 | 24611.8517 | 021
| CBF010-02.2-0095 | Banco Capacitor, 10 kV, 2.2 MVAR, 95 kVp (BIL) | Cjto | 0 | 6560.4 | 021
| CBF220-22.2-1300 | Banco Capacitor, 220 kV, 22.2 MVAR, 1300 kVp (BIL) FALSO, con Variastancia, Inductancia y Resistenacia, Incluye estructura soporte | Cjto | 0 | 1482522.6 | 021
| CBF060-0020-0325 | Banco Capacitor, 60 kV, 20 MVAR, 325 kVp (BIL) | Cjto | 0 | 132000 | 021
| CBF060-0030-0325 | Banco Capacitor, 60 kV, 30 MVAR, 325 kVp (BIL) FALSO | Cjto | 0 | 160642.47 | 021
Para SVC
| CODIGO | DESCRIPCION | UNIDAD | TIPO | PRECIO UNITARIO US$
| CBC138-020-030-0650 | Banco de Capacitores | UND | 0 | 277320.1963 | 022
| CBC060-030-0325 | Banco de Capacitores | UND | 0 | 295871.3216 | 022
| CBC060-030-060-0325 | Banco de Capacitores | UND | 0 | 554764.7513 | 022
| CBC010-015-0075 | Banco de Capacitores | UND | 0 | 147935.6608 | 022
| CBC010-045-0125 | Banco de Capacitores | UND | 0 | 443806.9825 | 022
| CODIGO | DESCRIPCION | UNIDAD | TIPO | PRECIO UNITARIO US$
| SOPO010 | Soportes para Capacitores | UND | 0 | 489.5023 | 022
| RACO010 | Reactor de amortiguación | UND | 0 | 2700.5845 | 022
| SORA010 | Soportes de Reactores de Amortiguación | UND | 0 | 494.3974 | 022
| TD010-0075 | Transformador de corriente para desbalance de neutro | UND | 0 | 501.9031 | 022
| RACO023 | Reactor de amortiguación | UND | 0 | 2700.5845 | 022
| SOPO060 | Soportes para Capacitores | UND | 0 | 3195 | 022
| RACO060 | Reactor de amortiguación | UND | 0 | 17626.815 | 022
| SORA060 | Soportes de Reactores de Amortiguación | UND | 0 | 3226.95 | 022
| TD060-0325 | Transformador de corriente para desbalance de neutro | UND | 0 | 3275.94 | 022
| CODIGO | DESCRIPCION | UNIDAD | TIPO | PRECIO UNITARIO US$
| CSC-010-020 | Compensador Sincrono de 10 MVAR inductiva a 20 MVAR capacitiva | Cjto | 0 | 613240.3125 | 022
| CSC-015-030 | Compensador Sincrono de 15 MVAR inductiva a 30 MVAR capacitiva | Cjto | 0 | 762406.875 | 022
| CODIGO | DESCRIPCION | UNIDAD | TIPO | PRECIO UNITARIO US$
| RCC220-040-1050 | Reactor trifasico 220 KV, 40 MVAR. | Cjto | 0 | 328829.4 | 022
| RCC220-030-1050 | Reactor trifasico 220 KV, 30 MVAR. | Cjto | 0 | 267208.5 | 022
| RCC220-020-1050 | Reactor trifasico 220 KV, 20 MVAR. | Cjto | 0 | 205518.375 | 022
| RCC220-030-1300 | Reactor trifasico 220 KV, 30 MVAR. | Cjto | 0 | 267208.5 | 022
| RCC138-008-0650 | Reactor trifasico 138 KV, 8 MVAR. | Cjto | 0 | 129960 | 022
| RCC138-008-0850 | Reactor trifasico 138 KV, 8 MVAR. | Cjto | 0 | 142120 | 022
| RCC138-008-0950 | Reactor trifasico 138 KV, 8 MVAR. | Cjto | 0 | 148200 | 022
| RCC138-008-1050 | Reactor trifasico 138 KV, 8 MVAR. | Cjto | 0 | 152760 | 022
| RCC138-010-0650 | Reactor trifasico 138 KV, 10 MVAR. | Cjto | 0 | 142880 | 022
| RCC138-010-0850 | Reactor trifasico 138 KV, 10 MVAR. | Cjto | 0 | 155800 | 022
| RCC138-010-0950 | Reactor trifasico 138 KV, 10 MVAR. | Cjto | 0 | 161880 | 022
| RCC138-010-1050 | Reactor trifasico 138 KV, 10 MVAR. | Cjto | 0 | 166440 | 022
| RCC138-015-0650 | Reactor trifasico 138 KV, 15 MVAR. | Cjto | 0 | 174800 | 022
| RCC138-015-0850 | Reactor trifasico 138 KV, 15 MVAR. | Cjto | 0 | 187720 | 022
| RCC138-015-0950 | Reactor trifasico 138 KV, 15 MVAR. | Cjto | 0 | 195320 | 022
| RCC138-015-1050 | Reactor trifasico 138 KV, 15 MVAR. | Cjto | 0 | 200640 | 022
| RCC010-090-0125 | Reactor trifasico 10 KV, 90 MVAR. | Cjto | 0 | 1096370.64 | 022
| RCC010-015-0075 | Reactor trifasico 10 KV, 15 MVAR. | Cjto | 0 | 182728.44 | 022
| RCC010-005-0075 | Reactor trifasico 10 KV, 5 MVAR. | Cjto | 0 | 50757.9 | 022
| RCC010-005-0095 | Reactor trifasico 10 KV, 5 MVAR. | Cjto | 0 | 50757.9 | 022
| CODIGO | DESCRIPCION | UNIDAD | TIPO | PRECIO UNITARIO US$
| BRI220-020-030-0650 | Banco de Reactores |  | 0 | 508651.9079 | 022
| BRI138-020-030-0650 | Banco de Reactores |  | 0 | 508651.9079 | 022
| BRI060-030-0325 | Banco de Reactores |  | 0 | 553477.1714 | 022
| BRI060-030-060-0325 | Banco de Reactores |  | 0 | 752800.8148 | 022
| CODIGO | DESCRIPCION | UNIDAD | TIPO | PRECIO UNITARIO US$
| SEC220-1300 | Seccionador monofasico, con cuchilla de puesta a tierra, 220 kV, 1300 kVp, 2000A, para cargas capacitivas, 25 kA, 1A, carga capacitiva, incluye estructura soporte. | UND | 0 | 4663.28 | 022
| SIC220-1300 | Seccionador/Interruptor monofasico, 220 kV, 1300 kVp, 2000A, 25 kA, incluye estructura soporte | UND | 0 | 1858.34 | 022
| SEC010-0075 | Seccionador con cuchilla de puesta a tierra. (como equipo de media tension del compensador) | UND | 0 | 18083.5126 | 022
| RPTN010 | Resistor de Puesta a Tierra del Neutro | UND | 0 | 3179.5669 | 022
| BPPP010 | Capacitor de Proteccion 8 kV | UND | 0 | 1256.2969 | 022
| EPAA010 | Enclavamiento de puertas de acceso | UND | 0 | 1733.0554 | 022
SVC
| CODIGO | DESCRIPCION | UNIDAD | TIPO | PRECIO UNITARIO US$
| BTCO041 | Banco Tiristores | Cjto. | 0 | 101457.4588 | 023
| CMC017SA095 | Celda metalclad equipada con: | Eq. | 0 | 26092.5 | 023
| CMC017ST095 | Celda metalclad equipada con: | Eq. | 0 | 26092.5 | 023
| DCCO031 | Dispositivos de control | U | 0 | 17008.102 | 023
| PAC023C20125 | Pararrayos 10 KV | Eq. | 0 | 479.25 | 023
| PMCR031 | Paneles mímicos de control remoto | U | 0 | 40243.8541 | 023
| PMCR041 | Paneles mímicos de control remoto | Gbl | 0 | 38071.7261 | 023
| RVSA031 | Relé de verificación de sincronismo y auxiliares | U | 0 | 39455.6342 | 023
| SC010-0075 | Transformador de corriente de 10 KV | U | 0 | 3024.6 | 023
| SLC023VI0125 | Seccionador de cuchilla con puesta a tierra, 10 kV | U | 0 | 2021.37 | 023
| TBO060-030-030-0650 | Transformador de corriente y barras 8 KV | U | 0 | 26664.558 | 023
| TBO138-020-030-0650 | Transformador de corriente y barras 8 KV | U | 0 | 83028.4574 | 023
Nivel de 22,9 kV - Exterior - Costa
| CODIGO | DESCRIPCION | UNIDAD | TIPO | PRECIO UNITARIO US$
| CBF023-0.10-0125 | Banco Capacitor, 22.9 kV, 0.10 MVAR, 125 kVp (BIL) | UND | 0 | 1527.451 | 024
| CBF023-0.15-0125 | Banco Capacitor, 22.9 kV, 0.15 MVAR, 125 kVp (BIL) | UND | 0 | 1800 | 024
| CBF023-0.30-0125 | Banco Capacitor, 22.9 kV, 0.30 MVAR, 125 kVp (BIL) | UND | 0 | 2617.6471 | 024
| CBF023-0.45-0125 | Banco Capacitor, 22.9 kV, 0.45 MVAR, 125 kVp (BIL) | UND | 0 | 3435.2941 | 024
| CBF023-0.60-0125 | Banco Capacitor, 22.9 kV, 0.60 MVAR, 125 kVp (BIL) | UND | 0 | 4252.9412 | 024
| CBF023-0.90-0125 | Banco Capacitor, 22.9 kV, 0.90 MVAR, 125 kVp (BIL) | UND | 0 | 5888.2353 | 024
| CBF023-0001-0125 | Banco Capacitor, 22.9 kV, 1 MVAR, 125 kVp (BIL) | UND | 0 | 6433.3333 | 024
| CBF023-1.20-0125 | Banco Capacitor, 22.9 kV, 1.20 MVAR, 125 kVp (BIL) | UND | 0 | 7720 | 024
| CBF023-1.80-0125 | Banco Capacitor, 22.9 kV, 1.80 MVAR, 125 kVp (BIL) | UND | 0 | 11580 | 024
| CBF023-0002-0125 | Banco Capacitor, 22.9 kV, 2 MVAR, 125 kVp (BIL) | UND | 0 | 12866.6667 | 024
| CBF023-2.20-0126 | Banco Capacitor, 22.9 kV, 2.2 MVAR, 125 kVp (BIL) | UND | 0 | 14153.3333 | 024
| CBF023-0004-0125 | Banco Capacitor, 22.9 kV, 4 MVAR, 125 kVp (BIL) | UND | 0 | 25733.3333 | 024
| CBF023-0010-0125 | Banco Capacitor, 22.9 kV, 10 MVAR, 125 kVp (BIL) | UND | 0 | 64333.3333 | 024
Nivel de 22,9 kV - Exterior - Sierra 2
| CODIGO | DESCRIPCION | UNIDAD | TIPO | PRECIO UNITARIO US$
| CBF023-0.10-0170 | Banco Capacitor, 22.9 kV, 0.10 MVAR, 170 kVp (BIL) | UND | 0 | 1603.8235 | 025
| CBF023-0.15-0170 | Banco Capacitor, 22.9 kV, 0.15 MVAR, 170 kVp (BIL) | UND | 0 | 1890 | 025
| CBF023-0.30-0170 | Banco Capacitor, 22.9 kV, 0.30 MVAR, 170 kVp (BIL) | UND | 0 | 2748.5294 | 025
| CBF023-0.45-0170 | Banco Capacitor, 22.9 kV, 0.45 MVAR, 170 kVp (BIL) | UND | 0 | 3607.0588 | 025
| CBF023-0.60-0170 | Banco Capacitor, 22.9 kV, 0.60 MVAR, 170 kVp (BIL) | UND | 0 | 4465.5882 | 025
| CBF023-0.90-0170 | Banco Capacitor, 22.9 kV, 0.90 MVAR, 170 kVp (BIL) | UND | 0 | 6182.6471 | 025
| CBF023-0001-0170 | Banco Capacitor, 22.9 kV, 1 MVAR, 170 kVp (BIL) | UND | 0 | 6755 | 025
| CBF023-1.20-0170 | Banco Capacitor, 22.9 kV, 1.20 MVAR, 170 kVp (BIL) | UND | 0 | 8106 | 025
| CBF023-1.80-0170 | Banco Capacitor, 22.9 kV, 1.80 MVAR, 170 kVp (BIL) | UND | 0 | 12159 | 025
| CBF023-0002-0170 | Banco Capacitor, 22.9 kV, 2 MVAR, 170 kVp (BIL) | UND | 0 | 13510 | 025
| CBF023-2.20-0171 | Banco Capacitor, 22.9 kV, 2.2 MVAR, 170 kVp (BIL) | UND | 0 | 14861 | 025
| CBF023-0004-0170 | Banco Capacitor, 22.9 kV, 4 MVAR, 170 kVp (BIL) | UND | 0 | 27020 | 025
| CBF023-0010-0170 | Banco Capacitor, 22.9 kV, 10 MVAR, 170 kVp (BIL) | UND | 0 | 67550 | 025
Nivel de 22,9 kV - Exterior - Sierra 3
| CODIGO | DESCRIPCION | UNIDAD | TIPO | PRECIO UNITARIO US$
| CBF023-0.10-0250 | Banco Capacitor, 22.9 kV, 0.10 MVAR, 250 kVp (BIL) | UND | 0 | 1664.9216 | 026
| CBF023-0.15-0250 | Banco Capacitor, 22.9 kV, 0.15 MVAR, 250 kVp (BIL) | UND | 0 | 1962 | 026
| CBF023-0.30-0250 | Banco Capacitor, 22.9 kV, 0.30 MVAR, 250 kVp (BIL) | UND | 0 | 2853.2353 | 026
| CBF023-0.45-0250 | Banco Capacitor, 22.9 kV, 0.45 MVAR, 250 kVp (BIL) | UND | 0 | 3744.4706 | 026
| CBF023-0.60-0250 | Banco Capacitor, 22.9 kV, 0.60 MVAR, 250 kVp (BIL) | UND | 0 | 4635.7059 | 026
| CBF023-0.90-0250 | Banco Capacitor, 22.9 kV, 0.90 MVAR, 250 kVp (BIL) | UND | 0 | 6418.1765 | 026
| CBF023-0001-0250 | Banco Capacitor, 22.9 kV, 1 MVAR, 250 kVp (BIL) | UND | 0 | 7012.3333 | 026
| CBF023-1.20-0250 | Banco Capacitor, 22.9 kV, 1.20 MVAR, 250 kVp (BIL) | UND | 0 | 8414.8 | 026
| CBF023-1.80-0250 | Banco Capacitor, 22.9 kV, 1.80 MVAR, 250 kVp (BIL) | UND | 0 | 12622.2 | 026
| CBF023-0002-0250 | Banco Capacitor, 22.9 kV, 2 MVAR, 250 kVp (BIL) | UND | 0 | 14024.6667 | 026
| CBF023-2.20-0251 | Banco Capacitor, 22.9 kV, 2.2 MVAR, 250 kVp (BIL) | UND | 0 | 15427.1333 | 026
| CBF023-0004-0250 | Banco Capacitor, 22.9 kV, 4 MVAR, 250 kVp (BIL) | UND | 0 | 28049.3333 | 026
| CBF023-0010-0250 | Banco Capacitor, 22.9 kV, 10 MVAR, 250 kVp (BIL) | UND | 0 | 70123.3333 | 026
Nivel de 22,9 kV - Exterior - Sierra 4
| CODIGO | DESCRIPCION | UNIDAD | TIPO | PRECIO UNITARIO US$
| CBF023-0.10-0250 | Banco Capacitor, 22.9 kV, 0.10 MVAR, 250 kVp (BIL) | UND | 0 | 1664.9216 | 027
| CBF023-0.15-0250 | Banco Capacitor, 22.9 kV, 0.15 MVAR, 250 kVp (BIL) | UND | 0 | 1962 | 027
| CBF023-0.30-0250 | Banco Capacitor, 22.9 kV, 0.30 MVAR, 250 kVp (BIL) | UND | 0 | 2853.2353 | 027
| CBF023-0.45-0250 | Banco Capacitor, 22.9 kV, 0.45 MVAR, 250 kVp (BIL) | UND | 0 | 3744.4706 | 027
| CBF023-0.60-0250 | Banco Capacitor, 22.9 kV, 0.60 MVAR, 250 kVp (BIL) | UND | 0 | 4635.7059 | 027
| CBF023-0.90-0250 | Banco Capacitor, 22.9 kV, 0.90 MVAR, 250 kVp (BIL) | UND | 0 | 6418.1765 | 027
| CBF023-0001-0250 | Banco Capacitor, 22.9 kV, 1 MVAR, 250 kVp (BIL) | UND | 0 | 7012.3333 | 027
| CBF023-1.20-0250 | Banco Capacitor, 22.9 kV, 1.20 MVAR, 250 kVp (BIL) | UND | 0 | 8414.8 | 027
| CBF023-1.80-0250 | Banco Capacitor, 22.9 kV, 1.80 MVAR, 250 kVp (BIL) | UND | 0 | 12622.2 | 027
| CBF023-0002-0250 | Banco Capacitor, 22.9 kV, 2 MVAR, 250 kVp (BIL) | UND | 0 | 14024.6667 | 027
| CBF023-2.20-0251 | Banco Capacitor, 22.9 kV, 2.2 MVAR, 250 kVp (BIL) | UND | 0 | 15427.1333 | 027
| CBF023-0004-0250 | Banco Capacitor, 22.9 kV, 4 MVAR, 250 kVp (BIL) | UND | 0 | 28049.3333 | 027
| CBF023-0010-0250 | Banco Capacitor, 22.9 kV, 10 MVAR, 250 kVp (BIL) | UND | 0 | 70123.3333 | 027
Nivel de 22,9 kV - Exterior - Selva 1
| CODIGO | DESCRIPCION | UNIDAD | TIPO | PRECIO UNITARIO US$
| CBF023-0.10-0125 | Banco Capacitor, 22.9 kV, 0.10 MVAR, 125 kVp (BIL) | UND | 0 | 1527.451 | 028
| CBF023-0.15-0125 | Banco Capacitor, 22.9 kV, 0.15 MVAR, 125 kVp (BIL) | UND | 0 | 1800 | 028
| CBF023-0.30-0125 | Banco Capacitor, 22.9 kV, 0.30 MVAR, 125 kVp (BIL) | UND | 0 | 2617.6471 | 028
| CBF023-0.45-0125 | Banco Capacitor, 22.9 kV, 0.45 MVAR, 125 kVp (BIL) | UND | 0 | 3435.2941 | 028
| CBF023-0.60-0125 | Banco Capacitor, 22.9 kV, 0.60 MVAR, 125 kVp (BIL) | UND | 0 | 4252.9412 | 028
| CBF023-0.90-0125 | Banco Capacitor, 22.9 kV, 0.90 MVAR, 125 kVp (BIL) | UND | 0 | 5888.2353 | 028
| CBF023-0001-0125 | Banco Capacitor, 22.9 kV, 1 MVAR, 125 kVp (BIL) | UND | 0 | 6433.3333 | 028
| CBF023-1.20-0125 | Banco Capacitor, 22.9 kV, 1.20 MVAR, 125 kVp (BIL) | UND | 0 | 7720 | 028
| CBF023-1.80-0125 | Banco Capacitor, 22.9 kV, 1.80 MVAR, 125 kVp (BIL) | UND | 0 | 11580 | 028
| CBF023-0002-0125 | Banco Capacitor, 22.9 kV, 2 MVAR, 125 kVp (BIL) | UND | 0 | 12866.6667 | 028
| CBF023-2.20-0126 | Banco Capacitor, 22.9 kV, 2.2 MVAR, 125 kVp (BIL) | UND | 0 | 14153.3333 | 028
| CBF023-0004-0125 | Banco Capacitor, 22.9 kV, 4 MVAR, 125 kVp (BIL) | UND | 0 | 25733.3333 | 028
| CBF023-0010-0125 | Banco Capacitor, 22.9 kV, 10 MVAR, 125 kVp (BIL) | UND | 0 | 64333.3333 | 028
PRECIOS DE BANCO DE CONDENSADORES FIJOS DE 10 KV
Nivel de 10 kV - Exterior - Costa
| CODIGO | DESCRIPCION | UNIDAD | TIPO | PRECIO UNITARIO US$
| CBF010-0.10-0075 | Banco Capacitor, 10 kV, 0.10 MVAR, 75 kVp (BIL) | UND | 0 | 1519.8137 | 029
| CBF010-0.15-0075 | Banco Capacitor, 10 kV, 0.15 MVAR, 75 kVp (BIL) | UND | 0 | 1791 | 029
| CBF010-0.30-0075 | Banco Capacitor, 10 kV, 0.30 MVAR, 75 kVp (BIL) | UND | 0 | 2604.5588 | 029
| CBF010-0.45-0075 | Banco Capacitor, 10 kV, 0.45 MVAR, 75 kVp (BIL) | UND | 0 | 3418.1176 | 029
| CBF010-0.60-0075 | Banco Capacitor, 10 kV, 0.60 MVAR, 75 kVp (BIL) | UND | 0 | 4231.6765 | 029
| CBF010-0.90-0075 | Banco Capacitor, 10 kV, 0.90 MVAR, 75 kVp (BIL) | UND | 0 | 5858.7941 | 029
| CBF010-0001-0075 | Banco Capacitor, 10 kV, 1 MVAR, 75 kVp (BIL) | UND | 0 | 6401.1667 | 029
| CBF010-1.20-0075 | Banco Capacitor, 10 kV, 1.20 MVAR, 75 kVp (BIL) | UND | 0 | 7681.4 | 029
| CBF010-1.80-0075 | Banco Capacitor, 10 kV, 1.80 MVAR, 75 kVp (BIL) | UND | 0 | 11522.1 | 029
| CBF010-0002-0075 | Banco Capacitor, 10 kV, 2 MVAR, 75 kVp (BIL) | UND | 0 | 12802.3333 | 029
| CBF010-2.20-0076 | Banco Capacitor, 10 kV, 2.2 MVAR, 75 kVp (BIL) | UND | 0 | 14082.5667 | 029
| CBF010-0004-0075 | Banco Capacitor, 10 kV, 4 MVAR, 75 kVp (BIL) | UND | 0 | 25604.6667 | 029
| CBF010-0010-0075 | Banco Capacitor, 10 kV, 10 MVAR, 75 kVp (BIL) | UND | 0 | 64011.6667 | 029
Nivel de 10 kV - Exterior - Sierra 2
| CODIGO | DESCRIPCION | UNIDAD | TIPO | PRECIO UNITARIO US$
| CBF010-0.10-0095 | Banco Capacitor, 10 kV, 0.10 MVAR, 95 kVp (BIL) | UND | 0 | 1595.8044 | 030
| CBF010-0.15-0095 | Banco Capacitor, 10 kV, 0.15 MVAR, 95 kVp (BIL) | UND | 0 | 1880.55 | 030
| CBF010-0.30-0095 | Banco Capacitor, 10 kV, 0.30 MVAR, 95 kVp (BIL) | UND | 0 | 2734.7868 | 030
| CBF010-0.45-0095 | Banco Capacitor, 10 kV, 0.45 MVAR, 95 kVp (BIL) | UND | 0 | 3589.0235 | 030
| CBF010-0.60-0095 | Banco Capacitor, 10 kV, 0.60 MVAR, 95 kVp (BIL) | UND | 0 | 4443.2603 | 030
| CBF010-0.90-0095 | Banco Capacitor, 10 kV, 0.90 MVAR, 95 kVp (BIL) | UND | 0 | 6151.7338 | 030
| CBF010-0001-0095 | Banco Capacitor, 10 kV, 1 MVAR, 95 kVp (BIL) | UND | 0 | 6721.225 | 030
| CBF010-1.20-0095 | Banco Capacitor, 10 kV, 1.20 MVAR, 95 kVp (BIL) | UND | 0 | 8065.47 | 030
| CBF010-1.80-0095 | Banco Capacitor, 10 kV, 1.80 MVAR, 95 kVp (BIL) | UND | 0 | 12098.205 | 030
| CBF010-0002-0095 | Banco Capacitor, 10 kV, 2 MVAR, 95 kVp (BIL) | UND | 0 | 13442.45 | 030
| CBF010-2.20-0096 | Banco Capacitor, 10 kV, 2.2 MVAR, 95 kVp (BIL) | UND | 0 | 14786.695 | 030
| CBF010-0004-0095 | Banco Capacitor, 10 kV, 4 MVAR, 95 kVp (BIL) | UND | 0 | 26884.9 | 030
| CBF010-0010-0095 | Banco Capacitor, 10 kV, 10 MVAR, 95 kVp (BIL) | UND | 0 | 67212.25 | 030
Nivel de 10 kV - Exterior - Sierra 3
| CODIGO | DESCRIPCION | UNIDAD | TIPO | PRECIO UNITARIO US$
| CBF010-0.10-0125 | Banco Capacitor, 10 kV, 0.10 MVAR, 125 kVp (BIL) | UND | 0 | 1656.597 | 031
| CBF010-0.15-0125 | Banco Capacitor, 10 kV, 0.15 MVAR, 125 kVp (BIL) | UND | 0 | 1952.19 | 031
| CBF010-0.30-0125 | Banco Capacitor, 10 kV, 0.30 MVAR, 125 kVp (BIL) | UND | 0 | 2838.9691 | 031
| CBF010-0.45-0125 | Banco Capacitor, 10 kV, 0.45 MVAR, 125 kVp (BIL) | UND | 0 | 3725.7482 | 031
| CBF010-0.60-0125 | Banco Capacitor, 10 kV, 0.60 MVAR, 125 kVp (BIL) | UND | 0 | 4612.5274 | 031
| CBF010-0.90-0125 | Banco Capacitor, 10 kV, 0.90 MVAR, 125 kVp (BIL) | UND | 0 | 6386.0856 | 031
| CBF010-0001-0125 | Banco Capacitor, 10 kV, 1 MVAR, 125 kVp (BIL) | UND | 0 | 6977.2717 | 031
| CBF010-1.20-0125 | Banco Capacitor, 10 kV, 1.20 MVAR, 125 kVp (BIL) | UND | 0 | 8372.726 | 031
| CBF010-1.80-0125 | Banco Capacitor, 10 kV, 1.80 MVAR, 125 kVp (BIL) | UND | 0 | 12559.089 | 031
| CBF010-0002-0125 | Banco Capacitor, 10 kV, 2 MVAR, 125 kVp (BIL) | UND | 0 | 13954.5433 | 031
| CBF010-2.20-0126 | Banco Capacitor, 10 kV, 2.2 MVAR, 125 kVp (BIL) | UND | 0 | 15349.9977 | 031
| CBF010-0004-0125 | Banco Capacitor, 10 kV, 4 MVAR, 125 kVp (BIL) | UND | 0 | 27909.0867 | 031
| CBF010-0010-0125 | Banco Capacitor, 10 kV, 10 MVAR, 125 kVp (BIL) | UND | 0 | 69772.7167 | 031
Nivel de 10 kV - Exterior - Sierra 4
| CODIGO | DESCRIPCION | UNIDAD | TIPO | PRECIO UNITARIO US$
| CBF010-0.10-0125 | Banco Capacitor, 10 kV, 0.10 MVAR, 125 kVp (BIL) | UND | 0 | 1656.597 | 032
| CBF010-0.15-0125 | Banco Capacitor, 10 kV, 0.15 MVAR, 125 kVp (BIL) | UND | 0 | 1952.19 | 032
| CBF010-0.30-0125 | Banco Capacitor, 10 kV, 0.30 MVAR, 125 kVp (BIL) | UND | 0 | 2838.9691 | 032
| CBF010-0.45-0125 | Banco Capacitor, 10 kV, 0.45 MVAR, 125 kVp (BIL) | UND | 0 | 3725.7482 | 032
| CBF010-0.60-0125 | Banco Capacitor, 10 kV, 0.60 MVAR, 125 kVp (BIL) | UND | 0 | 4612.5274 | 032
| CBF010-0.90-0125 | Banco Capacitor, 10 kV, 0.90 MVAR, 125 kVp (BIL) | UND | 0 | 6386.0856 | 032
| CBF010-0001-0125 | Banco Capacitor, 10 kV, 1 MVAR, 125 kVp (BIL) | UND | 0 | 6977.2717 | 032
| CBF010-1.20-0125 | Banco Capacitor, 10 kV, 1.20 MVAR, 125 kVp (BIL) | UND | 0 | 8372.726 | 032
| CBF010-1.80-0125 | Banco Capacitor, 10 kV, 1.80 MVAR, 125 kVp (BIL) | UND | 0 | 12559.089 | 032
| CBF010-0002-0125 | Banco Capacitor, 10 kV, 2 MVAR, 125 kVp (BIL) | UND | 0 | 13954.5433 | 032
| CBF010-2.20-0126 | Banco Capacitor, 10 kV, 2.2 MVAR, 125 kVp (BIL) | UND | 0 | 15349.9977 | 032
| CBF010-0004-0125 | Banco Capacitor, 10 kV, 4 MVAR, 125 kVp (BIL) | UND | 0 | 27909.0867 | 032
| CBF010-0010-0125 | Banco Capacitor, 10 kV, 10 MVAR, 125 kVp (BIL) | UND | 0 | 69772.7167 | 032
Nivel de 10 kV - Exterior - Selva 1
| CODIGO | DESCRIPCION | UNIDAD | TIPO | PRECIO UNITARIO US$
| CBF010-0.10-0075 | Banco Capacitor, 10 kV, 0.10 MVAR, 75 kVp (BIL) | UND | 0 | 1519.8137 | 033
| CBF010-0.15-0075 | Banco Capacitor, 10 kV, 0.15 MVAR, 75 kVp (BIL) | UND | 0 | 1791 | 033
| CBF010-0.30-0075 | Banco Capacitor, 10 kV, 0.30 MVAR, 75 kVp (BIL) | UND | 0 | 2604.5588 | 033
| CBF010-0.45-0075 | Banco Capacitor, 10 kV, 0.45 MVAR, 75 kVp (BIL) | UND | 0 | 3418.1176 | 033
| CBF010-0.60-0075 | Banco Capacitor, 10 kV, 0.60 MVAR, 75 kVp (BIL) | UND | 0 | 4231.6765 | 033
| CBF010-0.90-0075 | Banco Capacitor, 10 kV, 0.90 MVAR, 75 kVp (BIL) | UND | 0 | 5858.7941 | 033
| CBF010-0001-0075 | Banco Capacitor, 10 kV, 1 MVAR, 75 kVp (BIL) | UND | 0 | 6401.1667 | 033
| CBF010-1.20-0075 | Banco Capacitor, 10 kV, 1.20 MVAR, 75 kVp (BIL) | UND | 0 | 7681.4 | 033
| CBF010-1.80-0075 | Banco Capacitor, 10 kV, 1.80 MVAR, 75 kVp (BIL) | UND | 0 | 11522.1 | 033
| CBF010-0002-0075 | Banco Capacitor, 10 kV, 2 MVAR, 75 kVp (BIL) | UND | 0 | 12802.3333 | 033
| CBF010-2.20-0076 | Banco Capacitor, 10 kV, 2.2 MVAR, 75 kVp (BIL) | UND | 0 | 14082.5667 | 033
| CBF010-0004-0075 | Banco Capacitor, 10 kV, 4 MVAR, 75 kVp (BIL) | UND | 0 | 25604.6667 | 033
| CBF010-0010-0075 | Banco Capacitor, 10 kV, 10 MVAR, 75 kVp (BIL) | UND | 0 | 64011.6667 | 033
| CBF010-2.20-0075 | Banco Capacitor, 10 kV, 2.2 MVAR, 75 kVp (BIL) | UND | 0 | 14082.5667 | 033
Nivel de 22,9 kV - Exterior - Costa
| CODIGO | DESCRIPCION | UNIDAD | TIPO | PRECIO UNITARIO US$
| CBV023-0.90-0125 | Banco Capacitor, 22.9 kV, 0.90 MVAR, 125 kVp (BIL) | UND | 0 | 4151.25 | 034
| CBV023-0001-0125 | Banco Capacitor, 22.9 kV, 1 MVAR, 125 kVp (BIL) | UND | 0 | 4612.5 | 034
| CBV023-1.20-0125 | Banco Capacitor, 22.9 kV, 1.20 MVAR, 125 kVp (BIL) | UND | 0 | 5535 | 034
| CBV023-1.25-0125 | Banco Capacitor, 22.9 kV, 1.25 MVAR, 125 kVp (BIL) | UND | 0 | 5765.625 | 034
| CBV023-0002-0125 | Banco Capacitor, 22.9 kV, 2 MVAR, 125 kVp (BIL) | UND | 0 | 9225 | 034
| CBV023-3.75-0125 | Banco Capacitor, 22.9 kV, 3.75 MVAR, 125 kVp (BIL) | UND | 0 | 17296.875 | 034
| CBV023-0004-0125 | Banco Capacitor, 22.9 kV, 4 MVAR, 125 kVp (BIL) | UND | 0 | 18450 | 034
Nivel de 22,9 kV - Exterior - Sierra 2
| CODIGO | DESCRIPCION | UNIDAD | TIPO | PRECIO UNITARIO US$
| CBV023-0.90-0170 | Banco Capacitor, 22.9 kV, 0.90 MVAR, 170 kVp (BIL) | UND | 0 | 4358.8125 | 035
| CBV023-0001-0170 | Banco Capacitor, 22.9 kV, 1 MVAR, 170 kVp (BIL) | UND | 0 | 4843.125 | 035
| CBV023-1.20-0170 | Banco Capacitor, 22.9 kV, 1.20 MVAR, 170 kVp (BIL) | UND | 0 | 5811.75 | 035
| CBV023-1.25-0170 | Banco Capacitor, 22.9 kV, 1.25 MVAR, 170 kVp (BIL) | UND | 0 | 6053.9062 | 035
| CBV023-0002-0170 | Banco Capacitor, 22.9 kV, 2 MVAR, 170 kVp (BIL) | UND | 0 | 9686.25 | 035
| CBV023-3.75-0170 | Banco Capacitor, 22.9 kV, 3.75 MVAR, 170 kVp (BIL) | UND | 0 | 18161.7188 | 035
| CBV023-0004-0170 | Banco Capacitor, 22.9 kV, 4 MVAR, 170 kVp (BIL) | UND | 0 | 19372.5 | 035
Nivel de 22,9 kV - Exterior - Sierra 3
| CODIGO | DESCRIPCION | UNIDAD | TIPO | PRECIO UNITARIO US$
| CBV023-0.90-0250 | Banco Capacitor, 22.9 kV, 0.90 MVAR, 250 kVp (BIL) | UND | 0 | 4524.8625 | 036
| CBV023-0001-0250 | Banco Capacitor, 22.9 kV, 1 MVAR, 250 kVp (BIL) | UND | 0 | 5027.625 | 036
| CBV023-1.20-0250 | Banco Capacitor, 22.9 kV, 1.20 MVAR, 250 kVp (BIL) | UND | 0 | 6033.15 | 036
| CBV023-1.25-0250 | Banco Capacitor, 22.9 kV, 1.25 MVAR, 250 kVp (BIL) | UND | 0 | 6284.5313 | 036
| CBV023-0002-0250 | Banco Capacitor, 22.9 kV, 2 MVAR, 250 kVp (BIL) | UND | 0 | 10055.25 | 036
| CBV023-3.75-0250 | Banco Capacitor, 22.9 kV, 3.75 MVAR, 250 kVp (BIL) | UND | 0 | 18853.5938 | 036
| CBV023-0004-0250 | Banco Capacitor, 22.9 kV, 4 MVAR, 250 kVp (BIL) | UND | 0 | 20110.5 | 036
Nivel de 22,9 kV - Exterior - Sierra 4
| CODIGO | DESCRIPCION | UNIDAD | TIPO | PRECIO UNITARIO US$
| CBV023-0.90-0250 | Banco Capacitor, 22.9 kV, 0.90 MVAR, 250 kVp (BIL) | UND | 0 | 4524.8625 | 037
| CBV023-0001-0250 | Banco Capacitor, 22.9 kV, 1 MVAR, 250 kVp (BIL) | UND | 0 | 5027.625 | 037
| CBV023-1.20-0250 | Banco Capacitor, 22.9 kV, 1.20 MVAR, 250 kVp (BIL) | UND | 0 | 6033.15 | 037
| CBV023-1.25-0250 | Banco Capacitor, 22.9 kV, 1.25 MVAR, 250 kVp (BIL) | UND | 0 | 6284.5313 | 037
| CBV023-0002-0250 | Banco Capacitor, 22.9 kV, 2 MVAR, 250 kVp (BIL) | UND | 0 | 10055.25 | 037
| CBV023-3.75-0250 | Banco Capacitor, 22.9 kV, 3.75 MVAR, 250 kVp (BIL) | UND | 0 | 18853.5938 | 037
| CBV023-0004-0250 | Banco Capacitor, 22.9 kV, 4 MVAR, 250 kVp (BIL) | UND | 0 | 20110.5 | 037
Nivel de 22,9 kV - Exterior - Selva 1
| CODIGO | DESCRIPCION | UNIDAD | TIPO | PRECIO UNITARIO US$
| CBV023-0.90-0125 | Banco Capacitor, 22.9 kV, 0.90 MVAR, 125 kVp (BIL) | UND | 0 | 4151.25 | 038
| CBV023-0001-0125 | Banco Capacitor, 22.9 kV, 1 MVAR, 125 kVp (BIL) | UND | 0 | 4612.5 | 038
| CBV023-1.20-0125 | Banco Capacitor, 22.9 kV, 1.20 MVAR, 125 kVp (BIL) | UND | 0 | 5535 | 038
| CBV023-1.25-0125 | Banco Capacitor, 22.9 kV, 1.25 MVAR, 125 kVp (BIL) | UND | 0 | 5765.625 | 038
| CBV023-0002-0125 | Banco Capacitor, 22.9 kV, 2 MVAR, 125 kVp (BIL) | UND | 0 | 9225 | 038
| CBV023-3.75-0125 | Banco Capacitor, 22.9 kV, 3.75 MVAR, 125 kVp (BIL) | UND | 0 | 17296.875 | 038
| CBV023-0004-0125 | Banco Capacitor, 22.9 kV, 4 MVAR, 125 kVp (BIL) | UND | 0 | 18450 | 038
PRECIOS DE BANCO DE CONDENSADORES VARIABLES (PASOS) DE 10 KV
Nivel de 10 kV - Exterior - Costa
| CODIGO | DESCRIPCION | UNIDAD | TIPO | PRECIO UNITARIO US$
| CBV010-0.90-0075 | Banco Capacitor, 10 kV, 0.90 MVAR, 75 kVp (BIL) | UND | 0 | 4130.4937 | 039
| CBV010-0001-0075 | Banco Capacitor, 10 kV, 1 MVAR, 75 kVp (BIL) | UND | 0 | 4589.4375 | 039
| CBV010-1.20-0075 | Banco Capacitor, 10 kV, 1.20 MVAR, 75 kVp (BIL) | UND | 0 | 5507.325 | 039
| CBV010-1.25-0075 | Banco Capacitor, 10 kV, 1.25 MVAR, 75 kVp (BIL) | UND | 0 | 5736.7969 | 039
| CBV010-0002-0075 | Banco Capacitor, 10 kV, 2 MVAR, 75 kVp (BIL) | UND | 0 | 9178.875 | 039
| CBV010-3.75-0075 | Banco Capacitor, 10 kV, 3.75 MVAR, 75 kVp (BIL) | UND | 0 | 17210.3906 | 039
| CBV010-0004-0075 | Banco Capacitor, 10 kV, 4 MVAR, 75 kVp (BIL) | UND | 0 | 18357.75 | 039
Nivel de 10 kV - Exterior - Sierra 2
| CODIGO | DESCRIPCION | UNIDAD | TIPO | PRECIO UNITARIO US$
| CBV010-0.90-0095 | Banco Capacitor, 10 kV, 0.90 MVAR, 95 kVp (BIL) | UND | 0 | 4337.0184 | 040
| CBV010-0001-0095 | Banco Capacitor, 10 kV, 1 MVAR, 95 kVp (BIL) | UND | 0 | 4818.9094 | 040
| CBV010-1.20-0095 | Banco Capacitor, 10 kV, 1.20 MVAR, 95 kVp (BIL) | UND | 0 | 5782.6912 | 040
| CBV010-1.25-0095 | Banco Capacitor, 10 kV, 1.25 MVAR, 95 kVp (BIL) | UND | 0 | 6023.6367 | 040
| CBV010-0002-0095 | Banco Capacitor, 10 kV, 2 MVAR, 95 kVp (BIL) | UND | 0 | 9637.8188 | 040
| CBV010-3.95-0095 | Banco Capacitor, 10 kV, 3.75 MVAR, 95 kVp (BIL) | UND | 0 | 18070.9102 | 040
| CBV010-0004-0095 | Banco Capacitor, 10 kV, 4 MVAR, 95 kVp (BIL) | UND | 0 | 19275.6375 | 040
Nivel de 10 kV - Exterior - Sierra 3
| CODIGO | DESCRIPCION | UNIDAD | TIPO | PRECIO UNITARIO US$
| CBV010-0.90-0125 | Banco Capacitor, 10 kV, 0.90 MVAR, 125 kVp (BIL) | UND | 0 | 4502.2382 | 041
| CBV010-0001-0125 | Banco Capacitor, 10 kV, 1 MVAR, 125 kVp (BIL) | UND | 0 | 5002.4869 | 041
| CBV010-1.20-0125 | Banco Capacitor, 10 kV, 1.20 MVAR, 125 kVp (BIL) | UND | 0 | 6002.9843 | 041
| CBV010-1.25-0125 | Banco Capacitor, 10 kV, 1.25 MVAR, 125 kVp (BIL) | UND | 0 | 6253.1086 | 041
| CBV010-0002-0125 | Banco Capacitor, 10 kV, 2 MVAR, 125 kVp (BIL) | UND | 0 | 10004.9737 | 041
| CBV010-3.125-0125 | Banco Capacitor, 10 kV, 3.75 MVAR, 125 kVp (BIL) | UND | 0 | 18759.3258 | 041
| CBV010-0004-0125 | Banco Capacitor, 10 kV, 4 MVAR, 125 kVp (BIL) | UND | 0 | 20009.9475 | 041
Nivel de 10 kV - Exterior - Sierra 4
| CODIGO | DESCRIPCION | UNIDAD | TIPO | PRECIO UNITARIO US$
| CBV010-0.90-0125 | Banco Capacitor, 10 kV, 0.90 MVAR, 125 kVp (BIL) | UND | 0 | 4502.2382 | 042
| CBV010-0001-0125 | Banco Capacitor, 10 kV, 1 MVAR, 125 kVp (BIL) | UND | 0 | 5002.4869 | 042
| CBV010-1.20-0125 | Banco Capacitor, 10 kV, 1.20 MVAR, 125 kVp (BIL) | UND | 0 | 6002.9843 | 042
| CBV010-1.25-0125 | Banco Capacitor, 10 kV, 1.25 MVAR, 125 kVp (BIL) | UND | 0 | 6253.1086 | 042
| CBV010-0002-0125 | Banco Capacitor, 10 kV, 2 MVAR, 125 kVp (BIL) | UND | 0 | 10004.9737 | 042
| CBV010-3.125-0125 | Banco Capacitor, 10 kV, 3.75 MVAR, 125 kVp (BIL) | UND | 0 | 18759.3258 | 042
| CBV010-0004-0125 | Banco Capacitor, 10 kV, 4 MVAR, 125 kVp (BIL) | UND | 0 | 20009.9475 | 042
Nivel de 10 kV - Exterior - Selva 1
| CODIGO | DESCRIPCION | UNIDAD | TIPO | PRECIO UNITARIO US$
| CBV010-0.10-0075 | Banco Capacitor, 10 kV, 0.10 MVAR, 75 kVp (BIL) | UND | 0 | 4130.4937 | 043
| CBV010-0.15-0075 | Banco Capacitor, 10 kV, 0.15 MVAR, 75 kVp (BIL) | UND | 0 | 4589.4375 | 043
| CBV010-0.30-0075 | Banco Capacitor, 10 kV, 0.30 MVAR, 75 kVp (BIL) | UND | 0 | 5507.325 | 043
| CBV010-0.45-0075 | Banco Capacitor, 10 kV, 0.45 MVAR, 75 kVp (BIL) | UND | 0 | 5736.7969 | 043
| CBV010-0.60-0075 | Banco Capacitor, 10 kV, 0.60 MVAR, 75 kVp (BIL) | UND | 0 | 9178.875 | 043
| CBV010-0.90-0075 | Banco Capacitor, 10 kV, 0.90 MVAR, 75 kVp (BIL) | UND | 0 | 4130.4937 | 043
| CBV010-0001-0075 | Banco Capacitor, 10 kV, 1 MVAR, 75 kVp (BIL) | UND | 0 | 4589.4375 | 043
RESUMEN DE COSTOS DE EQUIPOS DE LOS MODULOS DE RED DE TIERRA PROFUNDA(*)
|  | TIPO: | Nacional | 1
|  |  | Importado | 0
| CODIGO | DESCRIPCION | UNIDAD | TIPO | PRECIO UNITARIO US$
| RTP070 | Red de Tierra Profunda, 70mm2 | Gbl | 1 |  | 044
| RTP120 | Red de Tierra Profunda, 120mm2 | Gbl | 1 |  | 044
(*) Los precios se encuentran en la hoja Suministros de Equipos Complementarios del archivo \base de datos\suministros y recursos.xls
RESUMEN DE COSTOS DE EQUIPOS DE LOS MODULOS DE INSTALACIONES AL EXTERIOR(*)
|  | TIPO: | Nacional | 1
|  |  | Importado | 0
| CODIGO | DESCRIPCION | UNIDAD | TIPO | PRECIO UNITARIO US$
| IEC001 | Instalaciones Elèctricas al Exterior | Gbl | 1 |  | 045
(*) Los precios se encuentran en la hoja Suministros de Equipos Complementarios del archivo \base de datos\suministros y recursos.xls
[12 empty] | MS3 | MAS 30 | 220-138
| RESUMEN DE COSTOS COMPLEMENTARIOS DE TRANSFORMADORES | [10 empty] | MS2 | 10 Y 30 | 220-138 | 033 | 0.5-10
[12 empty] | MS1 | MENOS 10 | 220-138 | 060 | 5-50
|  | TIPO | Nacional | 1 | [7 empty] | MS2 | 7.5 A 50 | 60 | 138 | 10-100
|  |  | Importado | 0 | [7 empty] | MS1 | MENOS 7.5 | 60 | 220 | 60-300
| MURO SEPARADOR | [10 empty] | MS2 | 5 A 15 | 33
[12 empty] | MS1 | MENOS 5 | 33
| CODIGO | DESCRIPCION | UNIDAD | TIPO | PRECIO UNITARIO US$
TP-220138060-120CO1E | FA,220138kV,120MVA | Muro separador para trasnformador de 220138kV,120MVA | Glb | 1 | 5728.02 | 046 | MS220CO.3 | MS220CO.3 | 220 | CO | 3 | 120
TM-220060010-120CO1E | FAM,220060kV,120MVA | Muro separador para banco de trasnformadores monofásicos, 220060kV,120MVA | Glb | 1 | 5728.02 | 046 | MSM220CO.1 | MSM220CO.1 | 220 | CO | 1 | 120
TM-220060010-180CO1E | FAM,220060kV,180MVA | Muro separador para banco de trasnformadores monofásicos, 220060kV,180MVA | Glb | 1 | 5728.02 | 046 | MSM220CO.1 | MSM220CO.1 | 220 | CO | 1 | 180
TM-220060010-085CO1E | FAM,220060kV,085MVA | Muro separador para banco de trasnformadores monofásicos, 220060kV,85MVA | Glb | 1 | 5728.02 | 046 | MSM220CO.1 | MSM220CO.1 | 220 | CO | 1 | 85
TM-220138060-180CO1E | FAM,220138kV,180MVA | Muro separador para banco de trasnformadores monofásicos, 220138kV,180MVA | Glb | 1 | 5728.02 | 046 | MSM220CO.1 | MSM220CO.1 | 220 | CO | 1 | 180
TM-220138010-240CO1E | FAM,220138kV,240MVA | Muro separador para banco de trasnformadores monofásicos, 220138kV,240MVA | Glb | 1 | 5728.02 | 046 | MSM220CO.1 | MSM220CO.1 | 220 | CO | 1 | 240
TM-220138010-300CO1E | FAM,220138kV,300MVA | Muro separador para banco de trasnformadores monofásicos, 220138kV,300MVA | Glb | 1 | 5728.02 | 046 | MSM220CO.1 | MSM220CO.1 | 220 | CO | 1 | 300
TP-220138010-300CO1E | FA,220138kV,300MVA | Muro separador para trasnformador de 220138kV,300MVA | Glb | 1 | 5728.02 | 046 | MS220CO.3 | MS220CO.3 | 220 | CO | 3 | 300
TP-220138010-240CO1E | FA,220138kV,240MVA | Muro separador para trasnformador de 220138kV,240MVA | Glb | 1 | 5728.02 | 046 | MS220CO.3 | MS220CO.3 | 220 | CO | 3 | 240
TP-220138010-180CO1E | FA,220138kV,180MVA | Muro separador para trasnformador de 220138kV,180MVA | Glb | 1 | 5728.02 | 046 | MS220CO.3 | MS220CO.3 | 220 | CO | 3 | 180
TP-220138010-120CO1E | FA,220138kV,120MVA | Muro separador para trasnformador de 220138kV,120MVA | Glb | 1 | 5728.02 | 046 | MS220CO.3 | MS220CO.3 | 220 | CO | 3 | 120
TP-220138010-115CO1E | FA,220138kV,115MVA | Muro separador para trasnformador de 220138kV,115MVA | Glb | 1 | 5728.02 | 046 | MS220CO.3 | MS220CO.3 | 220 | CO | 3 | 115
TP-220138010-110CO1E | FA,220138kV,110MVA | Muro separador para trasnformador de 220138kV,110MVA | Glb | 1 | 5728.02 | 046 | MS220CO.3 | MS220CO.3 | 220 | CO | 3 | 110
TP-220138010-105CO1E | FA,220138kV,105MVA | Muro separador para trasnformador de 220138kV,105MVA | Glb | 1 | 5728.02 | 046 | MS220CO.3 | MS220CO.3 | 220 | CO | 3 | 105
TP-220138010-100CO1E | FA,220138kV,100MVA | Muro separador para trasnformador de 220138kV,100MVA | Glb | 1 | 5728.02 | 046 | MS220CO.3 | MS220CO.3 | 220 | CO | 3 | 100
TP-220138010-095CO1E | FA,220138kV,095MVA | Muro separador para trasnformador de 220138kV,95MVA | Glb | 1 | 5728.02 | 046 | MS220CO.3 | MS220CO.3 | 220 | CO | 3 | 95
TP-220138010-090CO1E | FA,220138kV,090MVA | Muro separador para trasnformador de 220138kV,90MVA | Glb | 1 | 5728.02 | 046 | MS220CO.3 | MS220CO.3 | 220 | CO | 3 | 90
TP-220138010-085CO1E | FA,220138kV,085MVA | Muro separador para trasnformador de 220138kV,85MVA | Glb | 1 | 5728.02 | 046 | MS220CO.3 | MS220CO.3 | 220 | CO | 3 | 85
TP-220138010-080CO1E | FA,220138kV,080MVA | Muro separador para trasnformador de 220138kV,80MVA | Glb | 1 | 5728.02 | 046 | MS220CO.3 | MS220CO.3 | 220 | CO | 3 | 80
TP-220138010-075CO1E | FA,220138kV,075MVA | Muro separador para trasnformador de 220138kV,75MVA | Glb | 1 | 5728.02 | 046 | MS220CO.3 | MS220CO.3 | 220 | CO | 3 | 75
TP-220138010-070CO1E | FA,220138kV,070MVA | Muro separador para trasnformador de 220138kV,70MVA | Glb | 1 | 5728.02 | 046 | MS220CO.3 | MS220CO.3 | 220 | CO | 3 | 70
TP-220138010-065CO1E | FA,220138kV,065MVA | Muro separador para trasnformador de 220138kV,65MVA | Glb | 1 | 5728.02 | 046 | MS220CO.3 | MS220CO.3 | 220 | CO | 3 | 65
TP-220138010-060CO1E | FA,220138kV,060MVA | Muro separador para trasnformador de 220138kV,60MVA | Glb | 1 | 5728.02 | 046 | MS220CO.3 | MS220CO.3 | 220 | CO | 3 | 60
TP-220138010-055CO1E | FA,220138kV,055MVA | Muro separador para trasnformador de 220138kV,55MVA | Glb | 1 | 5728.02 | 046 | MS220CO.3 | MS220CO.3 | 220 | CO | 3 | 55
TP-220138010-050CO1E | FA,220138kV,050MVA | Muro separador para trasnformador de 220138kV,50MVA | Glb | 1 | 5728.02 | 046 | MS220CO.3 | MS220CO.3 | 220 | CO | 3 | 50
TP-220138010-045CO1E | FA,220138kV,045MVA | Muro separador para trasnformador de 220138kV,45MVA | Glb | 1 | 5728.02 | 046 | MS220CO.3 | MS220CO.3 | 220 | CO | 3 | 45
TP-220138010-040CO1E | FA,220138kV,040MVA | Muro separador para trasnformador de 220138kV,40MVA | Glb | 1 | 5728.02 | 046 | MS220CO.3 | MS220CO.3 | 220 | CO | 3 | 40
TP-220138010-035CO1E | FA,220138kV,035MVA | Muro separador para trasnformador de 220138kV,35MVA | Glb | 1 | 5728.02 | 046 | MS220CO.3 | MS220CO.3 | 220 | CO | 3 | 35
TP-220138010-030CO1E | FA,220138kV,030MVA | Muro separador para trasnformador de 220138kV,30MVA | Glb | 1 | 5728.02 | 046 | MS220CO.3 | MS220CO.3 | 220 | CO | 3 | 30
TP-220138010-025CO1E | FA,220138kV,025MVA | Muro separador para trasnformador de 220138kV,25MVA | Glb | 1 | 4242.23 | 046 | MS220CO.2 | MS220CO.2 | 220 | CO | 2 | 25
TP-220138010-020CO1E | FA,220138kV,020MVA | Muro separador para trasnformador de 220138kV,20MVA | Glb | 1 | 4242.23 | 046 | MS220CO.2 | MS220CO.2 | 220 | CO | 2 | 20
TP-220138023-300CO1E | FA,220138kV,300MVA | Muro separador para trasnformador de 220138kV,300MVA | Glb | 1 | 5728.02 | 046 | MS220CO.3 | MS220CO.3 | 220 | CO | 3 | 300
TP-220138023-240CO1E | FA,220138kV,240MVA | Muro separador para trasnformador de 220138kV,240MVA | Glb | 1 | 5728.02 | 046 | MS220CO.3 | MS220CO.3 | 220 | CO | 3 | 240
TP-220138023-180CO1E | FA,220138kV,180MVA | Muro separador para trasnformador de 220138kV,180MVA | Glb | 1 | 5728.02 | 046 | MS220CO.3 | MS220CO.3 | 220 | CO | 3 | 180
TP-220138023-120CO1E | FA,220138kV,120MVA | Muro separador para trasnformador de 220138kV,120MVA | Glb | 1 | 5728.02 | 046 | MS220CO.3 | MS220CO.3 | 220 | CO | 3 | 120
TP-220138023-115CO1E | FA,220138kV,115MVA | Muro separador para trasnformador de 220138kV,115MVA | Glb | 1 | 5728.02 | 046 | MS220CO.3 | MS220CO.3 | 220 | CO | 3 | 115
TP-220138023-110CO1E | FA,220138kV,110MVA | Muro separador para trasnformador de 220138kV,110MVA | Glb | 1 | 5728.02 | 046 | MS220CO.3 | MS220CO.3 | 220 | CO | 3 | 110
TP-220138023-105CO1E | FA,220138kV,105MVA | Muro separador para trasnformador de 220138kV,105MVA | Glb | 1 | 5728.02 | 046 | MS220CO.3 | MS220CO.3 | 220 | CO | 3 | 105
TP-220138023-100CO1E | FA,220138kV,100MVA | Muro separador para trasnformador de 220138kV,100MVA | Glb | 1 | 5728.02 | 046 | MS220CO.3 | MS220CO.3 | 220 | CO | 3 | 100
TP-220138023-095CO1E | FA,220138kV,095MVA | Muro separador para trasnformador de 220138kV,95MVA | Glb | 1 | 5728.02 | 046 | MS220CO.3 | MS220CO.3 | 220 | CO | 3 | 95
TP-220138023-090CO1E | FA,220138kV,090MVA | Muro separador para trasnformador de 220138kV,90MVA | Glb | 1 | 5728.02 | 046 | MS220CO.3 | MS220CO.3 | 220 | CO | 3 | 90
TP-220138023-085CO1E | FA,220138kV,085MVA | Muro separador para trasnformador de 220138kV,85MVA | Glb | 1 | 5728.02 | 046 | MS220CO.3 | MS220CO.3 | 220 | CO | 3 | 85
TP-220138023-080CO1E | FA,220138kV,080MVA | Muro separador para trasnformador de 220138kV,80MVA | Glb | 1 | 5728.02 | 046 | MS220CO.3 | MS220CO.3 | 220 | CO | 3 | 80
TP-220138023-075CO1E | FA,220138kV,075MVA | Muro separador para trasnformador de 220138kV,75MVA | Glb | 1 | 5728.02 | 046 | MS220CO.3 | MS220CO.3 | 220 | CO | 3 | 75
TP-220138023-070CO1E | FA,220138kV,070MVA | Muro separador para trasnformador de 220138kV,70MVA | Glb | 1 | 5728.02 | 046 | MS220CO.3 | MS220CO.3 | 220 | CO | 3 | 70
TP-220138023-065CO1E | FA,220138kV,065MVA | Muro separador para trasnformador de 220138kV,65MVA | Glb | 1 | 5728.02 | 046 | MS220CO.3 | MS220CO.3 | 220 | CO | 3 | 65
TP-220138023-060CO1E | FA,220138kV,060MVA | Muro separador para trasnformador de 220138kV,60MVA | Glb | 1 | 5728.02 | 046 | MS220CO.3 | MS220CO.3 | 220 | CO | 3 | 60
TP-220138023-055CO1E | FA,220138kV,055MVA | Muro separador para trasnformador de 220138kV,55MVA | Glb | 1 | 5728.02 | 046 | MS220CO.3 | MS220CO.3 | 220 | CO | 3 | 55
TP-220138023-050CO1E | FA,220138kV,050MVA | Muro separador para trasnformador de 220138kV,50MVA | Glb | 1 | 5728.02 | 046 | MS220CO.3 | MS220CO.3 | 220 | CO | 3 | 50
TP-220138023-045CO1E | FA,220138kV,045MVA | Muro separador para trasnformador de 220138kV,45MVA | Glb | 1 | 5728.02 | 046 | MS220CO.3 | MS220CO.3 | 220 | CO | 3 | 45
TP-220138023-040CO1E | FA,220138kV,040MVA | Muro separador para trasnformador de 220138kV,40MVA | Glb | 1 | 5728.02 | 046 | MS220CO.3 | MS220CO.3 | 220 | CO | 3 | 40
TP-220138023-035CO1E | FA,220138kV,035MVA | Muro separador para trasnformador de 220138kV,35MVA | Glb | 1 | 5728.02 | 046 | MS220CO.3 | MS220CO.3 | 220 | CO | 3 | 35
TP-220138023-030CO1E | FA,220138kV,030MVA | Muro separador para trasnformador de 220138kV,30MVA | Glb | 1 | 5728.02 | 046 | MS220CO.3 | MS220CO.3 | 220 | CO | 3 | 30
TP-220138023-025CO1E | FA,220138kV,025MVA | Muro separador para trasnformador de 220138kV,25MVA | Glb | 1 | 4242.23 | 046 | MS220CO.2 | MS220CO.2 | 220 | CO | 2 | 25
TP-220138023-020CO1E | FA,220138kV,020MVA | Muro separador para trasnformador de 220138kV,20MVA | Glb | 1 | 4242.23 | 046 | MS220CO.2 | MS220CO.2 | 220 | CO | 2 | 20
TP-220060010-300CO1E | FA,220060kV,300MVA | Muro separador para trasnformador de 220060kV,300MVA | Glb | 1 | 5728.02 | 046 | MS220CO.3 | MS220CO.3 | 220 | CO | 3 | 300
TP-220060010-240CO1E | FA,220060kV,240MVA | Muro separador para trasnformador de 220060kV,240MVA | Glb | 1 | 5728.02 | 046 | MS220CO.3 | MS220CO.3 | 220 | CO | 3 | 240
TP-220060010-180CO1E | FA,220060kV,180MVA | Muro separador para trasnformador de 220060kV,180MVA | Glb | 1 | 5728.02 | 046 | MS220CO.3 | MS220CO.3 | 220 | CO | 3 | 180
TP-220060010-120CO1E | FA,220060kV,120MVA | Muro separador para trasnformador de 220060kV,120MVA | Glb | 1 | 5728.02 | 046 | MS220CO.3 | MS220CO.3 | 220 | CO | 3 | 120
TP-220060010-115CO1E | FA,220060kV,115MVA | Muro separador para trasnformador de 220060kV,115MVA | Glb | 1 | 5728.02 | 046 | MS220CO.3 | MS220CO.3 | 220 | CO | 3 | 115
TP-220060010-110CO1E | FA,220060kV,110MVA | Muro separador para trasnformador de 220060kV,110MVA | Glb | 1 | 5728.02 | 046 | MS220CO.3 | MS220CO.3 | 220 | CO | 3 | 110
TP-220060010-105CO1E | FA,220060kV,105MVA | Muro separador para trasnformador de 220060kV,105MVA | Glb | 1 | 5728.02 | 046 | MS220CO.3 | MS220CO.3 | 220 | CO | 3 | 105
TP-220060010-100CO1E | FA,220060kV,100MVA | Muro separador para trasnformador de 220060kV,100MVA | Glb | 1 | 5728.02 | 046 | MS220CO.3 | MS220CO.3 | 220 | CO | 3 | 100
TP-220060010-095CO1E | FA,220060kV,095MVA | Muro separador para trasnformador de 220060kV,95MVA | Glb | 1 | 5728.02 | 046 | MS220CO.3 | MS220CO.3 | 220 | CO | 3 | 95
TP-220060010-090CO1E | FA,220060kV,090MVA | Muro separador para trasnformador de 220060kV,90MVA | Glb | 1 | 5728.02 | 046 | MS220CO.3 | MS220CO.3 | 220 | CO | 3 | 90
TP-220060010-085CO1E | FA,220060kV,085MVA | Muro separador para trasnformador de 220060kV,85MVA | Glb | 1 | 5728.02 | 046 | MS220CO.3 | MS220CO.3 | 220 | CO | 3 | 85
TP-220060010-080CO1E | FA,220060kV,080MVA | Muro separador para trasnformador de 220060kV,80MVA | Glb | 1 | 5728.02 | 046 | MS220CO.3 | MS220CO.3 | 220 | CO | 3 | 80
TP-220060010-075CO1E | FA,220060kV,075MVA | Muro separador para trasnformador de 220060kV,75MVA | Glb | 1 | 5728.02 | 046 | MS220CO.3 | MS220CO.3 | 220 | CO | 3 | 75
TP-220060010-070CO1E | FA,220060kV,070MVA | Muro separador para trasnformador de 220060kV,70MVA | Glb | 1 | 5728.02 | 046 | MS220CO.3 | MS220CO.3 | 220 | CO | 3 | 70
TP-220060010-065CO1E | FA,220060kV,065MVA | Muro separador para trasnformador de 220060kV,65MVA | Glb | 1 | 5728.02 | 046 | MS220CO.3 | MS220CO.3 | 220 | CO | 3 | 65
TP-220060010-060CO1E | FA,220060kV,060MVA | Muro separador para trasnformador de 220060kV,60MVA | Glb | 1 | 5728.02 | 046 | MS220CO.3 | MS220CO.3 | 220 | CO | 3 | 60
TP-220060010-055CO1E | FA,220060kV,055MVA | Muro separador para trasnformador de 220060kV,55MVA | Glb | 1 | 5728.02 | 046 | MS220CO.3 | MS220CO.3 | 220 | CO | 3 | 55
TP-220060010-050CO1E | FA,220060kV,050MVA | Muro separador para trasnformador de 220060kV,50MVA | Glb | 1 | 5728.02 | 046 | MS220CO.3 | MS220CO.3 | 220 | CO | 3 | 50
TP-220060010-045CO1E | FA,220060kV,045MVA | Muro separador para trasnformador de 220060kV,45MVA | Glb | 1 | 5728.02 | 046 | MS220CO.3 | MS220CO.3 | 220 | CO | 3 | 45
TP-220060010-040CO1E | FA,220060kV,040MVA | Muro separador para trasnformador de 220060kV,40MVA | Glb | 1 | 5728.02 | 046 | MS220CO.3 | MS220CO.3 | 220 | CO | 3 | 40
TP-220060010-035CO1E | FA,220060kV,035MVA | Muro separador para trasnformador de 220060kV,35MVA | Glb | 1 | 5728.02 | 046 | MS220CO.3 | MS220CO.3 | 220 | CO | 3 | 35
TP-220060010-030CO1E | FA,220060kV,030MVA | Muro separador para trasnformador de 220060kV,30MVA | Glb | 1 | 5728.02 | 046 | MS220CO.3 | MS220CO.3 | 220 | CO | 3 | 30
TP-220060010-025CO1E | FA,220060kV,025MVA | Muro separador para trasnformador de 220060kV,25MVA | Glb | 1 | 4242.23 | 046 | MS220CO.2 | MS220CO.2 | 220 | CO | 2 | 25
TP-220060010-020CO1E | FA,220060kV,020MVA | Muro separador para trasnformador de 220060kV,20MVA | Glb | 1 | 4242.23 | 046 | MS220CO.2 | MS220CO.2 | 220 | CO | 2 | 20
TP-220060023-300CO1E | FA,220060kV,300MVA | Muro separador para trasnformador de 220060kV,300MVA | Glb | 1 | 5728.02 | 046 | MS220CO.3 | MS220CO.3 | 220 | CO | 3 | 300
TP-220060023-240CO1E | FA,220060kV,240MVA | Muro separador para trasnformador de 220060kV,240MVA | Glb | 1 | 5728.02 | 046 | MS220CO.3 | MS220CO.3 | 220 | CO | 3 | 240
TP-220060023-180CO1E | FA,220060kV,180MVA | Muro separador para trasnformador de 220060kV,180MVA | Glb | 1 | 5728.02 | 046 | MS220CO.3 | MS220CO.3 | 220 | CO | 3 | 180
TP-220060023-120CO1E | FA,220060kV,120MVA | Muro separador para trasnformador de 220060kV,120MVA | Glb | 1 | 5728.02 | 046 | MS220CO.3 | MS220CO.3 | 220 | CO | 3 | 120
TP-220060023-115CO1E | FA,220060kV,115MVA | Muro separador para trasnformador de 220060kV,115MVA | Glb | 1 | 5728.02 | 046 | MS220CO.3 | MS220CO.3 | 220 | CO | 3 | 115
TP-220060023-110CO1E | FA,220060kV,110MVA | Muro separador para trasnformador de 220060kV,110MVA | Glb | 1 | 5728.02 | 046 | MS220CO.3 | MS220CO.3 | 220 | CO | 3 | 110
TP-220060023-105CO1E | FA,220060kV,105MVA | Muro separador para trasnformador de 220060kV,105MVA | Glb | 1 | 5728.02 | 046 | MS220CO.3 | MS220CO.3 | 220 | CO | 3 | 105
TP-220060023-100CO1E | FA,220060kV,100MVA | Muro separador para trasnformador de 220060kV,100MVA | Glb | 1 | 5728.02 | 046 | MS220CO.3 | MS220CO.3 | 220 | CO | 3 | 100
TP-220060023-095CO1E | FA,220060kV,095MVA | Muro separador para trasnformador de 220060kV,95MVA | Glb | 1 | 5728.02 | 046 | MS220CO.3 | MS220CO.3 | 220 | CO | 3 | 95
TP-220060023-090CO1E | FA,220060kV,090MVA | Muro separador para trasnformador de 220060kV,90MVA | Glb | 1 | 5728.02 | 046 | MS220CO.3 | MS220CO.3 | 220 | CO | 3 | 90
TP-220060023-085CO1E | FA,220060kV,085MVA | Muro separador para trasnformador de 220060kV,85MVA | Glb | 1 | 5728.02 | 046 | MS220CO.3 | MS220CO.3 | 220 | CO | 3 | 85
TP-220060023-080CO1E | FA,220060kV,080MVA | Muro separador para trasnformador de 220060kV,80MVA | Glb | 1 | 5728.02 | 046 | MS220CO.3 | MS220CO.3 | 220 | CO | 3 | 80
TP-220060023-075CO1E | FA,220060kV,075MVA | Muro separador para trasnformador de 220060kV,75MVA | Glb | 1 | 5728.02 | 046 | MS220CO.3 | MS220CO.3 | 220 | CO | 3 | 75
TP-220060023-070CO1E | FA,220060kV,070MVA | Muro separador para trasnformador de 220060kV,70MVA | Glb | 1 | 5728.02 | 046 | MS220CO.3 | MS220CO.3 | 220 | CO | 3 | 70
TP-220060023-065CO1E | FA,220060kV,065MVA | Muro separador para trasnformador de 220060kV,65MVA | Glb | 1 | 5728.02 | 046 | MS220CO.3 | MS220CO.3 | 220 | CO | 3 | 65
TP-220060023-060CO1E | FA,220060kV,060MVA | Muro separador para trasnformador de 220060kV,60MVA | Glb | 1 | 5728.02 | 046 | MS220CO.3 | MS220CO.3 | 220 | CO | 3 | 60
TP-220060023-055CO1E | FA,220060kV,055MVA | Muro separador para trasnformador de 220060kV,55MVA | Glb | 1 | 5728.02 | 046 | MS220CO.3 | MS220CO.3 | 220 | CO | 3 | 55
TP-220060023-050CO1E | FA,220060kV,050MVA | Muro separador para trasnformador de 220060kV,50MVA | Glb | 1 | 5728.02 | 046 | MS220CO.3 | MS220CO.3 | 220 | CO | 3 | 50
TP-220060023-045CO1E | FA,220060kV,045MVA | Muro separador para trasnformador de 220060kV,45MVA | Glb | 1 | 5728.02 | 046 | MS220CO.3 | MS220CO.3 | 220 | CO | 3 | 45
TP-220060023-040CO1E | FA,220060kV,040MVA | Muro separador para trasnformador de 220060kV,40MVA | Glb | 1 | 5728.02 | 046 | MS220CO.3 | MS220CO.3 | 220 | CO | 3 | 40
TP-220060023-035CO1E | FA,220060kV,035MVA | Muro separador para trasnformador de 220060kV,35MVA | Glb | 1 | 5728.02 | 046 | MS220CO.3 | MS220CO.3 | 220 | CO | 3 | 35
TP-220060023-030CO1E | FA,220060kV,030MVA | Muro separador para trasnformador de 220060kV,30MVA | Glb | 1 | 5728.02 | 046 | MS220CO.3 | MS220CO.3 | 220 | CO | 3 | 30
TP-220060023-025CO1E | FA,220060kV,025MVA | Muro separador para trasnformador de 220060kV,25MVA | Glb | 1 | 4242.23 | 046 | MS220CO.2 | MS220CO.2 | 220 | CO | 2 | 25
TP-220060023-020CO1E | FA,220060kV,020MVA | Muro separador para trasnformador de 220060kV,20MVA | Glb | 1 | 4242.23 | 046 | MS220CO.2 | MS220CO.2 | 220 | CO | 2 | 20
TP-220060-300CO1E | FA,220060kV,300MVA | Muro separador para trasnformador de 220060kV,300MVA | Glb | 1 | 5728.02 | 046 | MS220CO.3 | MS220CO.3 | 220 | CO | 3 | 300
TP-220060-240CO1E | FA,220060kV,240MVA | Muro separador para trasnformador de 220060kV,240MVA | Glb | 1 | 5728.02 | 046 | MS220CO.3 | MS220CO.3 | 220 | CO | 3 | 240
TP-220060-180CO1E | FA,220060kV,180MVA | Muro separador para trasnformador de 220060kV,180MVA | Glb | 1 | 5728.02 | 046 | MS220CO.3 | MS220CO.3 | 220 | CO | 3 | 180
TP-220060-120CO1E | FA,220060kV,120MVA | Muro separador para trasnformador de 220060kV,120MVA | Glb | 1 | 5728.02 | 046 | MS220CO.3 | MS220CO.3 | 220 | CO | 3 | 120
TP-220060-115CO1E | FA,220060kV,115MVA | Muro separador para trasnformador de 220060kV,115MVA | Glb | 1 | 5728.02 | 046 | MS220CO.3 | MS220CO.3 | 220 | CO | 3 | 115
TP-220060-110CO1E | FA,220060kV,110MVA | Muro separador para trasnformador de 220060kV,110MVA | Glb | 1 | 5728.02 | 046 | MS220CO.3 | MS220CO.3 | 220 | CO | 3 | 110
TP-220060-105CO1E | FA,220060kV,105MVA | Muro separador para trasnformador de 220060kV,105MVA | Glb | 1 | 5728.02 | 046 | MS220CO.3 | MS220CO.3 | 220 | CO | 3 | 105
TP-220060-100CO1E | FA,220060kV,100MVA | Muro separador para trasnformador de 220060kV,100MVA | Glb | 1 | 5728.02 | 046 | MS220CO.3 | MS220CO.3 | 220 | CO | 3 | 100
TP-220060-095CO1E | FA,220060kV,095MVA | Muro separador para trasnformador de 220060kV,95MVA | Glb | 1 | 5728.02 | 046 | MS220CO.3 | MS220CO.3 | 220 | CO | 3 | 95
TP-220060-090CO1E | FA,220060kV,090MVA | Muro separador para trasnformador de 220060kV,90MVA | Glb | 1 | 5728.02 | 046 | MS220CO.3 | MS220CO.3 | 220 | CO | 3 | 90
TP-220060-085CO1E | FA,220060kV,085MVA | Muro separador para trasnformador de 220060kV,85MVA | Glb | 1 | 5728.02 | 046 | MS220CO.3 | MS220CO.3 | 220 | CO | 3 | 85
TP-220060-080CO1E | FA,220060kV,080MVA | Muro separador para trasnformador de 220060kV,80MVA | Glb | 1 | 5728.02 | 046 | MS220CO.3 | MS220CO.3 | 220 | CO | 3 | 80
TP-220060-075CO1E | FA,220060kV,075MVA | Muro separador para trasnformador de 220060kV,75MVA | Glb | 1 | 5728.02 | 046 | MS220CO.3 | MS220CO.3 | 220 | CO | 3 | 75
TP-220060-070CO1E | FA,220060kV,070MVA | Muro separador para trasnformador de 220060kV,70MVA | Glb | 1 | 5728.02 | 046 | MS220CO.3 | MS220CO.3 | 220 | CO | 3 | 70
TP-220060-065CO1E | FA,220060kV,065MVA | Muro separador para trasnformador de 220060kV,65MVA | Glb | 1 | 5728.02 | 046 | MS220CO.3 | MS220CO.3 | 220 | CO | 3 | 65
TP-220060-060CO1E | FA,220060kV,060MVA | Muro separador para trasnformador de 220060kV,60MVA | Glb | 1 | 5728.02 | 046 | MS220CO.3 | MS220CO.3 | 220 | CO | 3 | 60
TP-220060-055CO1E | FA,220060kV,055MVA | Muro separador para trasnformador de 220060kV,55MVA | Glb | 1 | 5728.02 | 046 | MS220CO.3 | MS220CO.3 | 220 | CO | 3 | 55
TP-220060-050CO1E | FA,220060kV,050MVA | Muro separador para trasnformador de 220060kV,50MVA | Glb | 1 | 5728.02 | 046 | MS220CO.3 | MS220CO.3 | 220 | CO | 3 | 50
TP-220060-045CO1E | FA,220060kV,045MVA | Muro separador para trasnformador de 220060kV,45MVA | Glb | 1 | 5728.02 | 046 | MS220CO.3 | MS220CO.3 | 220 | CO | 3 | 45
TP-220060-040CO1E | FA,220060kV,040MVA | Muro separador para trasnformador de 220060kV,40MVA | Glb | 1 | 5728.02 | 046 | MS220CO.3 | MS220CO.3 | 220 | CO | 3 | 40
TP-220060-035CO1E | FA,220060kV,035MVA | Muro separador para trasnformador de 220060kV,35MVA | Glb | 1 | 5728.02 | 046 | MS220CO.3 | MS220CO.3 | 220 | CO | 3 | 35
TP-220060-030CO1E | FA,220060kV,030MVA | Muro separador para trasnformador de 220060kV,30MVA | Glb | 1 | 5728.02 | 046 | MS220CO.3 | MS220CO.3 | 220 | CO | 3 | 30
TP-220060-025CO1E | FA,220060kV,025MVA | Muro separador para trasnformador de 220060kV,25MVA | Glb | 1 | 4242.23 | 046 | MS220CO.2 | MS220CO.2 | 220 | CO | 2 | 25
TP-220060-020CO1E | FA,220060kV,020MVA | Muro separador para trasnformador de 220060kV,20MVA | Glb | 1 | 4242.23 | 046 | MS220CO.2 | MS220CO.2 | 220 | CO | 2 | 20
TP-220023-300CO1E | FA,220023kV,300MVA | Muro separador para trasnformador de 220023kV,300MVA | Glb | 1 | 5728.02 | 046 | MS220CO.3 | MS220CO.3 | 220 | CO | 3 | 300
TP-220023-240CO1E | FA,220023kV,240MVA | Muro separador para trasnformador de 220023kV,240MVA | Glb | 1 | 5728.02 | 046 | MS220CO.3 | MS220CO.3 | 220 | CO | 3 | 240
TP-220023-180CO1E | FA,220023kV,180MVA | Muro separador para trasnformador de 220023kV,180MVA | Glb | 1 | 5728.02 | 046 | MS220CO.3 | MS220CO.3 | 220 | CO | 3 | 180
TP-220023-120CO1E | FA,220023kV,120MVA | Muro separador para trasnformador de 220023kV,120MVA | Glb | 1 | 5728.02 | 046 | MS220CO.3 | MS220CO.3 | 220 | CO | 3 | 120
TP-220023-115CO1E | FA,220023kV,115MVA | Muro separador para trasnformador de 220023kV,115MVA | Glb | 1 | 5728.02 | 046 | MS220CO.3 | MS220CO.3 | 220 | CO | 3 | 115
TP-220023-110CO1E | FA,220023kV,110MVA | Muro separador para trasnformador de 220023kV,110MVA | Glb | 1 | 5728.02 | 046 | MS220CO.3 | MS220CO.3 | 220 | CO | 3 | 110
TP-220023-105CO1E | FA,220023kV,105MVA | Muro separador para trasnformador de 220023kV,105MVA | Glb | 1 | 5728.02 | 046 | MS220CO.3 | MS220CO.3 | 220 | CO | 3 | 105
TP-220023-100CO1E | FA,220023kV,100MVA | Muro separador para trasnformador de 220023kV,100MVA | Glb | 1 | 5728.02 | 046 | MS220CO.3 | MS220CO.3 | 220 | CO | 3 | 100
TP-220023-095CO1E | FA,220023kV,095MVA | Muro separador para trasnformador de 220023kV,95MVA | Glb | 1 | 5728.02 | 046 | MS220CO.3 | MS220CO.3 | 220 | CO | 3 | 95
TP-220023-090CO1E | FA,220023kV,090MVA | Muro separador para trasnformador de 220023kV,90MVA | Glb | 1 | 5728.02 | 046 | MS220CO.3 | MS220CO.3 | 220 | CO | 3 | 90
TP-220023-085CO1E | FA,220023kV,085MVA | Muro separador para trasnformador de 220023kV,85MVA | Glb | 1 | 5728.02 | 046 | MS220CO.3 | MS220CO.3 | 220 | CO | 3 | 85
TP-220023-080CO1E | FA,220023kV,080MVA | Muro separador para trasnformador de 220023kV,80MVA | Glb | 1 | 5728.02 | 046 | MS220CO.3 | MS220CO.3 | 220 | CO | 3 | 80
TP-220023-075CO1E | FA,220023kV,075MVA | Muro separador para trasnformador de 220023kV,75MVA | Glb | 1 | 5728.02 | 046 | MS220CO.3 | MS220CO.3 | 220 | CO | 3 | 75
TP-220023-070CO1E | FA,220023kV,070MVA | Muro separador para trasnformador de 220023kV,70MVA | Glb | 1 | 5728.02 | 046 | MS220CO.3 | MS220CO.3 | 220 | CO | 3 | 70
TP-220023-065CO1E | FA,220023kV,065MVA | Muro separador para trasnformador de 220023kV,65MVA | Glb | 1 | 5728.02 | 046 | MS220CO.3 | MS220CO.3 | 220 | CO | 3 | 65
TP-220023-060CO1E | FA,220023kV,060MVA | Muro separador para trasnformador de 220023kV,60MVA | Glb | 1 | 5728.02 | 046 | MS220CO.3 | MS220CO.3 | 220 | CO | 3 | 60
TP-220023-055CO1E | FA,220023kV,055MVA | Muro separador para trasnformador de 220023kV,55MVA | Glb | 1 | 5728.02 | 046 | MS220CO.3 | MS220CO.3 | 220 | CO | 3 | 55
TP-220023-050CO1E | FA,220023kV,050MVA | Muro separador para trasnformador de 220023kV,50MVA | Glb | 1 | 5728.02 | 046 | MS220CO.3 | MS220CO.3 | 220 | CO | 3 | 50
TP-220023-045CO1E | FA,220023kV,045MVA | Muro separador para trasnformador de 220023kV,45MVA | Glb | 1 | 5728.02 | 046 | MS220CO.3 | MS220CO.3 | 220 | CO | 3 | 45
TP-220023-040CO1E | FA,220023kV,040MVA | Muro separador para trasnformador de 220023kV,40MVA | Glb | 1 | 5728.02 | 046 | MS220CO.3 | MS220CO.3 | 220 | CO | 3 | 40
TP-220023-035CO1E | FA,220023kV,035MVA | Muro separador para trasnformador de 220023kV,35MVA | Glb | 1 | 5728.02 | 046 | MS220CO.3 | MS220CO.3 | 220 | CO | 3 | 35
TP-220023-030CO1E | FA,220023kV,030MVA | Muro separador para trasnformador de 220023kV,30MVA | Glb | 1 | 5728.02 | 046 | MS220CO.3 | MS220CO.3 | 220 | CO | 3 | 30
TP-220023-025CO1E | FA,220023kV,025MVA | Muro separador para trasnformador de 220023kV,25MVA | Glb | 1 | 4242.23 | 046 | MS220CO.2 | MS220CO.2 | 220 | CO | 2 | 25
TP-220023-020CO1E | FA,220023kV,020MVA | Muro separador para trasnformador de 220023kV,20MVA | Glb | 1 | 4242.23 | 046 | MS220CO.2 | MS220CO.2 | 220 | CO | 2 | 20
TP-220010-300CO1E | FA,220010kV,300MVA | Muro separador para trasnformador de 220010kV,300MVA | Glb | 1 | 5728.02 | 046 | MS220CO.3 | MS220CO.3 | 220 | CO | 3 | 300
TP-220010-240CO1E | FA,220010kV,240MVA | Muro separador para trasnformador de 220010kV,240MVA | Glb | 1 | 5728.02 | 046 | MS220CO.3 | MS220CO.3 | 220 | CO | 3 | 240
TP-220010-180CO1E | FA,220010kV,180MVA | Muro separador para trasnformador de 220010kV,180MVA | Glb | 1 | 5728.02 | 046 | MS220CO.3 | MS220CO.3 | 220 | CO | 3 | 180
TP-220010-120CO1E | FA,220010kV,120MVA | Muro separador para trasnformador de 220010kV,120MVA | Glb | 1 | 5728.02 | 046 | MS220CO.3 | MS220CO.3 | 220 | CO | 3 | 120
TP-220010-115CO1E | FA,220010kV,115MVA | Muro separador para trasnformador de 220010kV,115MVA | Glb | 1 | 5728.02 | 046 | MS220CO.3 | MS220CO.3 | 220 | CO | 3 | 115
TP-220010-110CO1E | FA,220010kV,110MVA | Muro separador para trasnformador de 220010kV,110MVA | Glb | 1 | 5728.02 | 046 | MS220CO.3 | MS220CO.3 | 220 | CO | 3 | 110
TP-220010-105CO1E | FA,220010kV,105MVA | Muro separador para trasnformador de 220010kV,105MVA | Glb | 1 | 5728.02 | 046 | MS220CO.3 | MS220CO.3 | 220 | CO | 3 | 105
TP-220010-100CO1E | FA,220010kV,100MVA | Muro separador para trasnformador de 220010kV,100MVA | Glb | 1 | 5728.02 | 046 | MS220CO.3 | MS220CO.3 | 220 | CO | 3 | 100
TP-220010-095CO1E | FA,220010kV,095MVA | Muro separador para trasnformador de 220010kV,95MVA | Glb | 1 | 5728.02 | 046 | MS220CO.3 | MS220CO.3 | 220 | CO | 3 | 95
TP-220010-090CO1E | FA,220010kV,090MVA | Muro separador para trasnformador de 220010kV,90MVA | Glb | 1 | 5728.02 | 046 | MS220CO.3 | MS220CO.3 | 220 | CO | 3 | 90
TP-220010-085CO1E | FA,220010kV,085MVA | Muro separador para trasnformador de 220010kV,85MVA | Glb | 1 | 5728.02 | 046 | MS220CO.3 | MS220CO.3 | 220 | CO | 3 | 85
TP-220010-080CO1E | FA,220010kV,080MVA | Muro separador para trasnformador de 220010kV,80MVA | Glb | 1 | 5728.02 | 046 | MS220CO.3 | MS220CO.3 | 220 | CO | 3 | 80
TP-220010-075CO1E | FA,220010kV,075MVA | Muro separador para trasnformador de 220010kV,75MVA | Glb | 1 | 5728.02 | 046 | MS220CO.3 | MS220CO.3 | 220 | CO | 3 | 75
TP-220010-070CO1E | FA,220010kV,070MVA | Muro separador para trasnformador de 220010kV,70MVA | Glb | 1 | 5728.02 | 046 | MS220CO.3 | MS220CO.3 | 220 | CO | 3 | 70
TP-220010-065CO1E | FA,220010kV,065MVA | Muro separador para trasnformador de 220010kV,65MVA | Glb | 1 | 5728.02 | 046 | MS220CO.3 | MS220CO.3 | 220 | CO | 3 | 65
TP-220010-060CO1E | FA,220010kV,060MVA | Muro separador para trasnformador de 220010kV,60MVA | Glb | 1 | 5728.02 | 046 | MS220CO.3 | MS220CO.3 | 220 | CO | 3 | 60
TP-220010-055CO1E | FA,220010kV,055MVA | Muro separador para trasnformador de 220010kV,55MVA | Glb | 1 | 5728.02 | 046 | MS220CO.3 | MS220CO.3 | 220 | CO | 3 | 55
TP-220010-050CO1E | FA,220010kV,050MVA | Muro separador para trasnformador de 220010kV,50MVA | Glb | 1 | 5728.02 | 046 | MS220CO.3 | MS220CO.3 | 220 | CO | 3 | 50
TP-220010-045CO1E | FA,220010kV,045MVA | Muro separador para trasnformador de 220010kV,45MVA | Glb | 1 | 5728.02 | 046 | MS220CO.3 | MS220CO.3 | 220 | CO | 3 | 45
TP-220010-040CO1E | FA,220010kV,040MVA | Muro separador para trasnformador de 220010kV,40MVA | Glb | 1 | 5728.02 | 046 | MS220CO.3 | MS220CO.3 | 220 | CO | 3 | 40
TP-220010-035CO1E | FA,220010kV,035MVA | Muro separador para trasnformador de 220010kV,35MVA | Glb | 1 | 5728.02 | 046 | MS220CO.3 | MS220CO.3 | 220 | CO | 3 | 35
TP-220010-030CO1E | FA,220010kV,030MVA | Muro separador para trasnformador de 220010kV,30MVA | Glb | 1 | 5728.02 | 046 | MS220CO.3 | MS220CO.3 | 220 | CO | 3 | 30
TP-220010-025CO1E | FA,220010kV,025MVA | Muro separador para trasnformador de 220010kV,25MVA | Glb | 1 | 4242.23 | 046 | MS220CO.2 | MS220CO.2 | 220 | CO | 2 | 25
TP-220010-020CO1E | FA,220010kV,020MVA | Muro separador para trasnformador de 220010kV,20MVA | Glb | 1 | 4242.23 | 046 | MS220CO.2 | MS220CO.2 | 220 | CO | 2 | 20
TP-220138010-300SI2E | FA,220138kV,300MVA | Muro separador para trasnformador de 220138kV,300MVA | Glb | 1 | 6596.32 | 046 | MS220SI.3 | MS220SI.3 | 220 | SI | 3 | 300
TP-220138010-240SI2E | FA,220138kV,240MVA | Muro separador para trasnformador de 220138kV,240MVA | Glb | 1 | 6596.32 | 046 | MS220SI.3 | MS220SI.3 | 220 | SI | 3 | 240
TP-220138010-180SI2E | FA,220138kV,180MVA | Muro separador para trasnformador de 220138kV,180MVA | Glb | 1 | 6596.32 | 046 | MS220SI.3 | MS220SI.3 | 220 | SI | 3 | 180
TP-220138010-120SI2E | FA,220138kV,120MVA | Muro separador para trasnformador de 220138kV,120MVA | Glb | 1 | 6596.32 | 046 | MS220SI.3 | MS220SI.3 | 220 | SI | 3 | 120
TP-220138010-115SI2E | FA,220138kV,115MVA | Muro separador para trasnformador de 220138kV,115MVA | Glb | 1 | 6596.32 | 046 | MS220SI.3 | MS220SI.3 | 220 | SI | 3 | 115
TP-220138010-110SI2E | FA,220138kV,110MVA | Muro separador para trasnformador de 220138kV,110MVA | Glb | 1 | 6596.32 | 046 | MS220SI.3 | MS220SI.3 | 220 | SI | 3 | 110
TP-220138010-105SI2E | FA,220138kV,105MVA | Muro separador para trasnformador de 220138kV,105MVA | Glb | 1 | 6596.32 | 046 | MS220SI.3 | MS220SI.3 | 220 | SI | 3 | 105
TP-220138010-100SI2E | FA,220138kV,100MVA | Muro separador para trasnformador de 220138kV,100MVA | Glb | 1 | 6596.32 | 046 | MS220SI.3 | MS220SI.3 | 220 | SI | 3 | 100
TP-220138010-095SI2E | FA,220138kV,095MVA | Muro separador para trasnformador de 220138kV,95MVA | Glb | 1 | 6596.32 | 046 | MS220SI.3 | MS220SI.3 | 220 | SI | 3 | 95
TP-220138010-090SI2E | FA,220138kV,090MVA | Muro separador para trasnformador de 220138kV,90MVA | Glb | 1 | 6596.32 | 046 | MS220SI.3 | MS220SI.3 | 220 | SI | 3 | 90
TP-220138010-085SI2E | FA,220138kV,085MVA | Muro separador para trasnformador de 220138kV,85MVA | Glb | 1 | 6596.32 | 046 | MS220SI.3 | MS220SI.3 | 220 | SI | 3 | 85
TP-220138010-080SI2E | FA,220138kV,080MVA | Muro separador para trasnformador de 220138kV,80MVA | Glb | 1 | 6596.32 | 046 | MS220SI.3 | MS220SI.3 | 220 | SI | 3 | 80
TP-220138010-075SI2E | FA,220138kV,075MVA | Muro separador para trasnformador de 220138kV,75MVA | Glb | 1 | 6596.32 | 046 | MS220SI.3 | MS220SI.3 | 220 | SI | 3 | 75
TP-220138010-070SI2E | FA,220138kV,070MVA | Muro separador para trasnformador de 220138kV,70MVA | Glb | 1 | 6596.32 | 046 | MS220SI.3 | MS220SI.3 | 220 | SI | 3 | 70
TP-220138010-065SI2E | FA,220138kV,065MVA | Muro separador para trasnformador de 220138kV,65MVA | Glb | 1 | 6596.32 | 046 | MS220SI.3 | MS220SI.3 | 220 | SI | 3 | 65
TP-220138010-060SI2E | FA,220138kV,060MVA | Muro separador para trasnformador de 220138kV,60MVA | Glb | 1 | 6596.32 | 046 | MS220SI.3 | MS220SI.3 | 220 | SI | 3 | 60
TP-220138010-055SI2E | FA,220138kV,055MVA | Muro separador para trasnformador de 220138kV,55MVA | Glb | 1 | 6596.32 | 046 | MS220SI.3 | MS220SI.3 | 220 | SI | 3 | 55
TP-220138010-050SI2E | FA,220138kV,050MVA | Muro separador para trasnformador de 220138kV,50MVA | Glb | 1 | 6596.32 | 046 | MS220SI.3 | MS220SI.3 | 220 | SI | 3 | 50
TP-220138010-045SI2E | FA,220138kV,045MVA | Muro separador para trasnformador de 220138kV,45MVA | Glb | 1 | 6596.32 | 046 | MS220SI.3 | MS220SI.3 | 220 | SI | 3 | 45
TP-220138010-040SI2E | FA,220138kV,040MVA | Muro separador para trasnformador de 220138kV,40MVA | Glb | 1 | 6596.32 | 046 | MS220SI.3 | MS220SI.3 | 220 | SI | 3 | 40
TP-220138010-035SI2E | FA,220138kV,035MVA | Muro separador para trasnformador de 220138kV,35MVA | Glb | 1 | 6596.32 | 046 | MS220SI.3 | MS220SI.3 | 220 | SI | 3 | 35
TP-220138010-030SI2E | FA,220138kV,030MVA | Muro separador para trasnformador de 220138kV,30MVA | Glb | 1 | 6596.32 | 046 | MS220SI.3 | MS220SI.3 | 220 | SI | 3 | 30
TP-220138010-025SI2E | FA,220138kV,025MVA | Muro separador para trasnformador de 220138kV,25MVA | Glb | 1 | 4875.6 | 046 | MS220SI.2 | MS220SI.2 | 220 | SI | 2 | 25
TP-220138010-020SI2E | FA,220138kV,020MVA | Muro separador para trasnformador de 220138kV,20MVA | Glb | 1 | 4875.6 | 046 | MS220SI.2 | MS220SI.2 | 220 | SI | 2 | 20
TP-220138023-300SI2E | FA,220138kV,300MVA | Muro separador para trasnformador de 220138kV,300MVA | Glb | 1 | 6596.32 | 046 | MS220SI.3 | MS220SI.3 | 220 | SI | 3 | 300
TP-220138023-240SI2E | FA,220138kV,240MVA | Muro separador para trasnformador de 220138kV,240MVA | Glb | 1 | 6596.32 | 046 | MS220SI.3 | MS220SI.3 | 220 | SI | 3 | 240
TP-220138023-180SI2E | FA,220138kV,180MVA | Muro separador para trasnformador de 220138kV,180MVA | Glb | 1 | 6596.32 | 046 | MS220SI.3 | MS220SI.3 | 220 | SI | 3 | 180
TP-220138023-120SI2E | FA,220138kV,120MVA | Muro separador para trasnformador de 220138kV,120MVA | Glb | 1 | 6596.32 | 046 | MS220SI.3 | MS220SI.3 | 220 | SI | 3 | 120
TP-220138023-115SI2E | FA,220138kV,115MVA | Muro separador para trasnformador de 220138kV,115MVA | Glb | 1 | 6596.32 | 046 | MS220SI.3 | MS220SI.3 | 220 | SI | 3 | 115
TP-220138023-110SI2E | FA,220138kV,110MVA | Muro separador para trasnformador de 220138kV,110MVA | Glb | 1 | 6596.32 | 046 | MS220SI.3 | MS220SI.3 | 220 | SI | 3 | 110
TP-220138023-105SI2E | FA,220138kV,105MVA | Muro separador para trasnformador de 220138kV,105MVA | Glb | 1 | 6596.32 | 046 | MS220SI.3 | MS220SI.3 | 220 | SI | 3 | 105
TP-220138023-100SI2E | FA,220138kV,100MVA | Muro separador para trasnformador de 220138kV,100MVA | Glb | 1 | 6596.32 | 046 | MS220SI.3 | MS220SI.3 | 220 | SI | 3 | 100
TP-220138023-095SI2E | FA,220138kV,095MVA | Muro separador para trasnformador de 220138kV,95MVA | Glb | 1 | 6596.32 | 046 | MS220SI.3 | MS220SI.3 | 220 | SI | 3 | 95
TP-220138023-090SI2E | FA,220138kV,090MVA | Muro separador para trasnformador de 220138kV,90MVA | Glb | 1 | 6596.32 | 046 | MS220SI.3 | MS220SI.3 | 220 | SI | 3 | 90
TP-220138023-085SI2E | FA,220138kV,085MVA | Muro separador para trasnformador de 220138kV,85MVA | Glb | 1 | 6596.32 | 046 | MS220SI.3 | MS220SI.3 | 220 | SI | 3 | 85
TP-220138023-080SI2E | FA,220138kV,080MVA | Muro separador para trasnformador de 220138kV,80MVA | Glb | 1 | 6596.32 | 046 | MS220SI.3 | MS220SI.3 | 220 | SI | 3 | 80
TP-220138023-075SI2E | FA,220138kV,075MVA | Muro separador para trasnformador de 220138kV,75MVA | Glb | 1 | 6596.32 | 046 | MS220SI.3 | MS220SI.3 | 220 | SI | 3 | 75
TP-220138023-070SI2E | FA,220138kV,070MVA | Muro separador para trasnformador de 220138kV,70MVA | Glb | 1 | 6596.32 | 046 | MS220SI.3 | MS220SI.3 | 220 | SI | 3 | 70
TP-220138023-065SI2E | FA,220138kV,065MVA | Muro separador para trasnformador de 220138kV,65MVA | Glb | 1 | 6596.32 | 046 | MS220SI.3 | MS220SI.3 | 220 | SI | 3 | 65
TP-220138023-060SI2E | FA,220138kV,060MVA | Muro separador para trasnformador de 220138kV,60MVA | Glb | 1 | 6596.32 | 046 | MS220SI.3 | MS220SI.3 | 220 | SI | 3 | 60
TP-220138023-055SI2E | FA,220138kV,055MVA | Muro separador para trasnformador de 220138kV,55MVA | Glb | 1 | 6596.32 | 046 | MS220SI.3 | MS220SI.3 | 220 | SI | 3 | 55
TP-220138023-050SI2E | FA,220138kV,050MVA | Muro separador para trasnformador de 220138kV,50MVA | Glb | 1 | 6596.32 | 046 | MS220SI.3 | MS220SI.3 | 220 | SI | 3 | 50
TP-220138023-045SI2E | FA,220138kV,045MVA | Muro separador para trasnformador de 220138kV,45MVA | Glb | 1 | 6596.32 | 046 | MS220SI.3 | MS220SI.3 | 220 | SI | 3 | 45
TP-220138023-040SI2E | FA,220138kV,040MVA | Muro separador para trasnformador de 220138kV,40MVA | Glb | 1 | 6596.32 | 046 | MS220SI.3 | MS220SI.3 | 220 | SI | 3 | 40
TP-220138023-035SI2E | FA,220138kV,035MVA | Muro separador para trasnformador de 220138kV,35MVA | Glb | 1 | 6596.32 | 046 | MS220SI.3 | MS220SI.3 | 220 | SI | 3 | 35
TP-220138023-030SI2E | FA,220138kV,030MVA | Muro separador para trasnformador de 220138kV,30MVA | Glb | 1 | 6596.32 | 046 | MS220SI.3 | MS220SI.3 | 220 | SI | 3 | 30
TP-220138023-025SI2E | FA,220138kV,025MVA | Muro separador para trasnformador de 220138kV,25MVA | Glb | 1 | 4875.6 | 046 | MS220SI.2 | MS220SI.2 | 220 | SI | 2 | 25
TP-220138023-020SI2E | FA,220138kV,020MVA | Muro separador para trasnformador de 220138kV,20MVA | Glb | 1 | 4875.6 | 046 | MS220SI.2 | MS220SI.2 | 220 | SI | 2 | 20
TP-220060010-300SI2E | FA,220060kV,300MVA | Muro separador para trasnformador de 220060kV,300MVA | Glb | 1 | 6596.32 | 046 | MS220SI.3 | MS220SI.3 | 220 | SI | 3 | 300
TP-220060010-240SI2E | FA,220060kV,240MVA | Muro separador para trasnformador de 220060kV,240MVA | Glb | 1 | 6596.32 | 046 | MS220SI.3 | MS220SI.3 | 220 | SI | 3 | 240
TP-220060010-180SI2E | FA,220060kV,180MVA | Muro separador para trasnformador de 220060kV,180MVA | Glb | 1 | 6596.32 | 046 | MS220SI.3 | MS220SI.3 | 220 | SI | 3 | 180
TP-220060010-120SI2E | FA,220060kV,120MVA | Muro separador para trasnformador de 220060kV,120MVA | Glb | 1 | 6596.32 | 046 | MS220SI.3 | MS220SI.3 | 220 | SI | 3 | 120
TP-220060010-115SI2E | FA,220060kV,115MVA | Muro separador para trasnformador de 220060kV,115MVA | Glb | 1 | 6596.32 | 046 | MS220SI.3 | MS220SI.3 | 220 | SI | 3 | 115
TP-220060010-110SI2E | FA,220060kV,110MVA | Muro separador para trasnformador de 220060kV,110MVA | Glb | 1 | 6596.32 | 046 | MS220SI.3 | MS220SI.3 | 220 | SI | 3 | 110
TP-220060010-105SI2E | FA,220060kV,105MVA | Muro separador para trasnformador de 220060kV,105MVA | Glb | 1 | 6596.32 | 046 | MS220SI.3 | MS220SI.3 | 220 | SI | 3 | 105
TP-220060010-100SI2E | FA,220060kV,100MVA | Muro separador para trasnformador de 220060kV,100MVA | Glb | 1 | 6596.32 | 046 | MS220SI.3 | MS220SI.3 | 220 | SI | 3 | 100
TP-220060010-095SI2E | FA,220060kV,095MVA | Muro separador para trasnformador de 220060kV,95MVA | Glb | 1 | 6596.32 | 046 | MS220SI.3 | MS220SI.3 | 220 | SI | 3 | 95
TP-220060010-090SI2E | FA,220060kV,090MVA | Muro separador para trasnformador de 220060kV,90MVA | Glb | 1 | 6596.32 | 046 | MS220SI.3 | MS220SI.3 | 220 | SI | 3 | 90
TP-220060010-085SI2E | FA,220060kV,085MVA | Muro separador para trasnformador de 220060kV,85MVA | Glb | 1 | 6596.32 | 046 | MS220SI.3 | MS220SI.3 | 220 | SI | 3 | 85
TP-220060010-080SI2E | FA,220060kV,080MVA | Muro separador para trasnformador de 220060kV,80MVA | Glb | 1 | 6596.32 | 046 | MS220SI.3 | MS220SI.3 | 220 | SI | 3 | 80
TP-220060010-075SI2E | FA,220060kV,075MVA | Muro separador para trasnformador de 220060kV,75MVA | Glb | 1 | 6596.32 | 046 | MS220SI.3 | MS220SI.3 | 220 | SI | 3 | 75
TP-220060010-070SI2E | FA,220060kV,070MVA | Muro separador para trasnformador de 220060kV,70MVA | Glb | 1 | 6596.32 | 046 | MS220SI.3 | MS220SI.3 | 220 | SI | 3 | 70
TP-220060010-065SI2E | FA,220060kV,065MVA | Muro separador para trasnformador de 220060kV,65MVA | Glb | 1 | 6596.32 | 046 | MS220SI.3 | MS220SI.3 | 220 | SI | 3 | 65
TP-220060010-060SI2E | FA,220060kV,060MVA | Muro separador para trasnformador de 220060kV,60MVA | Glb | 1 | 6596.32 | 046 | MS220SI.3 | MS220SI.3 | 220 | SI | 3 | 60
TP-220060010-055SI2E | FA,220060kV,055MVA | Muro separador para trasnformador de 220060kV,55MVA | Glb | 1 | 6596.32 | 046 | MS220SI.3 | MS220SI.3 | 220 | SI | 3 | 55
TP-220060010-050SI2E | FA,220060kV,050MVA | Muro separador para trasnformador de 220060kV,50MVA | Glb | 1 | 6596.32 | 046 | MS220SI.3 | MS220SI.3 | 220 | SI | 3 | 50
TP-220060010-045SI2E | FA,220060kV,045MVA | Muro separador para trasnformador de 220060kV,45MVA | Glb | 1 | 6596.32 | 046 | MS220SI.3 | MS220SI.3 | 220 | SI | 3 | 45
TP-220060010-040SI2E | FA,220060kV,040MVA | Muro separador para trasnformador de 220060kV,40MVA | Glb | 1 | 6596.32 | 046 | MS220SI.3 | MS220SI.3 | 220 | SI | 3 | 40
TP-220060010-035SI2E | FA,220060kV,035MVA | Muro separador para trasnformador de 220060kV,35MVA | Glb | 1 | 6596.32 | 046 | MS220SI.3 | MS220SI.3 | 220 | SI | 3 | 35
TP-220060010-030SI2E | FA,220060kV,030MVA | Muro separador para trasnformador de 220060kV,30MVA | Glb | 1 | 6596.32 | 046 | MS220SI.3 | MS220SI.3 | 220 | SI | 3 | 30
TP-220060010-025SI2E | FA,220060kV,025MVA | Muro separador para trasnformador de 220060kV,25MVA | Glb | 1 | 4875.6 | 046 | MS220SI.2 | MS220SI.2 | 220 | SI | 2 | 25
TP-220060010-020SI2E | FA,220060kV,020MVA | Muro separador para trasnformador de 220060kV,20MVA | Glb | 1 | 4875.6 | 046 | MS220SI.2 | MS220SI.2 | 220 | SI | 2 | 20
TP-220060023-300SI2E | FA,220060kV,300MVA | Muro separador para trasnformador de 220060kV,300MVA | Glb | 1 | 6596.32 | 046 | MS220SI.3 | MS220SI.3 | 220 | SI | 3 | 300
TP-220060023-240SI2E | FA,220060kV,240MVA | Muro separador para trasnformador de 220060kV,240MVA | Glb | 1 | 6596.32 | 046 | MS220SI.3 | MS220SI.3 | 220 | SI | 3 | 240
TP-220060023-180SI2E | FA,220060kV,180MVA | Muro separador para trasnformador de 220060kV,180MVA | Glb | 1 | 6596.32 | 046 | MS220SI.3 | MS220SI.3 | 220 | SI | 3 | 180
TP-220060023-120SI2E | FA,220060kV,120MVA | Muro separador para trasnformador de 220060kV,120MVA | Glb | 1 | 6596.32 | 046 | MS220SI.3 | MS220SI.3 | 220 | SI | 3 | 120
TP-220060023-115SI2E | FA,220060kV,115MVA | Muro separador para trasnformador de 220060kV,115MVA | Glb | 1 | 6596.32 | 046 | MS220SI.3 | MS220SI.3 | 220 | SI | 3 | 115
TP-220060023-110SI2E | FA,220060kV,110MVA | Muro separador para trasnformador de 220060kV,110MVA | Glb | 1 | 6596.32 | 046 | MS220SI.3 | MS220SI.3 | 220 | SI | 3 | 110
TP-220060023-105SI2E | FA,220060kV,105MVA | Muro separador para trasnformador de 220060kV,105MVA | Glb | 1 | 6596.32 | 046 | MS220SI.3 | MS220SI.3 | 220 | SI | 3 | 105
TP-220060023-100SI2E | FA,220060kV,100MVA | Muro separador para trasnformador de 220060kV,100MVA | Glb | 1 | 6596.32 | 046 | MS220SI.3 | MS220SI.3 | 220 | SI | 3 | 100
TP-220060023-095SI2E | FA,220060kV,095MVA | Muro separador para trasnformador de 220060kV,95MVA | Glb | 1 | 6596.32 | 046 | MS220SI.3 | MS220SI.3 | 220 | SI | 3 | 95
TP-220060023-090SI2E | FA,220060kV,090MVA | Muro separador para trasnformador de 220060kV,90MVA | Glb | 1 | 6596.32 | 046 | MS220SI.3 | MS220SI.3 | 220 | SI | 3 | 90
TP-220060023-085SI2E | FA,220060kV,085MVA | Muro separador para trasnformador de 220060kV,85MVA | Glb | 1 | 6596.32 | 046 | MS220SI.3 | MS220SI.3 | 220 | SI | 3 | 85
TP-220060023-080SI2E | FA,220060kV,080MVA | Muro separador para trasnformador de 220060kV,80MVA | Glb | 1 | 6596.32 | 046 | MS220SI.3 | MS220SI.3 | 220 | SI | 3 | 80
TP-220060023-075SI2E | FA,220060kV,075MVA | Muro separador para trasnformador de 220060kV,75MVA | Glb | 1 | 6596.32 | 046 | MS220SI.3 | MS220SI.3 | 220 | SI | 3 | 75
TP-220060023-070SI2E | FA,220060kV,070MVA | Muro separador para trasnformador de 220060kV,70MVA | Glb | 1 | 6596.32 | 046 | MS220SI.3 | MS220SI.3 | 220 | SI | 3 | 70
TP-220060023-065SI2E | FA,220060kV,065MVA | Muro separador para trasnformador de 220060kV,65MVA | Glb | 1 | 6596.32 | 046 | MS220SI.3 | MS220SI.3 | 220 | SI | 3 | 65
TP-220060023-060SI2E | FA,220060kV,060MVA | Muro separador para trasnformador de 220060kV,60MVA | Glb | 1 | 6596.32 | 046 | MS220SI.3 | MS220SI.3 | 220 | SI | 3 | 60
TP-220060023-055SI2E | FA,220060kV,055MVA | Muro separador para trasnformador de 220060kV,55MVA | Glb | 1 | 6596.32 | 046 | MS220SI.3 | MS220SI.3 | 220 | SI | 3 | 55
TP-220060023-050SI2E | FA,220060kV,050MVA | Muro separador para trasnformador de 220060kV,50MVA | Glb | 1 | 6596.32 | 046 | MS220SI.3 | MS220SI.3 | 220 | SI | 3 | 50
TP-220060023-045SI2E | FA,220060kV,045MVA | Muro separador para trasnformador de 220060kV,45MVA | Glb | 1 | 6596.32 | 046 | MS220SI.3 | MS220SI.3 | 220 | SI | 3 | 45
TP-220060023-040SI2E | FA,220060kV,040MVA | Muro separador para trasnformador de 220060kV,40MVA | Glb | 1 | 6596.32 | 046 | MS220SI.3 | MS220SI.3 | 220 | SI | 3 | 40
TP-220060023-035SI2E | FA,220060kV,035MVA | Muro separador para trasnformador de 220060kV,35MVA | Glb | 1 | 6596.32 | 046 | MS220SI.3 | MS220SI.3 | 220 | SI | 3 | 35
TP-220060023-030SI2E | FA,220060kV,030MVA | Muro separador para trasnformador de 220060kV,30MVA | Glb | 1 | 6596.32 | 046 | MS220SI.3 | MS220SI.3 | 220 | SI | 3 | 30
TP-220060023-025SI2E | FA,220060kV,025MVA | Muro separador para trasnformador de 220060kV,25MVA | Glb | 1 | 4875.6 | 046 | MS220SI.2 | MS220SI.2 | 220 | SI | 2 | 25
TP-220060023-020SI2E | FA,220060kV,020MVA | Muro separador para trasnformador de 220060kV,20MVA | Glb | 1 | 4875.6 | 046 | MS220SI.2 | MS220SI.2 | 220 | SI | 2 | 20
TP-220060-300SI2E | FA,220060kV,300MVA | Muro separador para trasnformador de 220060kV,300MVA | Glb | 1 | 6596.32 | 046 | MS220SI.3 | MS220SI.3 | 220 | SI | 3 | 300
TP-220060-240SI2E | FA,220060kV,240MVA | Muro separador para trasnformador de 220060kV,240MVA | Glb | 1 | 6596.32 | 046 | MS220SI.3 | MS220SI.3 | 220 | SI | 3 | 240
TP-220060-180SI2E | FA,220060kV,180MVA | Muro separador para trasnformador de 220060kV,180MVA | Glb | 1 | 6596.32 | 046 | MS220SI.3 | MS220SI.3 | 220 | SI | 3 | 180
TP-220060-120SI2E | FA,220060kV,120MVA | Muro separador para trasnformador de 220060kV,120MVA | Glb | 1 | 6596.32 | 046 | MS220SI.3 | MS220SI.3 | 220 | SI | 3 | 120
TP-220060-115SI2E | FA,220060kV,115MVA | Muro separador para trasnformador de 220060kV,115MVA | Glb | 1 | 6596.32 | 046 | MS220SI.3 | MS220SI.3 | 220 | SI | 3 | 115
TP-220060-110SI2E | FA,220060kV,110MVA | Muro separador para trasnformador de 220060kV,110MVA | Glb | 1 | 6596.32 | 046 | MS220SI.3 | MS220SI.3 | 220 | SI | 3 | 110
TP-220060-105SI2E | FA,220060kV,105MVA | Muro separador para trasnformador de 220060kV,105MVA | Glb | 1 | 6596.32 | 046 | MS220SI.3 | MS220SI.3 | 220 | SI | 3 | 105
TP-220060-100SI2E | FA,220060kV,100MVA | Muro separador para trasnformador de 220060kV,100MVA | Glb | 1 | 6596.32 | 046 | MS220SI.3 | MS220SI.3 | 220 | SI | 3 | 100
TP-220060-095SI2E | FA,220060kV,095MVA | Muro separador para trasnformador de 220060kV,95MVA | Glb | 1 | 6596.32 | 046 | MS220SI.3 | MS220SI.3 | 220 | SI | 3 | 95
TP-220060-090SI2E | FA,220060kV,090MVA | Muro separador para trasnformador de 220060kV,90MVA | Glb | 1 | 6596.32 | 046 | MS220SI.3 | MS220SI.3 | 220 | SI | 3 | 90
TP-220060-085SI2E | FA,220060kV,085MVA | Muro separador para trasnformador de 220060kV,85MVA | Glb | 1 | 6596.32 | 046 | MS220SI.3 | MS220SI.3 | 220 | SI | 3 | 85
TP-220060-080SI2E | FA,220060kV,080MVA | Muro separador para trasnformador de 220060kV,80MVA | Glb | 1 | 6596.32 | 046 | MS220SI.3 | MS220SI.3 | 220 | SI | 3 | 80
TP-220060-075SI2E | FA,220060kV,075MVA | Muro separador para trasnformador de 220060kV,75MVA | Glb | 1 | 6596.32 | 046 | MS220SI.3 | MS220SI.3 | 220 | SI | 3 | 75
TP-220060-070SI2E | FA,220060kV,070MVA | Muro separador para trasnformador de 220060kV,70MVA | Glb | 1 | 6596.32 | 046 | MS220SI.3 | MS220SI.3 | 220 | SI | 3 | 70
TP-220060-065SI2E | FA,220060kV,065MVA | Muro separador para trasnformador de 220060kV,65MVA | Glb | 1 | 6596.32 | 046 | MS220SI.3 | MS220SI.3 | 220 | SI | 3 | 65
TP-220060-060SI2E | FA,220060kV,060MVA | Muro separador para trasnformador de 220060kV,60MVA | Glb | 1 | 6596.32 | 046 | MS220SI.3 | MS220SI.3 | 220 | SI | 3 | 60
TP-220060-055SI2E | FA,220060kV,055MVA | Muro separador para trasnformador de 220060kV,55MVA | Glb | 1 | 6596.32 | 046 | MS220SI.3 | MS220SI.3 | 220 | SI | 3 | 55
TP-220060-050SI2E | FA,220060kV,050MVA | Muro separador para trasnformador de 220060kV,50MVA | Glb | 1 | 6596.32 | 046 | MS220SI.3 | MS220SI.3 | 220 | SI | 3 | 50
TP-220060-045SI2E | FA,220060kV,045MVA | Muro separador para trasnformador de 220060kV,45MVA | Glb | 1 | 6596.32 | 046 | MS220SI.3 | MS220SI.3 | 220 | SI | 3 | 45
TP-220060-040SI2E | FA,220060kV,040MVA | Muro separador para trasnformador de 220060kV,40MVA | Glb | 1 | 6596.32 | 046 | MS220SI.3 | MS220SI.3 | 220 | SI | 3 | 40
TP-220060-035SI2E | FA,220060kV,035MVA | Muro separador para trasnformador de 220060kV,35MVA | Glb | 1 | 6596.32 | 046 | MS220SI.3 | MS220SI.3 | 220 | SI | 3 | 35
TP-220060-030SI2E | FA,220060kV,030MVA | Muro separador para trasnformador de 220060kV,30MVA | Glb | 1 | 6596.32 | 046 | MS220SI.3 | MS220SI.3 | 220 | SI | 3 | 30
TP-220060-025SI2E | FA,220060kV,025MVA | Muro separador para trasnformador de 220060kV,25MVA | Glb | 1 | 4875.6 | 046 | MS220SI.2 | MS220SI.2 | 220 | SI | 2 | 25
TP-220060-020SI2E | FA,220060kV,020MVA | Muro separador para trasnformador de 220060kV,20MVA | Glb | 1 | 4875.6 | 046 | MS220SI.2 | MS220SI.2 | 220 | SI | 2 | 20
TP-220023-300SI2E | FA,220023kV,300MVA | Muro separador para trasnformador de 220023kV,300MVA | Glb | 1 | 6596.32 | 046 | MS220SI.3 | MS220SI.3 | 220 | SI | 3 | 300
TP-220023-240SI2E | FA,220023kV,240MVA | Muro separador para trasnformador de 220023kV,240MVA | Glb | 1 | 6596.32 | 046 | MS220SI.3 | MS220SI.3 | 220 | SI | 3 | 240
TP-220023-180SI2E | FA,220023kV,180MVA | Muro separador para trasnformador de 220023kV,180MVA | Glb | 1 | 6596.32 | 046 | MS220SI.3 | MS220SI.3 | 220 | SI | 3 | 180
TP-220023-120SI2E | FA,220023kV,120MVA | Muro separador para trasnformador de 220023kV,120MVA | Glb | 1 | 6596.32 | 046 | MS220SI.3 | MS220SI.3 | 220 | SI | 3 | 120
TP-220023-115SI2E | FA,220023kV,115MVA | Muro separador para trasnformador de 220023kV,115MVA | Glb | 1 | 6596.32 | 046 | MS220SI.3 | MS220SI.3 | 220 | SI | 3 | 115
TP-220023-110SI2E | FA,220023kV,110MVA | Muro separador para trasnformador de 220023kV,110MVA | Glb | 1 | 6596.32 | 046 | MS220SI.3 | MS220SI.3 | 220 | SI | 3 | 110
TP-220023-105SI2E | FA,220023kV,105MVA | Muro separador para trasnformador de 220023kV,105MVA | Glb | 1 | 6596.32 | 046 | MS220SI.3 | MS220SI.3 | 220 | SI | 3 | 105
TP-220023-100SI2E | FA,220023kV,100MVA | Muro separador para trasnformador de 220023kV,100MVA | Glb | 1 | 6596.32 | 046 | MS220SI.3 | MS220SI.3 | 220 | SI | 3 | 100
TP-220023-095SI2E | FA,220023kV,095MVA | Muro separador para trasnformador de 220023kV,95MVA | Glb | 1 | 6596.32 | 046 | MS220SI.3 | MS220SI.3 | 220 | SI | 3 | 95
TP-220023-090SI2E | FA,220023kV,090MVA | Muro separador para trasnformador de 220023kV,90MVA | Glb | 1 | 6596.32 | 046 | MS220SI.3 | MS220SI.3 | 220 | SI | 3 | 90
TP-220023-085SI2E | FA,220023kV,085MVA | Muro separador para trasnformador de 220023kV,85MVA | Glb | 1 | 6596.32 | 046 | MS220SI.3 | MS220SI.3 | 220 | SI | 3 | 85
TP-220023-080SI2E | FA,220023kV,080MVA | Muro separador para trasnformador de 220023kV,80MVA | Glb | 1 | 6596.32 | 046 | MS220SI.3 | MS220SI.3 | 220 | SI | 3 | 80
TP-220023-075SI2E | FA,220023kV,075MVA | Muro separador para trasnformador de 220023kV,75MVA | Glb | 1 | 6596.32 | 046 | MS220SI.3 | MS220SI.3 | 220 | SI | 3 | 75
TP-220023-070SI2E | FA,220023kV,070MVA | Muro separador para trasnformador de 220023kV,70MVA | Glb | 1 | 6596.32 | 046 | MS220SI.3 | MS220SI.3 | 220 | SI | 3 | 70
TP-220023-065SI2E | FA,220023kV,065MVA | Muro separador para trasnformador de 220023kV,65MVA | Glb | 1 | 6596.32 | 046 | MS220SI.3 | MS220SI.3 | 220 | SI | 3 | 65
TP-220023-060SI2E | FA,220023kV,060MVA | Muro separador para trasnformador de 220023kV,60MVA | Glb | 1 | 6596.32 | 046 | MS220SI.3 | MS220SI.3 | 220 | SI | 3 | 60
TP-220023-055SI2E | FA,220023kV,055MVA | Muro separador para trasnformador de 220023kV,55MVA | Glb | 1 | 6596.32 | 046 | MS220SI.3 | MS220SI.3 | 220 | SI | 3 | 55
TP-220023-050SI2E | FA,220023kV,050MVA | Muro separador para trasnformador de 220023kV,50MVA | Glb | 1 | 6596.32 | 046 | MS220SI.3 | MS220SI.3 | 220 | SI | 3 | 50
TP-220023-045SI2E | FA,220023kV,045MVA | Muro separador para trasnformador de 220023kV,45MVA | Glb | 1 | 6596.32 | 046 | MS220SI.3 | MS220SI.3 | 220 | SI | 3 | 45
TP-220023-040SI2E | FA,220023kV,040MVA | Muro separador para trasnformador de 220023kV,40MVA | Glb | 1 | 6596.32 | 046 | MS220SI.3 | MS220SI.3 | 220 | SI | 3 | 40
TP-220023-035SI2E | FA,220023kV,035MVA | Muro separador para trasnformador de 220023kV,35MVA | Glb | 1 | 6596.32 | 046 | MS220SI.3 | MS220SI.3 | 220 | SI | 3 | 35
TP-220023-030SI2E | FA,220023kV,030MVA | Muro separador para trasnformador de 220023kV,30MVA | Glb | 1 | 6596.32 | 046 | MS220SI.3 | MS220SI.3 | 220 | SI | 3 | 30
TP-220023-025SI2E | FA,220023kV,025MVA | Muro separador para trasnformador de 220023kV,25MVA | Glb | 1 | 4875.6 | 046 | MS220SI.2 | MS220SI.2 | 220 | SI | 2 | 25
TP-220023-020SI2E | FA,220023kV,020MVA | Muro separador para trasnformador de 220023kV,20MVA | Glb | 1 | 4875.6 | 046 | MS220SI.2 | MS220SI.2 | 220 | SI | 2 | 20
TP-220010-300SI2E | FA,220010kV,300MVA | Muro separador para trasnformador de 220010kV,300MVA | Glb | 1 | 6596.32 | 046 | MS220SI.3 | MS220SI.3 | 220 | SI | 3 | 300
TP-220010-240SI2E | FA,220010kV,240MVA | Muro separador para trasnformador de 220010kV,240MVA | Glb | 1 | 6596.32 | 046 | MS220SI.3 | MS220SI.3 | 220 | SI | 3 | 240
TP-220010-180SI2E | FA,220010kV,180MVA | Muro separador para trasnformador de 220010kV,180MVA | Glb | 1 | 6596.32 | 046 | MS220SI.3 | MS220SI.3 | 220 | SI | 3 | 180
TP-220010-120SI2E | FA,220010kV,120MVA | Muro separador para trasnformador de 220010kV,120MVA | Glb | 1 | 6596.32 | 046 | MS220SI.3 | MS220SI.3 | 220 | SI | 3 | 120
TP-220010-115SI2E | FA,220010kV,115MVA | Muro separador para trasnformador de 220010kV,115MVA | Glb | 1 | 6596.32 | 046 | MS220SI.3 | MS220SI.3 | 220 | SI | 3 | 115
TP-220010-110SI2E | FA,220010kV,110MVA | Muro separador para trasnformador de 220010kV,110MVA | Glb | 1 | 6596.32 | 046 | MS220SI.3 | MS220SI.3 | 220 | SI | 3 | 110
TP-220010-105SI2E | FA,220010kV,105MVA | Muro separador para trasnformador de 220010kV,105MVA | Glb | 1 | 6596.32 | 046 | MS220SI.3 | MS220SI.3 | 220 | SI | 3 | 105
TP-220010-100SI2E | FA,220010kV,100MVA | Muro separador para trasnformador de 220010kV,100MVA | Glb | 1 | 6596.32 | 046 | MS220SI.3 | MS220SI.3 | 220 | SI | 3 | 100
TP-220010-095SI2E | FA,220010kV,095MVA | Muro separador para trasnformador de 220010kV,95MVA | Glb | 1 | 6596.32 | 046 | MS220SI.3 | MS220SI.3 | 220 | SI | 3 | 95
TP-220010-090SI2E | FA,220010kV,090MVA | Muro separador para trasnformador de 220010kV,90MVA | Glb | 1 | 6596.32 | 046 | MS220SI.3 | MS220SI.3 | 220 | SI | 3 | 90
TP-220010-085SI2E | FA,220010kV,085MVA | Muro separador para trasnformador de 220010kV,85MVA | Glb | 1 | 6596.32 | 046 | MS220SI.3 | MS220SI.3 | 220 | SI | 3 | 85
TP-220010-080SI2E | FA,220010kV,080MVA | Muro separador para trasnformador de 220010kV,80MVA | Glb | 1 | 6596.32 | 046 | MS220SI.3 | MS220SI.3 | 220 | SI | 3 | 80
TP-220010-075SI2E | FA,220010kV,075MVA | Muro separador para trasnformador de 220010kV,75MVA | Glb | 1 | 6596.32 | 046 | MS220SI.3 | MS220SI.3 | 220 | SI | 3 | 75
TP-220010-070SI2E | FA,220010kV,070MVA | Muro separador para trasnformador de 220010kV,70MVA | Glb | 1 | 6596.32 | 046 | MS220SI.3 | MS220SI.3 | 220 | SI | 3 | 70
TP-220010-065SI2E | FA,220010kV,065MVA | Muro separador para trasnformador de 220010kV,65MVA | Glb | 1 | 6596.32 | 046 | MS220SI.3 | MS220SI.3 | 220 | SI | 3 | 65
TP-220010-060SI2E | FA,220010kV,060MVA | Muro separador para trasnformador de 220010kV,60MVA | Glb | 1 | 6596.32 | 046 | MS220SI.3 | MS220SI.3 | 220 | SI | 3 | 60
TP-220010-055SI2E | FA,220010kV,055MVA | Muro separador para trasnformador de 220010kV,55MVA | Glb | 1 | 6596.32 | 046 | MS220SI.3 | MS220SI.3 | 220 | SI | 3 | 55
TP-220010-050SI2E | FA,220010kV,050MVA | Muro separador para trasnformador de 220010kV,50MVA | Glb | 1 | 6596.32 | 046 | MS220SI.3 | MS220SI.3 | 220 | SI | 3 | 50
TP-220010-045SI2E | FA,220010kV,045MVA | Muro separador para trasnformador de 220010kV,45MVA | Glb | 1 | 6596.32 | 046 | MS220SI.3 | MS220SI.3 | 220 | SI | 3 | 45
TP-220010-040SI2E | FA,220010kV,040MVA | Muro separador para trasnformador de 220010kV,40MVA | Glb | 1 | 6596.32 | 046 | MS220SI.3 | MS220SI.3 | 220 | SI | 3 | 40
TP-220010-035SI2E | FA,220010kV,035MVA | Muro separador para trasnformador de 220010kV,35MVA | Glb | 1 | 6596.32 | 046 | MS220SI.3 | MS220SI.3 | 220 | SI | 3 | 35
TP-220010-030SI2E | FA,220010kV,030MVA | Muro separador para trasnformador de 220010kV,30MVA | Glb | 1 | 6596.32 | 046 | MS220SI.3 | MS220SI.3 | 220 | SI | 3 | 30
TP-220010-025SI2E | FA,220010kV,025MVA | Muro separador para trasnformador de 220010kV,25MVA | Glb | 1 | 4875.6 | 046 | MS220SI.2 | MS220SI.2 | 220 | SI | 2 | 25
TP-220010-020SI2E | FA,220010kV,020MVA | Muro separador para trasnformador de 220010kV,20MVA | Glb | 1 | 4875.6 | 046 | MS220SI.2 | MS220SI.2 | 220 | SI | 2 | 20
TP-220138010-300SI3E | FA,220138kV,300MVA | Muro separador para trasnformador de 220138kV,300MVA | Glb | 1 | 6596.32 | 046 | MS220SI.3 | MS220SI.3 | 220 | SI | 3 | 300
TP-220138010-240SI3E | FA,220138kV,240MVA | Muro separador para trasnformador de 220138kV,240MVA | Glb | 1 | 6596.32 | 046 | MS220SI.3 | MS220SI.3 | 220 | SI | 3 | 240
TP-220138010-180SI3E | FA,220138kV,180MVA | Muro separador para trasnformador de 220138kV,180MVA | Glb | 1 | 6596.32 | 046 | MS220SI.3 | MS220SI.3 | 220 | SI | 3 | 180
TP-220138010-120SI3E | FA,220138kV,120MVA | Muro separador para trasnformador de 220138kV,120MVA | Glb | 1 | 6596.32 | 046 | MS220SI.3 | MS220SI.3 | 220 | SI | 3 | 120
TP-220138010-115SI3E | FA,220138kV,115MVA | Muro separador para trasnformador de 220138kV,115MVA | Glb | 1 | 6596.32 | 046 | MS220SI.3 | MS220SI.3 | 220 | SI | 3 | 115
TP-220138010-110SI3E | FA,220138kV,110MVA | Muro separador para trasnformador de 220138kV,110MVA | Glb | 1 | 6596.32 | 046 | MS220SI.3 | MS220SI.3 | 220 | SI | 3 | 110
TP-220138010-105SI3E | FA,220138kV,105MVA | Muro separador para trasnformador de 220138kV,105MVA | Glb | 1 | 6596.32 | 046 | MS220SI.3 | MS220SI.3 | 220 | SI | 3 | 105
TP-220138010-100SI3E | FA,220138kV,100MVA | Muro separador para trasnformador de 220138kV,100MVA | Glb | 1 | 6596.32 | 046 | MS220SI.3 | MS220SI.3 | 220 | SI | 3 | 100
TP-220138010-095SI3E | FA,220138kV,095MVA | Muro separador para trasnformador de 220138kV,95MVA | Glb | 1 | 6596.32 | 046 | MS220SI.3 | MS220SI.3 | 220 | SI | 3 | 95
TP-220138010-090SI3E | FA,220138kV,090MVA | Muro separador para trasnformador de 220138kV,90MVA | Glb | 1 | 6596.32 | 046 | MS220SI.3 | MS220SI.3 | 220 | SI | 3 | 90
TP-220138010-085SI3E | FA,220138kV,085MVA | Muro separador para trasnformador de 220138kV,85MVA | Glb | 1 | 6596.32 | 046 | MS220SI.3 | MS220SI.3 | 220 | SI | 3 | 85
TP-220138010-080SI3E | FA,220138kV,080MVA | Muro separador para trasnformador de 220138kV,80MVA | Glb | 1 | 6596.32 | 046 | MS220SI.3 | MS220SI.3 | 220 | SI | 3 | 80
TP-220138010-075SI3E | FA,220138kV,075MVA | Muro separador para trasnformador de 220138kV,75MVA | Glb | 1 | 6596.32 | 046 | MS220SI.3 | MS220SI.3 | 220 | SI | 3 | 75
TP-220138010-070SI3E | FA,220138kV,070MVA | Muro separador para trasnformador de 220138kV,70MVA | Glb | 1 | 6596.32 | 046 | MS220SI.3 | MS220SI.3 | 220 | SI | 3 | 70
TP-220138010-065SI3E | FA,220138kV,065MVA | Muro separador para trasnformador de 220138kV,65MVA | Glb | 1 | 6596.32 | 046 | MS220SI.3 | MS220SI.3 | 220 | SI | 3 | 65
TP-220138010-060SI3E | FA,220138kV,060MVA | Muro separador para trasnformador de 220138kV,60MVA | Glb | 1 | 6596.32 | 046 | MS220SI.3 | MS220SI.3 | 220 | SI | 3 | 60
TP-220138010-055SI3E | FA,220138kV,055MVA | Muro separador para trasnformador de 220138kV,55MVA | Glb | 1 | 6596.32 | 046 | MS220SI.3 | MS220SI.3 | 220 | SI | 3 | 55
TP-220138010-050SI3E | FA,220138kV,050MVA | Muro separador para trasnformador de 220138kV,50MVA | Glb | 1 | 6596.32 | 046 | MS220SI.3 | MS220SI.3 | 220 | SI | 3 | 50
TP-220138010-045SI3E | FA,220138kV,045MVA | Muro separador para trasnformador de 220138kV,45MVA | Glb | 1 | 6596.32 | 046 | MS220SI.3 | MS220SI.3 | 220 | SI | 3 | 45
TP-220138010-040SI3E | FA,220138kV,040MVA | Muro separador para trasnformador de 220138kV,40MVA | Glb | 1 | 6596.32 | 046 | MS220SI.3 | MS220SI.3 | 220 | SI | 3 | 40
TP-220138010-035SI3E | FA,220138kV,035MVA | Muro separador para trasnformador de 220138kV,35MVA | Glb | 1 | 6596.32 | 046 | MS220SI.3 | MS220SI.3 | 220 | SI | 3 | 35
TP-220138010-030SI3E | FA,220138kV,030MVA | Muro separador para trasnformador de 220138kV,30MVA | Glb | 1 | 6596.32 | 046 | MS220SI.3 | MS220SI.3 | 220 | SI | 3 | 30
TP-220138010-025SI3E | FA,220138kV,025MVA | Muro separador para trasnformador de 220138kV,25MVA | Glb | 1 | 4875.6 | 046 | MS220SI.2 | MS220SI.2 | 220 | SI | 2 | 25
TP-220138010-020SI3E | FA,220138kV,020MVA | Muro separador para trasnformador de 220138kV,20MVA | Glb | 1 | 4875.6 | 046 | MS220SI.2 | MS220SI.2 | 220 | SI | 2 | 20
TP-220138023-300SI3E | FA,220138kV,300MVA | Muro separador para trasnformador de 220138kV,300MVA | Glb | 1 | 6596.32 | 046 | MS220SI.3 | MS220SI.3 | 220 | SI | 3 | 300
TP-220138023-240SI3E | FA,220138kV,240MVA | Muro separador para trasnformador de 220138kV,240MVA | Glb | 1 | 6596.32 | 046 | MS220SI.3 | MS220SI.3 | 220 | SI | 3 | 240
TP-220138023-180SI3E | FA,220138kV,180MVA | Muro separador para trasnformador de 220138kV,180MVA | Glb | 1 | 6596.32 | 046 | MS220SI.3 | MS220SI.3 | 220 | SI | 3 | 180
TP-220138023-120SI3E | FA,220138kV,120MVA | Muro separador para trasnformador de 220138kV,120MVA | Glb | 1 | 6596.32 | 046 | MS220SI.3 | MS220SI.3 | 220 | SI | 3 | 120
TP-220138023-115SI3E | FA,220138kV,115MVA | Muro separador para trasnformador de 220138kV,115MVA | Glb | 1 | 6596.32 | 046 | MS220SI.3 | MS220SI.3 | 220 | SI | 3 | 115
TP-220138023-110SI3E | FA,220138kV,110MVA | Muro separador para trasnformador de 220138kV,110MVA | Glb | 1 | 6596.32 | 046 | MS220SI.3 | MS220SI.3 | 220 | SI | 3 | 110
TP-220138023-105SI3E | FA,220138kV,105MVA | Muro separador para trasnformador de 220138kV,105MVA | Glb | 1 | 6596.32 | 046 | MS220SI.3 | MS220SI.3 | 220 | SI | 3 | 105
TP-220138023-100SI3E | FA,220138kV,100MVA | Muro separador para trasnformador de 220138kV,100MVA | Glb | 1 | 6596.32 | 046 | MS220SI.3 | MS220SI.3 | 220 | SI | 3 | 100
TP-220138023-095SI3E | FA,220138kV,095MVA | Muro separador para trasnformador de 220138kV,95MVA | Glb | 1 | 6596.32 | 046 | MS220SI.3 | MS220SI.3 | 220 | SI | 3 | 95
TP-220138023-090SI3E | FA,220138kV,090MVA | Muro separador para trasnformador de 220138kV,90MVA | Glb | 1 | 6596.32 | 046 | MS220SI.3 | MS220SI.3 | 220 | SI | 3 | 90
TP-220138023-085SI3E | FA,220138kV,085MVA | Muro separador para trasnformador de 220138kV,85MVA | Glb | 1 | 6596.32 | 046 | MS220SI.3 | MS220SI.3 | 220 | SI | 3 | 85
TP-220138023-080SI3E | FA,220138kV,080MVA | Muro separador para trasnformador de 220138kV,80MVA | Glb | 1 | 6596.32 | 046 | MS220SI.3 | MS220SI.3 | 220 | SI | 3 | 80
TP-220138023-075SI3E | FA,220138kV,075MVA | Muro separador para trasnformador de 220138kV,75MVA | Glb | 1 | 6596.32 | 046 | MS220SI.3 | MS220SI.3 | 220 | SI | 3 | 75
TP-220138023-070SI3E | FA,220138kV,070MVA | Muro separador para trasnformador de 220138kV,70MVA | Glb | 1 | 6596.32 | 046 | MS220SI.3 | MS220SI.3 | 220 | SI | 3 | 70
TP-220138023-065SI3E | FA,220138kV,065MVA | Muro separador para trasnformador de 220138kV,65MVA | Glb | 1 | 6596.32 | 046 | MS220SI.3 | MS220SI.3 | 220 | SI | 3 | 65
TP-220138023-060SI3E | FA,220138kV,060MVA | Muro separador para trasnformador de 220138kV,60MVA | Glb | 1 | 6596.32 | 046 | MS220SI.3 | MS220SI.3 | 220 | SI | 3 | 60
TP-220138023-055SI3E | FA,220138kV,055MVA | Muro separador para trasnformador de 220138kV,55MVA | Glb | 1 | 6596.32 | 046 | MS220SI.3 | MS220SI.3 | 220 | SI | 3 | 55
TP-220138023-050SI3E | FA,220138kV,050MVA | Muro separador para trasnformador de 220138kV,50MVA | Glb | 1 | 6596.32 | 046 | MS220SI.3 | MS220SI.3 | 220 | SI | 3 | 50
TP-220138023-045SI3E | FA,220138kV,045MVA | Muro separador para trasnformador de 220138kV,45MVA | Glb | 1 | 6596.32 | 046 | MS220SI.3 | MS220SI.3 | 220 | SI | 3 | 45
TP-220138023-040SI3E | FA,220138kV,040MVA | Muro separador para trasnformador de 220138kV,40MVA | Glb | 1 | 6596.32 | 046 | MS220SI.3 | MS220SI.3 | 220 | SI | 3 | 40
TP-220138023-035SI3E | FA,220138kV,035MVA | Muro separador para trasnformador de 220138kV,35MVA | Glb | 1 | 6596.32 | 046 | MS220SI.3 | MS220SI.3 | 220 | SI | 3 | 35
TP-220138023-030SI3E | FA,220138kV,030MVA | Muro separador para trasnformador de 220138kV,30MVA | Glb | 1 | 6596.32 | 046 | MS220SI.3 | MS220SI.3 | 220 | SI | 3 | 30
TP-220138023-025SI3E | FA,220138kV,025MVA | Muro separador para trasnformador de 220138kV,25MVA | Glb | 1 | 4875.6 | 046 | MS220SI.2 | MS220SI.2 | 220 | SI | 2 | 25
TP-220138023-020SI3E | FA,220138kV,020MVA | Muro separador para trasnformador de 220138kV,20MVA | Glb | 1 | 4875.6 | 046 | MS220SI.2 | MS220SI.2 | 220 | SI | 2 | 20
TP-220060010-300SI3E | FA,220060kV,300MVA | Muro separador para trasnformador de 220060kV,300MVA | Glb | 1 | 6596.32 | 046 | MS220SI.3 | MS220SI.3 | 220 | SI | 3 | 300
TP-220060010-240SI3E | FA,220060kV,240MVA | Muro separador para trasnformador de 220060kV,240MVA | Glb | 1 | 6596.32 | 046 | MS220SI.3 | MS220SI.3 | 220 | SI | 3 | 240
TP-220060010-180SI3E | FA,220060kV,180MVA | Muro separador para trasnformador de 220060kV,180MVA | Glb | 1 | 6596.32 | 046 | MS220SI.3 | MS220SI.3 | 220 | SI | 3 | 180
TP-220060010-120SI3E | FA,220060kV,120MVA | Muro separador para trasnformador de 220060kV,120MVA | Glb | 1 | 6596.32 | 046 | MS220SI.3 | MS220SI.3 | 220 | SI | 3 | 120
TP-220060010-115SI3E | FA,220060kV,115MVA | Muro separador para trasnformador de 220060kV,115MVA | Glb | 1 | 6596.32 | 046 | MS220SI.3 | MS220SI.3 | 220 | SI | 3 | 115
TP-220060010-110SI3E | FA,220060kV,110MVA | Muro separador para trasnformador de 220060kV,110MVA | Glb | 1 | 6596.32 | 046 | MS220SI.3 | MS220SI.3 | 220 | SI | 3 | 110
TP-220060010-105SI3E | FA,220060kV,105MVA | Muro separador para trasnformador de 220060kV,105MVA | Glb | 1 | 6596.32 | 046 | MS220SI.3 | MS220SI.3 | 220 | SI | 3 | 105
TP-220060010-100SI3E | FA,220060kV,100MVA | Muro separador para trasnformador de 220060kV,100MVA | Glb | 1 | 6596.32 | 046 | MS220SI.3 | MS220SI.3 | 220 | SI | 3 | 100
TP-220060010-095SI3E | FA,220060kV,095MVA | Muro separador para trasnformador de 220060kV,95MVA | Glb | 1 | 6596.32 | 046 | MS220SI.3 | MS220SI.3 | 220 | SI | 3 | 95
TP-220060010-090SI3E | FA,220060kV,090MVA | Muro separador para trasnformador de 220060kV,90MVA | Glb | 1 | 6596.32 | 046 | MS220SI.3 | MS220SI.3 | 220 | SI | 3 | 90
TP-220060010-085SI3E | FA,220060kV,085MVA | Muro separador para trasnformador de 220060kV,85MVA | Glb | 1 | 6596.32 | 046 | MS220SI.3 | MS220SI.3 | 220 | SI | 3 | 85
TP-220060010-080SI3E | FA,220060kV,080MVA | Muro separador para trasnformador de 220060kV,80MVA | Glb | 1 | 6596.32 | 046 | MS220SI.3 | MS220SI.3 | 220 | SI | 3 | 80
TP-220060010-075SI3E | FA,220060kV,075MVA | Muro separador para trasnformador de 220060kV,75MVA | Glb | 1 | 6596.32 | 046 | MS220SI.3 | MS220SI.3 | 220 | SI | 3 | 75
TP-220060010-070SI3E | FA,220060kV,070MVA | Muro separador para trasnformador de 220060kV,70MVA | Glb | 1 | 6596.32 | 046 | MS220SI.3 | MS220SI.3 | 220 | SI | 3 | 70
TP-220060010-065SI3E | FA,220060kV,065MVA | Muro separador para trasnformador de 220060kV,65MVA | Glb | 1 | 6596.32 | 046 | MS220SI.3 | MS220SI.3 | 220 | SI | 3 | 65
TP-220060010-060SI3E | FA,220060kV,060MVA | Muro separador para trasnformador de 220060kV,60MVA | Glb | 1 | 6596.32 | 046 | MS220SI.3 | MS220SI.3 | 220 | SI | 3 | 60
TP-220060010-055SI3E | FA,220060kV,055MVA | Muro separador para trasnformador de 220060kV,55MVA | Glb | 1 | 6596.32 | 046 | MS220SI.3 | MS220SI.3 | 220 | SI | 3 | 55
TP-220060010-050SI3E | FA,220060kV,050MVA | Muro separador para trasnformador de 220060kV,50MVA | Glb | 1 | 6596.32 | 046 | MS220SI.3 | MS220SI.3 | 220 | SI | 3 | 50
TP-220060010-045SI3E | FA,220060kV,045MVA | Muro separador para trasnformador de 220060kV,45MVA | Glb | 1 | 6596.32 | 046 | MS220SI.3 | MS220SI.3 | 220 | SI | 3 | 45
TP-220060010-040SI3E | FA,220060kV,040MVA | Muro separador para trasnformador de 220060kV,40MVA | Glb | 1 | 6596.32 | 046 | MS220SI.3 | MS220SI.3 | 220 | SI | 3 | 40
TP-220060010-035SI3E | FA,220060kV,035MVA | Muro separador para trasnformador de 220060kV,35MVA | Glb | 1 | 6596.32 | 046 | MS220SI.3 | MS220SI.3 | 220 | SI | 3 | 35
TP-220060010-030SI3E | FA,220060kV,030MVA | Muro separador para trasnformador de 220060kV,30MVA | Glb | 1 | 6596.32 | 046 | MS220SI.3 | MS220SI.3 | 220 | SI | 3 | 30
TP-220060010-025SI3E | FA,220060kV,025MVA | Muro separador para trasnformador de 220060kV,25MVA | Glb | 1 | 4875.6 | 046 | MS220SI.2 | MS220SI.2 | 220 | SI | 2 | 25
TP-220060010-020SI3E | FA,220060kV,020MVA | Muro separador para trasnformador de 220060kV,20MVA | Glb | 1 | 4875.6 | 046 | MS220SI.2 | MS220SI.2 | 220 | SI | 2 | 20
TP-220060023-300SI3E | FA,220060kV,300MVA | Muro separador para trasnformador de 220060kV,300MVA | Glb | 1 | 6596.32 | 046 | MS220SI.3 | MS220SI.3 | 220 | SI | 3 | 300
TP-220060023-240SI3E | FA,220060kV,240MVA | Muro separador para trasnformador de 220060kV,240MVA | Glb | 1 | 6596.32 | 046 | MS220SI.3 | MS220SI.3 | 220 | SI | 3 | 240
TP-220060023-180SI3E | FA,220060kV,180MVA | Muro separador para trasnformador de 220060kV,180MVA | Glb | 1 | 6596.32 | 046 | MS220SI.3 | MS220SI.3 | 220 | SI | 3 | 180
TP-220060023-120SI3E | FA,220060kV,120MVA | Muro separador para trasnformador de 220060kV,120MVA | Glb | 1 | 6596.32 | 046 | MS220SI.3 | MS220SI.3 | 220 | SI | 3 | 120
TP-220060023-115SI3E | FA,220060kV,115MVA | Muro separador para trasnformador de 220060kV,115MVA | Glb | 1 | 6596.32 | 046 | MS220SI.3 | MS220SI.3 | 220 | SI | 3 | 115
TP-220060023-110SI3E | FA,220060kV,110MVA | Muro separador para trasnformador de 220060kV,110MVA | Glb | 1 | 6596.32 | 046 | MS220SI.3 | MS220SI.3 | 220 | SI | 3 | 110
TP-220060023-105SI3E | FA,220060kV,105MVA | Muro separador para trasnformador de 220060kV,105MVA | Glb | 1 | 6596.32 | 046 | MS220SI.3 | MS220SI.3 | 220 | SI | 3 | 105
TP-220060023-100SI3E | FA,220060kV,100MVA | Muro separador para trasnformador de 220060kV,100MVA | Glb | 1 | 6596.32 | 046 | MS220SI.3 | MS220SI.3 | 220 | SI | 3 | 100
TP-220060023-095SI3E | FA,220060kV,095MVA | Muro separador para trasnformador de 220060kV,95MVA | Glb | 1 | 6596.32 | 046 | MS220SI.3 | MS220SI.3 | 220 | SI | 3 | 95
TP-220060023-090SI3E | FA,220060kV,090MVA | Muro separador para trasnformador de 220060kV,90MVA | Glb | 1 | 6596.32 | 046 | MS220SI.3 | MS220SI.3 | 220 | SI | 3 | 90
TP-220060023-085SI3E | FA,220060kV,085MVA | Muro separador para trasnformador de 220060kV,85MVA | Glb | 1 | 6596.32 | 046 | MS220SI.3 | MS220SI.3 | 220 | SI | 3 | 85
TP-220060023-080SI3E | FA,220060kV,080MVA | Muro separador para trasnformador de 220060kV,80MVA | Glb | 1 | 6596.32 | 046 | MS220SI.3 | MS220SI.3 | 220 | SI | 3 | 80
TP-220060023-075SI3E | FA,220060kV,075MVA | Muro separador para trasnformador de 220060kV,75MVA | Glb | 1 | 6596.32 | 046 | MS220SI.3 | MS220SI.3 | 220 | SI | 3 | 75
TP-220060023-070SI3E | FA,220060kV,070MVA | Muro separador para trasnformador de 220060kV,70MVA | Glb | 1 | 6596.32 | 046 | MS220SI.3 | MS220SI.3 | 220 | SI | 3 | 70
TP-220060023-065SI3E | FA,220060kV,065MVA | Muro separador para trasnformador de 220060kV,65MVA | Glb | 1 | 6596.32 | 046 | MS220SI.3 | MS220SI.3 | 220 | SI | 3 | 65
TP-220060023-060SI3E | FA,220060kV,060MVA | Muro separador para trasnformador de 220060kV,60MVA | Glb | 1 | 6596.32 | 046 | MS220SI.3 | MS220SI.3 | 220 | SI | 3 | 60
TP-220060023-055SI3E | FA,220060kV,055MVA | Muro separador para trasnformador de 220060kV,55MVA | Glb | 1 | 6596.32 | 046 | MS220SI.3 | MS220SI.3 | 220 | SI | 3 | 55
TP-220060023-050SI3E | FA,220060kV,050MVA | Muro separador para trasnformador de 220060kV,50MVA | Glb | 1 | 6596.32 | 046 | MS220SI.3 | MS220SI.3 | 220 | SI | 3 | 50
TP-220060023-045SI3E | FA,220060kV,045MVA | Muro separador para trasnformador de 220060kV,45MVA | Glb | 1 | 6596.32 | 046 | MS220SI.3 | MS220SI.3 | 220 | SI | 3 | 45
TP-220060023-040SI3E | FA,220060kV,040MVA | Muro separador para trasnformador de 220060kV,40MVA | Glb | 1 | 6596.32 | 046 | MS220SI.3 | MS220SI.3 | 220 | SI | 3 | 40
TP-220060023-035SI3E | FA,220060kV,035MVA | Muro separador para trasnformador de 220060kV,35MVA | Glb | 1 | 6596.32 | 046 | MS220SI.3 | MS220SI.3 | 220 | SI | 3 | 35
TP-220060023-030SI3E | FA,220060kV,030MVA | Muro separador para trasnformador de 220060kV,30MVA | Glb | 1 | 6596.32 | 046 | MS220SI.3 | MS220SI.3 | 220 | SI | 3 | 30
TP-220060023-025SI3E | FA,220060kV,025MVA | Muro separador para trasnformador de 220060kV,25MVA | Glb | 1 | 4875.6 | 046 | MS220SI.2 | MS220SI.2 | 220 | SI | 2 | 25
TP-220060023-020SI3E | FA,220060kV,020MVA | Muro separador para trasnformador de 220060kV,20MVA | Glb | 1 | 4875.6 | 046 | MS220SI.2 | MS220SI.2 | 220 | SI | 2 | 20
TP-220060-300SI3E | FA,220060kV,300MVA | Muro separador para trasnformador de 220060kV,300MVA | Glb | 1 | 6596.32 | 046 | MS220SI.3 | MS220SI.3 | 220 | SI | 3 | 300
TP-220060-240SI3E | FA,220060kV,240MVA | Muro separador para trasnformador de 220060kV,240MVA | Glb | 1 | 6596.32 | 046 | MS220SI.3 | MS220SI.3 | 220 | SI | 3 | 240
TP-220060-180SI3E | FA,220060kV,180MVA | Muro separador para trasnformador de 220060kV,180MVA | Glb | 1 | 6596.32 | 046 | MS220SI.3 | MS220SI.3 | 220 | SI | 3 | 180
TP-220060-120SI3E | FA,220060kV,120MVA | Muro separador para trasnformador de 220060kV,120MVA | Glb | 1 | 6596.32 | 046 | MS220SI.3 | MS220SI.3 | 220 | SI | 3 | 120
TP-220060-115SI3E | FA,220060kV,115MVA | Muro separador para trasnformador de 220060kV,115MVA | Glb | 1 | 6596.32 | 046 | MS220SI.3 | MS220SI.3 | 220 | SI | 3 | 115
TP-220060-110SI3E | FA,220060kV,110MVA | Muro separador para trasnformador de 220060kV,110MVA | Glb | 1 | 6596.32 | 046 | MS220SI.3 | MS220SI.3 | 220 | SI | 3 | 110
TP-220060-105SI3E | FA,220060kV,105MVA | Muro separador para trasnformador de 220060kV,105MVA | Glb | 1 | 6596.32 | 046 | MS220SI.3 | MS220SI.3 | 220 | SI | 3 | 105
TP-220060-100SI3E | FA,220060kV,100MVA | Muro separador para trasnformador de 220060kV,100MVA | Glb | 1 | 6596.32 | 046 | MS220SI.3 | MS220SI.3 | 220 | SI | 3 | 100
TP-220060-095SI3E | FA,220060kV,095MVA | Muro separador para trasnformador de 220060kV,95MVA | Glb | 1 | 6596.32 | 046 | MS220SI.3 | MS220SI.3 | 220 | SI | 3 | 95
TP-220060-090SI3E | FA,220060kV,090MVA | Muro separador para trasnformador de 220060kV,90MVA | Glb | 1 | 6596.32 | 046 | MS220SI.3 | MS220SI.3 | 220 | SI | 3 | 90
TP-220060-085SI3E | FA,220060kV,085MVA | Muro separador para trasnformador de 220060kV,85MVA | Glb | 1 | 6596.32 | 046 | MS220SI.3 | MS220SI.3 | 220 | SI | 3 | 85
TP-220060-080SI3E | FA,220060kV,080MVA | Muro separador para trasnformador de 220060kV,80MVA | Glb | 1 | 6596.32 | 046 | MS220SI.3 | MS220SI.3 | 220 | SI | 3 | 80
TP-220060-075SI3E | FA,220060kV,075MVA | Muro separador para trasnformador de 220060kV,75MVA | Glb | 1 | 6596.32 | 046 | MS220SI.3 | MS220SI.3 | 220 | SI | 3 | 75
TP-220060-070SI3E | FA,220060kV,070MVA | Muro separador para trasnformador de 220060kV,70MVA | Glb | 1 | 6596.32 | 046 | MS220SI.3 | MS220SI.3 | 220 | SI | 3 | 70
TP-220060-065SI3E | FA,220060kV,065MVA | Muro separador para trasnformador de 220060kV,65MVA | Glb | 1 | 6596.32 | 046 | MS220SI.3 | MS220SI.3 | 220 | SI | 3 | 65
TP-220060-060SI3E | FA,220060kV,060MVA | Muro separador para trasnformador de 220060kV,60MVA | Glb | 1 | 6596.32 | 046 | MS220SI.3 | MS220SI.3 | 220 | SI | 3 | 60
TP-220060-055SI3E | FA,220060kV,055MVA | Muro separador para trasnformador de 220060kV,55MVA | Glb | 1 | 6596.32 | 046 | MS220SI.3 | MS220SI.3 | 220 | SI | 3 | 55
TP-220060-050SI3E | FA,220060kV,050MVA | Muro separador para trasnformador de 220060kV,50MVA | Glb | 1 | 6596.32 | 046 | MS220SI.3 | MS220SI.3 | 220 | SI | 3 | 50
TP-220060-045SI3E | FA,220060kV,045MVA | Muro separador para trasnformador de 220060kV,45MVA | Glb | 1 | 6596.32 | 046 | MS220SI.3 | MS220SI.3 | 220 | SI | 3 | 45
TP-220060-040SI3E | FA,220060kV,040MVA | Muro separador para trasnformador de 220060kV,40MVA | Glb | 1 | 6596.32 | 046 | MS220SI.3 | MS220SI.3 | 220 | SI | 3 | 40
TP-220060-035SI3E | FA,220060kV,035MVA | Muro separador para trasnformador de 220060kV,35MVA | Glb | 1 | 6596.32 | 046 | MS220SI.3 | MS220SI.3 | 220 | SI | 3 | 35
TP-220060-030SI3E | FA,220060kV,030MVA | Muro separador para trasnformador de 220060kV,30MVA | Glb | 1 | 6596.32 | 046 | MS220SI.3 | MS220SI.3 | 220 | SI | 3 | 30
TP-220060-025SI3E | FA,220060kV,025MVA | Muro separador para trasnformador de 220060kV,25MVA | Glb | 1 | 4875.6 | 046 | MS220SI.2 | MS220SI.2 | 220 | SI | 2 | 25
TP-220060-020SI3E | FA,220060kV,020MVA | Muro separador para trasnformador de 220060kV,20MVA | Glb | 1 | 4875.6 | 046 | MS220SI.2 | MS220SI.2 | 220 | SI | 2 | 20
TP-220023-300SI3E | FA,220023kV,300MVA | Muro separador para trasnformador de 220023kV,300MVA | Glb | 1 | 6596.32 | 046 | MS220SI.3 | MS220SI.3 | 220 | SI | 3 | 300
TP-220023-240SI3E | FA,220023kV,240MVA | Muro separador para trasnformador de 220023kV,240MVA | Glb | 1 | 6596.32 | 046 | MS220SI.3 | MS220SI.3 | 220 | SI | 3 | 240
TP-220023-180SI3E | FA,220023kV,180MVA | Muro separador para trasnformador de 220023kV,180MVA | Glb | 1 | 6596.32 | 046 | MS220SI.3 | MS220SI.3 | 220 | SI | 3 | 180
TP-220023-120SI3E | FA,220023kV,120MVA | Muro separador para trasnformador de 220023kV,120MVA | Glb | 1 | 6596.32 | 046 | MS220SI.3 | MS220SI.3 | 220 | SI | 3 | 120
TP-220023-115SI3E | FA,220023kV,115MVA | Muro separador para trasnformador de 220023kV,115MVA | Glb | 1 | 6596.32 | 046 | MS220SI.3 | MS220SI.3 | 220 | SI | 3 | 115
TP-220023-110SI3E | FA,220023kV,110MVA | Muro separador para trasnformador de 220023kV,110MVA | Glb | 1 | 6596.32 | 046 | MS220SI.3 | MS220SI.3 | 220 | SI | 3 | 110
TP-220023-105SI3E | FA,220023kV,105MVA | Muro separador para trasnformador de 220023kV,105MVA | Glb | 1 | 6596.32 | 046 | MS220SI.3 | MS220SI.3 | 220 | SI | 3 | 105
TP-220023-100SI3E | FA,220023kV,100MVA | Muro separador para trasnformador de 220023kV,100MVA | Glb | 1 | 6596.32 | 046 | MS220SI.3 | MS220SI.3 | 220 | SI | 3 | 100
TP-220023-095SI3E | FA,220023kV,095MVA | Muro separador para trasnformador de 220023kV,95MVA | Glb | 1 | 6596.32 | 046 | MS220SI.3 | MS220SI.3 | 220 | SI | 3 | 95
TP-220023-090SI3E | FA,220023kV,090MVA | Muro separador para trasnformador de 220023kV,90MVA | Glb | 1 | 6596.32 | 046 | MS220SI.3 | MS220SI.3 | 220 | SI | 3 | 90
TP-220023-085SI3E | FA,220023kV,085MVA | Muro separador para trasnformador de 220023kV,85MVA | Glb | 1 | 6596.32 | 046 | MS220SI.3 | MS220SI.3 | 220 | SI | 3 | 85
TP-220023-080SI3E | FA,220023kV,080MVA | Muro separador para trasnformador de 220023kV,80MVA | Glb | 1 | 6596.32 | 046 | MS220SI.3 | MS220SI.3 | 220 | SI | 3 | 80
TP-220023-075SI3E | FA,220023kV,075MVA | Muro separador para trasnformador de 220023kV,75MVA | Glb | 1 | 6596.32 | 046 | MS220SI.3 | MS220SI.3 | 220 | SI | 3 | 75
TP-220023-070SI3E | FA,220023kV,070MVA | Muro separador para trasnformador de 220023kV,70MVA | Glb | 1 | 6596.32 | 046 | MS220SI.3 | MS220SI.3 | 220 | SI | 3 | 70
TP-220023-065SI3E | FA,220023kV,065MVA | Muro separador para trasnformador de 220023kV,65MVA | Glb | 1 | 6596.32 | 046 | MS220SI.3 | MS220SI.3 | 220 | SI | 3 | 65
TP-220023-060SI3E | FA,220023kV,060MVA | Muro separador para trasnformador de 220023kV,60MVA | Glb | 1 | 6596.32 | 046 | MS220SI.3 | MS220SI.3 | 220 | SI | 3 | 60
TP-220023-055SI3E | FA,220023kV,055MVA | Muro separador para trasnformador de 220023kV,55MVA | Glb | 1 | 6596.32 | 046 | MS220SI.3 | MS220SI.3 | 220 | SI | 3 | 55
TP-220023-050SI3E | FA,220023kV,050MVA | Muro separador para trasnformador de 220023kV,50MVA | Glb | 1 | 6596.32 | 046 | MS220SI.3 | MS220SI.3 | 220 | SI | 3 | 50
TP-220023-045SI3E | FA,220023kV,045MVA | Muro separador para trasnformador de 220023kV,45MVA | Glb | 1 | 6596.32 | 046 | MS220SI.3 | MS220SI.3 | 220 | SI | 3 | 45
TP-220023-040SI3E | FA,220023kV,040MVA | Muro separador para trasnformador de 220023kV,40MVA | Glb | 1 | 6596.32 | 046 | MS220SI.3 | MS220SI.3 | 220 | SI | 3 | 40
TP-220023-035SI3E | FA,220023kV,035MVA | Muro separador para trasnformador de 220023kV,35MVA | Glb | 1 | 6596.32 | 046 | MS220SI.3 | MS220SI.3 | 220 | SI | 3 | 35
TP-220023-030SI3E | FA,220023kV,030MVA | Muro separador para trasnformador de 220023kV,30MVA | Glb | 1 | 6596.32 | 046 | MS220SI.3 | MS220SI.3 | 220 | SI | 3 | 30
TP-220023-025SI3E | FA,220023kV,025MVA | Muro separador para trasnformador de 220023kV,25MVA | Glb | 1 | 4875.6 | 046 | MS220SI.2 | MS220SI.2 | 220 | SI | 2 | 25
TP-220023-020SI3E | FA,220023kV,020MVA | Muro separador para trasnformador de 220023kV,20MVA | Glb | 1 | 4875.6 | 046 | MS220SI.2 | MS220SI.2 | 220 | SI | 2 | 20
TP-220010-300SI3E | FA,220010kV,300MVA | Muro separador para trasnformador de 220010kV,300MVA | Glb | 1 | 6596.32 | 046 | MS220SI.3 | MS220SI.3 | 220 | SI | 3 | 300
TP-220010-240SI3E | FA,220010kV,240MVA | Muro separador para trasnformador de 220010kV,240MVA | Glb | 1 | 6596.32 | 046 | MS220SI.3 | MS220SI.3 | 220 | SI | 3 | 240
TP-220010-180SI3E | FA,220010kV,180MVA | Muro separador para trasnformador de 220010kV,180MVA | Glb | 1 | 6596.32 | 046 | MS220SI.3 | MS220SI.3 | 220 | SI | 3 | 180
TP-220010-120SI3E | FA,220010kV,120MVA | Muro separador para trasnformador de 220010kV,120MVA | Glb | 1 | 6596.32 | 046 | MS220SI.3 | MS220SI.3 | 220 | SI | 3 | 120
TP-220010-115SI3E | FA,220010kV,115MVA | Muro separador para trasnformador de 220010kV,115MVA | Glb | 1 | 6596.32 | 046 | MS220SI.3 | MS220SI.3 | 220 | SI | 3 | 115
TP-220010-110SI3E | FA,220010kV,110MVA | Muro separador para trasnformador de 220010kV,110MVA | Glb | 1 | 6596.32 | 046 | MS220SI.3 | MS220SI.3 | 220 | SI | 3 | 110
TP-220010-105SI3E | FA,220010kV,105MVA | Muro separador para trasnformador de 220010kV,105MVA | Glb | 1 | 6596.32 | 046 | MS220SI.3 | MS220SI.3 | 220 | SI | 3 | 105
TP-220010-100SI3E | FA,220010kV,100MVA | Muro separador para trasnformador de 220010kV,100MVA | Glb | 1 | 6596.32 | 046 | MS220SI.3 | MS220SI.3 | 220 | SI | 3 | 100
TP-220010-095SI3E | FA,220010kV,095MVA | Muro separador para trasnformador de 220010kV,95MVA | Glb | 1 | 6596.32 | 046 | MS220SI.3 | MS220SI.3 | 220 | SI | 3 | 95
TP-220010-090SI3E | FA,220010kV,090MVA | Muro separador para trasnformador de 220010kV,90MVA | Glb | 1 | 6596.32 | 046 | MS220SI.3 | MS220SI.3 | 220 | SI | 3 | 90
TP-220010-085SI3E | FA,220010kV,085MVA | Muro separador para trasnformador de 220010kV,85MVA | Glb | 1 | 6596.32 | 046 | MS220SI.3 | MS220SI.3 | 220 | SI | 3 | 85
TP-220010-080SI3E | FA,220010kV,080MVA | Muro separador para trasnformador de 220010kV,80MVA | Glb | 1 | 6596.32 | 046 | MS220SI.3 | MS220SI.3 | 220 | SI | 3 | 80
TP-220010-075SI3E | FA,220010kV,075MVA | Muro separador para trasnformador de 220010kV,75MVA | Glb | 1 | 6596.32 | 046 | MS220SI.3 | MS220SI.3 | 220 | SI | 3 | 75
TP-220010-070SI3E | FA,220010kV,070MVA | Muro separador para trasnformador de 220010kV,70MVA | Glb | 1 | 6596.32 | 046 | MS220SI.3 | MS220SI.3 | 220 | SI | 3 | 70
TP-220010-065SI3E | FA,220010kV,065MVA | Muro separador para trasnformador de 220010kV,65MVA | Glb | 1 | 6596.32 | 046 | MS220SI.3 | MS220SI.3 | 220 | SI | 3 | 65
TP-220010-060SI3E | FA,220010kV,060MVA | Muro separador para trasnformador de 220010kV,60MVA | Glb | 1 | 6596.32 | 046 | MS220SI.3 | MS220SI.3 | 220 | SI | 3 | 60
TP-220010-055SI3E | FA,220010kV,055MVA | Muro separador para trasnformador de 220010kV,55MVA | Glb | 1 | 6596.32 | 046 | MS220SI.3 | MS220SI.3 | 220 | SI | 3 | 55
TP-220010-050SI3E | FA,220010kV,050MVA | Muro separador para trasnformador de 220010kV,50MVA | Glb | 1 | 6596.32 | 046 | MS220SI.3 | MS220SI.3 | 220 | SI | 3 | 50
TP-220010-045SI3E | FA,220010kV,045MVA | Muro separador para trasnformador de 220010kV,45MVA | Glb | 1 | 6596.32 | 046 | MS220SI.3 | MS220SI.3 | 220 | SI | 3 | 45
TP-220010-040SI3E | FA,220010kV,040MVA | Muro separador para trasnformador de 220010kV,40MVA | Glb | 1 | 6596.32 | 046 | MS220SI.3 | MS220SI.3 | 220 | SI | 3 | 40
TP-220010-035SI3E | FA,220010kV,035MVA | Muro separador para trasnformador de 220010kV,35MVA | Glb | 1 | 6596.32 | 046 | MS220SI.3 | MS220SI.3 | 220 | SI | 3 | 35
TP-220010-030SI3E | FA,220010kV,030MVA | Muro separador para trasnformador de 220010kV,30MVA | Glb | 1 | 6596.32 | 046 | MS220SI.3 | MS220SI.3 | 220 | SI | 3 | 30
TP-220010-025SI3E | FA,220010kV,025MVA | Muro separador para trasnformador de 220010kV,25MVA | Glb | 1 | 4875.6 | 046 | MS220SI.2 | MS220SI.2 | 220 | SI | 2 | 25
TP-220010-020SI3E | FA,220010kV,020MVA | Muro separador para trasnformador de 220010kV,20MVA | Glb | 1 | 4875.6 | 046 | MS220SI.2 | MS220SI.2 | 220 | SI | 2 | 20
TP-220138010-300SI4E | FA,220138kV,300MVA | Muro separador para trasnformador de 220138kV,300MVA | Glb | 1 | 6596.32 | 046 | MS220SI.3 | MS220SI.3 | 220 | SI | 3 | 300
TP-220138010-240SI4E | FA,220138kV,240MVA | Muro separador para trasnformador de 220138kV,240MVA | Glb | 1 | 6596.32 | 046 | MS220SI.3 | MS220SI.3 | 220 | SI | 3 | 240
TP-220138010-180SI4E | FA,220138kV,180MVA | Muro separador para trasnformador de 220138kV,180MVA | Glb | 1 | 6596.32 | 046 | MS220SI.3 | MS220SI.3 | 220 | SI | 3 | 180
TP-220138010-120SI4E | FA,220138kV,120MVA | Muro separador para trasnformador de 220138kV,120MVA | Glb | 1 | 6596.32 | 046 | MS220SI.3 | MS220SI.3 | 220 | SI | 3 | 120
TP-220138010-115SI4E | FA,220138kV,115MVA | Muro separador para trasnformador de 220138kV,115MVA | Glb | 1 | 6596.32 | 046 | MS220SI.3 | MS220SI.3 | 220 | SI | 3 | 115
TP-220138010-110SI4E | FA,220138kV,110MVA | Muro separador para trasnformador de 220138kV,110MVA | Glb | 1 | 6596.32 | 046 | MS220SI.3 | MS220SI.3 | 220 | SI | 3 | 110
TP-220138010-105SI4E | FA,220138kV,105MVA | Muro separador para trasnformador de 220138kV,105MVA | Glb | 1 | 6596.32 | 046 | MS220SI.3 | MS220SI.3 | 220 | SI | 3 | 105
TP-220138010-100SI4E | FA,220138kV,100MVA | Muro separador para trasnformador de 220138kV,100MVA | Glb | 1 | 6596.32 | 046 | MS220SI.3 | MS220SI.3 | 220 | SI | 3 | 100
TP-220138010-095SI4E | FA,220138kV,095MVA | Muro separador para trasnformador de 220138kV,95MVA | Glb | 1 | 6596.32 | 046 | MS220SI.3 | MS220SI.3 | 220 | SI | 3 | 95
TP-220138010-090SI4E | FA,220138kV,090MVA | Muro separador para trasnformador de 220138kV,90MVA | Glb | 1 | 6596.32 | 046 | MS220SI.3 | MS220SI.3 | 220 | SI | 3 | 90
TP-220138010-085SI4E | FA,220138kV,085MVA | Muro separador para trasnformador de 220138kV,85MVA | Glb | 1 | 6596.32 | 046 | MS220SI.3 | MS220SI.3 | 220 | SI | 3 | 85
TP-220138010-080SI4E | FA,220138kV,080MVA | Muro separador para trasnformador de 220138kV,80MVA | Glb | 1 | 6596.32 | 046 | MS220SI.3 | MS220SI.3 | 220 | SI | 3 | 80
TP-220138010-075SI4E | FA,220138kV,075MVA | Muro separador para trasnformador de 220138kV,75MVA | Glb | 1 | 6596.32 | 046 | MS220SI.3 | MS220SI.3 | 220 | SI | 3 | 75
TP-220138010-070SI4E | FA,220138kV,070MVA | Muro separador para trasnformador de 220138kV,70MVA | Glb | 1 | 6596.32 | 046 | MS220SI.3 | MS220SI.3 | 220 | SI | 3 | 70
TP-220138010-065SI4E | FA,220138kV,065MVA | Muro separador para trasnformador de 220138kV,65MVA | Glb | 1 | 6596.32 | 046 | MS220SI.3 | MS220SI.3 | 220 | SI | 3 | 65
TP-220138010-060SI4E | FA,220138kV,060MVA | Muro separador para trasnformador de 220138kV,60MVA | Glb | 1 | 6596.32 | 046 | MS220SI.3 | MS220SI.3 | 220 | SI | 3 | 60
TP-220138010-055SI4E | FA,220138kV,055MVA | Muro separador para trasnformador de 220138kV,55MVA | Glb | 1 | 6596.32 | 046 | MS220SI.3 | MS220SI.3 | 220 | SI | 3 | 55
TP-220138010-050SI4E | FA,220138kV,050MVA | Muro separador para trasnformador de 220138kV,50MVA | Glb | 1 | 6596.32 | 046 | MS220SI.3 | MS220SI.3 | 220 | SI | 3 | 50
TP-220138010-045SI4E | FA,220138kV,045MVA | Muro separador para trasnformador de 220138kV,45MVA | Glb | 1 | 6596.32 | 046 | MS220SI.3 | MS220SI.3 | 220 | SI | 3 | 45
TP-220138010-040SI4E | FA,220138kV,040MVA | Muro separador para trasnformador de 220138kV,40MVA | Glb | 1 | 6596.32 | 046 | MS220SI.3 | MS220SI.3 | 220 | SI | 3 | 40
TP-220138010-035SI4E | FA,220138kV,035MVA | Muro separador para trasnformador de 220138kV,35MVA | Glb | 1 | 6596.32 | 046 | MS220SI.3 | MS220SI.3 | 220 | SI | 3 | 35
TP-220138010-030SI4E | FA,220138kV,030MVA | Muro separador para trasnformador de 220138kV,30MVA | Glb | 1 | 6596.32 | 046 | MS220SI.3 | MS220SI.3 | 220 | SI | 3 | 30
TP-220138010-025SI4E | FA,220138kV,025MVA | Muro separador para trasnformador de 220138kV,25MVA | Glb | 1 | 4875.6 | 046 | MS220SI.2 | MS220SI.2 | 220 | SI | 2 | 25
TP-220138010-020SI4E | FA,220138kV,020MVA | Muro separador para trasnformador de 220138kV,20MVA | Glb | 1 | 4875.6 | 046 | MS220SI.2 | MS220SI.2 | 220 | SI | 2 | 20
TP-220138023-300SI4E | FA,220138kV,300MVA | Muro separador para trasnformador de 220138kV,300MVA | Glb | 1 | 6596.32 | 046 | MS220SI.3 | MS220SI.3 | 220 | SI | 3 | 300
TP-220138023-240SI4E | FA,220138kV,240MVA | Muro separador para trasnformador de 220138kV,240MVA | Glb | 1 | 6596.32 | 046 | MS220SI.3 | MS220SI.3 | 220 | SI | 3 | 240
TP-220138023-180SI4E | FA,220138kV,180MVA | Muro separador para trasnformador de 220138kV,180MVA | Glb | 1 | 6596.32 | 046 | MS220SI.3 | MS220SI.3 | 220 | SI | 3 | 180
TP-220138023-120SI4E | FA,220138kV,120MVA | Muro separador para trasnformador de 220138kV,120MVA | Glb | 1 | 6596.32 | 046 | MS220SI.3 | MS220SI.3 | 220 | SI | 3 | 120
TP-220138023-115SI4E | FA,220138kV,115MVA | Muro separador para trasnformador de 220138kV,115MVA | Glb | 1 | 6596.32 | 046 | MS220SI.3 | MS220SI.3 | 220 | SI | 3 | 115
TP-220138023-110SI4E | FA,220138kV,110MVA | Muro separador para trasnformador de 220138kV,110MVA | Glb | 1 | 6596.32 | 046 | MS220SI.3 | MS220SI.3 | 220 | SI | 3 | 110
TP-220138023-105SI4E | FA,220138kV,105MVA | Muro separador para trasnformador de 220138kV,105MVA | Glb | 1 | 6596.32 | 046 | MS220SI.3 | MS220SI.3 | 220 | SI | 3 | 105
TP-220138023-100SI4E | FA,220138kV,100MVA | Muro separador para trasnformador de 220138kV,100MVA | Glb | 1 | 6596.32 | 046 | MS220SI.3 | MS220SI.3 | 220 | SI | 3 | 100
TP-220138023-095SI4E | FA,220138kV,095MVA | Muro separador para trasnformador de 220138kV,95MVA | Glb | 1 | 6596.32 | 046 | MS220SI.3 | MS220SI.3 | 220 | SI | 3 | 95
TP-220138023-090SI4E | FA,220138kV,090MVA | Muro separador para trasnformador de 220138kV,90MVA | Glb | 1 | 6596.32 | 046 | MS220SI.3 | MS220SI.3 | 220 | SI | 3 | 90
TP-220138023-085SI4E | FA,220138kV,085MVA | Muro separador para trasnformador de 220138kV,85MVA | Glb | 1 | 6596.32 | 046 | MS220SI.3 | MS220SI.3 | 220 | SI | 3 | 85
TP-220138023-080SI4E | FA,220138kV,080MVA | Muro separador para trasnformador de 220138kV,80MVA | Glb | 1 | 6596.32 | 046 | MS220SI.3 | MS220SI.3 | 220 | SI | 3 | 80
TP-220138023-075SI4E | FA,220138kV,075MVA | Muro separador para trasnformador de 220138kV,75MVA | Glb | 1 | 6596.32 | 046 | MS220SI.3 | MS220SI.3 | 220 | SI | 3 | 75
TP-220138023-070SI4E | FA,220138kV,070MVA | Muro separador para trasnformador de 220138kV,70MVA | Glb | 1 | 6596.32 | 046 | MS220SI.3 | MS220SI.3 | 220 | SI | 3 | 70
TP-220138023-065SI4E | FA,220138kV,065MVA | Muro separador para trasnformador de 220138kV,65MVA | Glb | 1 | 6596.32 | 046 | MS220SI.3 | MS220SI.3 | 220 | SI | 3 | 65
TP-220138023-060SI4E | FA,220138kV,060MVA | Muro separador para trasnformador de 220138kV,60MVA | Glb | 1 | 6596.32 | 046 | MS220SI.3 | MS220SI.3 | 220 | SI | 3 | 60
TP-220138023-055SI4E | FA,220138kV,055MVA | Muro separador para trasnformador de 220138kV,55MVA | Glb | 1 | 6596.32 | 046 | MS220SI.3 | MS220SI.3 | 220 | SI | 3 | 55
TP-220138023-050SI4E | FA,220138kV,050MVA | Muro separador para trasnformador de 220138kV,50MVA | Glb | 1 | 6596.32 | 046 | MS220SI.3 | MS220SI.3 | 220 | SI | 3 | 50
TP-220138023-045SI4E | FA,220138kV,045MVA | Muro separador para trasnformador de 220138kV,45MVA | Glb | 1 | 6596.32 | 046 | MS220SI.3 | MS220SI.3 | 220 | SI | 3 | 45
TP-220138023-040SI4E | FA,220138kV,040MVA | Muro separador para trasnformador de 220138kV,40MVA | Glb | 1 | 6596.32 | 046 | MS220SI.3 | MS220SI.3 | 220 | SI | 3 | 40
TP-220138023-035SI4E | FA,220138kV,035MVA | Muro separador para trasnformador de 220138kV,35MVA | Glb | 1 | 6596.32 | 046 | MS220SI.3 | MS220SI.3 | 220 | SI | 3 | 35
TP-220138023-030SI4E | FA,220138kV,030MVA | Muro separador para trasnformador de 220138kV,30MVA | Glb | 1 | 6596.32 | 046 | MS220SI.3 | MS220SI.3 | 220 | SI | 3 | 30
TP-220138023-025SI4E | FA,220138kV,025MVA | Muro separador para trasnformador de 220138kV,25MVA | Glb | 1 | 4875.6 | 046 | MS220SI.2 | MS220SI.2 | 220 | SI | 2 | 25
TP-220138023-020SI4E | FA,220138kV,020MVA | Muro separador para trasnformador de 220138kV,20MVA | Glb | 1 | 4875.6 | 046 | MS220SI.2 | MS220SI.2 | 220 | SI | 2 | 20
TP-220060010-300SI4E | FA,220060kV,300MVA | Muro separador para trasnformador de 220060kV,300MVA | Glb | 1 | 6596.32 | 046 | MS220SI.3 | MS220SI.3 | 220 | SI | 3 | 300
TP-220060010-240SI4E | FA,220060kV,240MVA | Muro separador para trasnformador de 220060kV,240MVA | Glb | 1 | 6596.32 | 046 | MS220SI.3 | MS220SI.3 | 220 | SI | 3 | 240
TP-220060010-180SI4E | FA,220060kV,180MVA | Muro separador para trasnformador de 220060kV,180MVA | Glb | 1 | 6596.32 | 046 | MS220SI.3 | MS220SI.3 | 220 | SI | 3 | 180
TP-220060010-120SI4E | FA,220060kV,120MVA | Muro separador para trasnformador de 220060kV,120MVA | Glb | 1 | 6596.32 | 046 | MS220SI.3 | MS220SI.3 | 220 | SI | 3 | 120
TP-220060010-115SI4E | FA,220060kV,115MVA | Muro separador para trasnformador de 220060kV,115MVA | Glb | 1 | 6596.32 | 046 | MS220SI.3 | MS220SI.3 | 220 | SI | 3 | 115
TP-220060010-110SI4E | FA,220060kV,110MVA | Muro separador para trasnformador de 220060kV,110MVA | Glb | 1 | 6596.32 | 046 | MS220SI.3 | MS220SI.3 | 220 | SI | 3 | 110
TP-220060010-105SI4E | FA,220060kV,105MVA | Muro separador para trasnformador de 220060kV,105MVA | Glb | 1 | 6596.32 | 046 | MS220SI.3 | MS220SI.3 | 220 | SI | 3 | 105
TP-220060010-100SI4E | FA,220060kV,100MVA | Muro separador para trasnformador de 220060kV,100MVA | Glb | 1 | 6596.32 | 046 | MS220SI.3 | MS220SI.3 | 220 | SI | 3 | 100
TP-220060010-095SI4E | FA,220060kV,095MVA | Muro separador para trasnformador de 220060kV,95MVA | Glb | 1 | 6596.32 | 046 | MS220SI.3 | MS220SI.3 | 220 | SI | 3 | 95
TP-220060010-090SI4E | FA,220060kV,090MVA | Muro separador para trasnformador de 220060kV,90MVA | Glb | 1 | 6596.32 | 046 | MS220SI.3 | MS220SI.3 | 220 | SI | 3 | 90
TP-220060010-085SI4E | FA,220060kV,085MVA | Muro separador para trasnformador de 220060kV,85MVA | Glb | 1 | 6596.32 | 046 | MS220SI.3 | MS220SI.3 | 220 | SI | 3 | 85
TP-220060010-080SI4E | FA,220060kV,080MVA | Muro separador para trasnformador de 220060kV,80MVA | Glb | 1 | 6596.32 | 046 | MS220SI.3 | MS220SI.3 | 220 | SI | 3 | 80
TP-220060010-075SI4E | FA,220060kV,075MVA | Muro separador para trasnformador de 220060kV,75MVA | Glb | 1 | 6596.32 | 046 | MS220SI.3 | MS220SI.3 | 220 | SI | 3 | 75
TP-220060010-070SI4E | FA,220060kV,070MVA | Muro separador para trasnformador de 220060kV,70MVA | Glb | 1 | 6596.32 | 046 | MS220SI.3 | MS220SI.3 | 220 | SI | 3 | 70
TP-220060010-065SI4E | FA,220060kV,065MVA | Muro separador para trasnformador de 220060kV,65MVA | Glb | 1 | 6596.32 | 046 | MS220SI.3 | MS220SI.3 | 220 | SI | 3 | 65
TP-220060010-060SI4E | FA,220060kV,060MVA | Muro separador para trasnformador de 220060kV,60MVA | Glb | 1 | 6596.32 | 046 | MS220SI.3 | MS220SI.3 | 220 | SI | 3 | 60
TP-220060010-055SI4E | FA,220060kV,055MVA | Muro separador para trasnformador de 220060kV,55MVA | Glb | 1 | 6596.32 | 046 | MS220SI.3 | MS220SI.3 | 220 | SI | 3 | 55
TP-220060010-050SI4E | FA,220060kV,050MVA | Muro separador para trasnformador de 220060kV,50MVA | Glb | 1 | 6596.32 | 046 | MS220SI.3 | MS220SI.3 | 220 | SI | 3 | 50
TP-220060010-045SI4E | FA,220060kV,045MVA | Muro separador para trasnformador de 220060kV,45MVA | Glb | 1 | 6596.32 | 046 | MS220SI.3 | MS220SI.3 | 220 | SI | 3 | 45
TP-220060010-040SI4E | FA,220060kV,040MVA | Muro separador para trasnformador de 220060kV,40MVA | Glb | 1 | 6596.32 | 046 | MS220SI.3 | MS220SI.3 | 220 | SI | 3 | 40
TP-220060010-035SI4E | FA,220060kV,035MVA | Muro separador para trasnformador de 220060kV,35MVA | Glb | 1 | 6596.32 | 046 | MS220SI.3 | MS220SI.3 | 220 | SI | 3 | 35
TP-220060010-030SI4E | FA,220060kV,030MVA | Muro separador para trasnformador de 220060kV,30MVA | Glb | 1 | 6596.32 | 046 | MS220SI.3 | MS220SI.3 | 220 | SI | 3 | 30
TP-220060010-025SI4E | FA,220060kV,025MVA | Muro separador para trasnformador de 220060kV,25MVA | Glb | 1 | 4875.6 | 046 | MS220SI.2 | MS220SI.2 | 220 | SI | 2 | 25
TP-220060010-020SI4E | FA,220060kV,020MVA | Muro separador para trasnformador de 220060kV,20MVA | Glb | 1 | 4875.6 | 046 | MS220SI.2 | MS220SI.2 | 220 | SI | 2 | 20
TP-220060023-300SI4E | FA,220060kV,300MVA | Muro separador para trasnformador de 220060kV,300MVA | Glb | 1 | 6596.32 | 046 | MS220SI.3 | MS220SI.3 | 220 | SI | 3 | 300
TP-220060023-240SI4E | FA,220060kV,240MVA | Muro separador para trasnformador de 220060kV,240MVA | Glb | 1 | 6596.32 | 046 | MS220SI.3 | MS220SI.3 | 220 | SI | 3 | 240
TP-220060023-180SI4E | FA,220060kV,180MVA | Muro separador para trasnformador de 220060kV,180MVA | Glb | 1 | 6596.32 | 046 | MS220SI.3 | MS220SI.3 | 220 | SI | 3 | 180
TP-220060023-120SI4E | FA,220060kV,120MVA | Muro separador para trasnformador de 220060kV,120MVA | Glb | 1 | 6596.32 | 046 | MS220SI.3 | MS220SI.3 | 220 | SI | 3 | 120
TP-220060023-115SI4E | FA,220060kV,115MVA | Muro separador para trasnformador de 220060kV,115MVA | Glb | 1 | 6596.32 | 046 | MS220SI.3 | MS220SI.3 | 220 | SI | 3 | 115
TP-220060023-110SI4E | FA,220060kV,110MVA | Muro separador para trasnformador de 220060kV,110MVA | Glb | 1 | 6596.32 | 046 | MS220SI.3 | MS220SI.3 | 220 | SI | 3 | 110
TP-220060023-105SI4E | FA,220060kV,105MVA | Muro separador para trasnformador de 220060kV,105MVA | Glb | 1 | 6596.32 | 046 | MS220SI.3 | MS220SI.3 | 220 | SI | 3 | 105
TP-220060023-100SI4E | FA,220060kV,100MVA | Muro separador para trasnformador de 220060kV,100MVA | Glb | 1 | 6596.32 | 046 | MS220SI.3 | MS220SI.3 | 220 | SI | 3 | 100
TP-220060023-095SI4E | FA,220060kV,095MVA | Muro separador para trasnformador de 220060kV,95MVA | Glb | 1 | 6596.32 | 046 | MS220SI.3 | MS220SI.3 | 220 | SI | 3 | 95
TP-220060023-090SI4E | FA,220060kV,090MVA | Muro separador para trasnformador de 220060kV,90MVA | Glb | 1 | 6596.32 | 046 | MS220SI.3 | MS220SI.3 | 220 | SI | 3 | 90
TP-220060023-085SI4E | FA,220060kV,085MVA | Muro separador para trasnformador de 220060kV,85MVA | Glb | 1 | 6596.32 | 046 | MS220SI.3 | MS220SI.3 | 220 | SI | 3 | 85
TP-220060023-080SI4E | FA,220060kV,080MVA | Muro separador para trasnformador de 220060kV,80MVA | Glb | 1 | 6596.32 | 046 | MS220SI.3 | MS220SI.3 | 220 | SI | 3 | 80
TP-220060023-075SI4E | FA,220060kV,075MVA | Muro separador para trasnformador de 220060kV,75MVA | Glb | 1 | 6596.32 | 046 | MS220SI.3 | MS220SI.3 | 220 | SI | 3 | 75
TP-220060023-070SI4E | FA,220060kV,070MVA | Muro separador para trasnformador de 220060kV,70MVA | Glb | 1 | 6596.32 | 046 | MS220SI.3 | MS220SI.3 | 220 | SI | 3 | 70
TP-220060023-065SI4E | FA,220060kV,065MVA | Muro separador para trasnformador de 220060kV,65MVA | Glb | 1 | 6596.32 | 046 | MS220SI.3 | MS220SI.3 | 220 | SI | 3 | 65
TP-220060023-060SI4E | FA,220060kV,060MVA | Muro separador para trasnformador de 220060kV,60MVA | Glb | 1 | 6596.32 | 046 | MS220SI.3 | MS220SI.3 | 220 | SI | 3 | 60
TP-220060023-055SI4E | FA,220060kV,055MVA | Muro separador para trasnformador de 220060kV,55MVA | Glb | 1 | 6596.32 | 046 | MS220SI.3 | MS220SI.3 | 220 | SI | 3 | 55
TP-220060023-050SI4E | FA,220060kV,050MVA | Muro separador para trasnformador de 220060kV,50MVA | Glb | 1 | 6596.32 | 046 | MS220SI.3 | MS220SI.3 | 220 | SI | 3 | 50
TP-220060023-045SI4E | FA,220060kV,045MVA | Muro separador para trasnformador de 220060kV,45MVA | Glb | 1 | 6596.32 | 046 | MS220SI.3 | MS220SI.3 | 220 | SI | 3 | 45
TP-220060023-040SI4E | FA,220060kV,040MVA | Muro separador para trasnformador de 220060kV,40MVA | Glb | 1 | 6596.32 | 046 | MS220SI.3 | MS220SI.3 | 220 | SI | 3 | 40
TP-220060023-035SI4E | FA,220060kV,035MVA | Muro separador para trasnformador de 220060kV,35MVA | Glb | 1 | 6596.32 | 046 | MS220SI.3 | MS220SI.3 | 220 | SI | 3 | 35
TP-220060023-030SI4E | FA,220060kV,030MVA | Muro separador para trasnformador de 220060kV,30MVA | Glb | 1 | 6596.32 | 046 | MS220SI.3 | MS220SI.3 | 220 | SI | 3 | 30
TP-220060023-025SI4E | FA,220060kV,025MVA | Muro separador para trasnformador de 220060kV,25MVA | Glb | 1 | 4875.6 | 046 | MS220SI.2 | MS220SI.2 | 220 | SI | 2 | 25
TP-220060023-020SI4E | FA,220060kV,020MVA | Muro separador para trasnformador de 220060kV,20MVA | Glb | 1 | 4875.6 | 046 | MS220SI.2 | MS220SI.2 | 220 | SI | 2 | 20
TP-220060-300SI4E | FA,220060kV,300MVA | Muro separador para trasnformador de 220060kV,300MVA | Glb | 1 | 6596.32 | 046 | MS220SI.3 | MS220SI.3 | 220 | SI | 3 | 300
TP-220060-240SI4E | FA,220060kV,240MVA | Muro separador para trasnformador de 220060kV,240MVA | Glb | 1 | 6596.32 | 046 | MS220SI.3 | MS220SI.3 | 220 | SI | 3 | 240
TP-220060-180SI4E | FA,220060kV,180MVA | Muro separador para trasnformador de 220060kV,180MVA | Glb | 1 | 6596.32 | 046 | MS220SI.3 | MS220SI.3 | 220 | SI | 3 | 180
TP-220060-120SI4E | FA,220060kV,120MVA | Muro separador para trasnformador de 220060kV,120MVA | Glb | 1 | 6596.32 | 046 | MS220SI.3 | MS220SI.3 | 220 | SI | 3 | 120
TP-220060-115SI4E | FA,220060kV,115MVA | Muro separador para trasnformador de 220060kV,115MVA | Glb | 1 | 6596.32 | 046 | MS220SI.3 | MS220SI.3 | 220 | SI | 3 | 115
TP-220060-110SI4E | FA,220060kV,110MVA | Muro separador para trasnformador de 220060kV,110MVA | Glb | 1 | 6596.32 | 046 | MS220SI.3 | MS220SI.3 | 220 | SI | 3 | 110
TP-220060-105SI4E | FA,220060kV,105MVA | Muro separador para trasnformador de 220060kV,105MVA | Glb | 1 | 6596.32 | 046 | MS220SI.3 | MS220SI.3 | 220 | SI | 3 | 105
TP-220060-100SI4E | FA,220060kV,100MVA | Muro separador para trasnformador de 220060kV,100MVA | Glb | 1 | 6596.32 | 046 | MS220SI.3 | MS220SI.3 | 220 | SI | 3 | 100
TP-220060-095SI4E | FA,220060kV,095MVA | Muro separador para trasnformador de 220060kV,95MVA | Glb | 1 | 6596.32 | 046 | MS220SI.3 | MS220SI.3 | 220 | SI | 3 | 95
TP-220060-090SI4E | FA,220060kV,090MVA | Muro separador para trasnformador de 220060kV,90MVA | Glb | 1 | 6596.32 | 046 | MS220SI.3 | MS220SI.3 | 220 | SI | 3 | 90
TP-220060-085SI4E | FA,220060kV,085MVA | Muro separador para trasnformador de 220060kV,85MVA | Glb | 1 | 6596.32 | 046 | MS220SI.3 | MS220SI.3 | 220 | SI | 3 | 85
TP-220060-080SI4E | FA,220060kV,080MVA | Muro separador para trasnformador de 220060kV,80MVA | Glb | 1 | 6596.32 | 046 | MS220SI.3 | MS220SI.3 | 220 | SI | 3 | 80
TP-220060-075SI4E | FA,220060kV,075MVA | Muro separador para trasnformador de 220060kV,75MVA | Glb | 1 | 6596.32 | 046 | MS220SI.3 | MS220SI.3 | 220 | SI | 3 | 75
TP-220060-070SI4E | FA,220060kV,070MVA | Muro separador para trasnformador de 220060kV,70MVA | Glb | 1 | 6596.32 | 046 | MS220SI.3 | MS220SI.3 | 220 | SI | 3 | 70
TP-220060-065SI4E | FA,220060kV,065MVA | Muro separador para trasnformador de 220060kV,65MVA | Glb | 1 | 6596.32 | 046 | MS220SI.3 | MS220SI.3 | 220 | SI | 3 | 65
TP-220060-060SI4E | FA,220060kV,060MVA | Muro separador para trasnformador de 220060kV,60MVA | Glb | 1 | 6596.32 | 046 | MS220SI.3 | MS220SI.3 | 220 | SI | 3 | 60
TP-220060-055SI4E | FA,220060kV,055MVA | Muro separador para trasnformador de 220060kV,55MVA | Glb | 1 | 6596.32 | 046 | MS220SI.3 | MS220SI.3 | 220 | SI | 3 | 55
TP-220060-050SI4E | FA,220060kV,050MVA | Muro separador para trasnformador de 220060kV,50MVA | Glb | 1 | 6596.32 | 046 | MS220SI.3 | MS220SI.3 | 220 | SI | 3 | 50
TP-220060-045SI4E | FA,220060kV,045MVA | Muro separador para trasnformador de 220060kV,45MVA | Glb | 1 | 6596.32 | 046 | MS220SI.3 | MS220SI.3 | 220 | SI | 3 | 45
TP-220060-040SI4E | FA,220060kV,040MVA | Muro separador para trasnformador de 220060kV,40MVA | Glb | 1 | 6596.32 | 046 | MS220SI.3 | MS220SI.3 | 220 | SI | 3 | 40
TP-220060-035SI4E | FA,220060kV,035MVA | Muro separador para trasnformador de 220060kV,35MVA | Glb | 1 | 6596.32 | 046 | MS220SI.3 | MS220SI.3 | 220 | SI | 3 | 35
TP-220060-030SI4E | FA,220060kV,030MVA | Muro separador para trasnformador de 220060kV,30MVA | Glb | 1 | 6596.32 | 046 | MS220SI.3 | MS220SI.3 | 220 | SI | 3 | 30
TP-220060-025SI4E | FA,220060kV,025MVA | Muro separador para trasnformador de 220060kV,25MVA | Glb | 1 | 4875.6 | 046 | MS220SI.2 | MS220SI.2 | 220 | SI | 2 | 25
TP-220060-020SI4E | FA,220060kV,020MVA | Muro separador para trasnformador de 220060kV,20MVA | Glb | 1 | 4875.6 | 046 | MS220SI.2 | MS220SI.2 | 220 | SI | 2 | 20
TP-220023-300SI4E | FA,220023kV,300MVA | Muro separador para trasnformador de 220023kV,300MVA | Glb | 1 | 6596.32 | 046 | MS220SI.3 | MS220SI.3 | 220 | SI | 3 | 300
TP-220023-240SI4E | FA,220023kV,240MVA | Muro separador para trasnformador de 220023kV,240MVA | Glb | 1 | 6596.32 | 046 | MS220SI.3 | MS220SI.3 | 220 | SI | 3 | 240
TP-220023-180SI4E | FA,220023kV,180MVA | Muro separador para trasnformador de 220023kV,180MVA | Glb | 1 | 6596.32 | 046 | MS220SI.3 | MS220SI.3 | 220 | SI | 3 | 180
TP-220023-120SI4E | FA,220023kV,120MVA | Muro separador para trasnformador de 220023kV,120MVA | Glb | 1 | 6596.32 | 046 | MS220SI.3 | MS220SI.3 | 220 | SI | 3 | 120
TP-220023-115SI4E | FA,220023kV,115MVA | Muro separador para trasnformador de 220023kV,115MVA | Glb | 1 | 6596.32 | 046 | MS220SI.3 | MS220SI.3 | 220 | SI | 3 | 115
TP-220023-110SI4E | FA,220023kV,110MVA | Muro separador para trasnformador de 220023kV,110MVA | Glb | 1 | 6596.32 | 046 | MS220SI.3 | MS220SI.3 | 220 | SI | 3 | 110
TP-220023-105SI4E | FA,220023kV,105MVA | Muro separador para trasnformador de 220023kV,105MVA | Glb | 1 | 6596.32 | 046 | MS220SI.3 | MS220SI.3 | 220 | SI | 3 | 105
TP-220023-100SI4E | FA,220023kV,100MVA | Muro separador para trasnformador de 220023kV,100MVA | Glb | 1 | 6596.32 | 046 | MS220SI.3 | MS220SI.3 | 220 | SI | 3 | 100
TP-220023-095SI4E | FA,220023kV,095MVA | Muro separador para trasnformador de 220023kV,95MVA | Glb | 1 | 6596.32 | 046 | MS220SI.3 | MS220SI.3 | 220 | SI | 3 | 95
TP-220023-090SI4E | FA,220023kV,090MVA | Muro separador para trasnformador de 220023kV,90MVA | Glb | 1 | 6596.32 | 046 | MS220SI.3 | MS220SI.3 | 220 | SI | 3 | 90
TP-220023-085SI4E | FA,220023kV,085MVA | Muro separador para trasnformador de 220023kV,85MVA | Glb | 1 | 6596.32 | 046 | MS220SI.3 | MS220SI.3 | 220 | SI | 3 | 85
TP-220023-080SI4E | FA,220023kV,080MVA | Muro separador para trasnformador de 220023kV,80MVA | Glb | 1 | 6596.32 | 046 | MS220SI.3 | MS220SI.3 | 220 | SI | 3 | 80
TP-220023-075SI4E | FA,220023kV,075MVA | Muro separador para trasnformador de 220023kV,75MVA | Glb | 1 | 6596.32 | 046 | MS220SI.3 | MS220SI.3 | 220 | SI | 3 | 75
TP-220023-070SI4E | FA,220023kV,070MVA | Muro separador para trasnformador de 220023kV,70MVA | Glb | 1 | 6596.32 | 046 | MS220SI.3 | MS220SI.3 | 220 | SI | 3 | 70
TP-220023-065SI4E | FA,220023kV,065MVA | Muro separador para trasnformador de 220023kV,65MVA | Glb | 1 | 6596.32 | 046 | MS220SI.3 | MS220SI.3 | 220 | SI | 3 | 65
TP-220023-060SI4E | FA,220023kV,060MVA | Muro separador para trasnformador de 220023kV,60MVA | Glb | 1 | 6596.32 | 046 | MS220SI.3 | MS220SI.3 | 220 | SI | 3 | 60
TP-220023-055SI4E | FA,220023kV,055MVA | Muro separador para trasnformador de 220023kV,55MVA | Glb | 1 | 6596.32 | 046 | MS220SI.3 | MS220SI.3 | 220 | SI | 3 | 55
TP-220023-050SI4E | FA,220023kV,050MVA | Muro separador para trasnformador de 220023kV,50MVA | Glb | 1 | 6596.32 | 046 | MS220SI.3 | MS220SI.3 | 220 | SI | 3 | 50
TP-220023-045SI4E | FA,220023kV,045MVA | Muro separador para trasnformador de 220023kV,45MVA | Glb | 1 | 6596.32 | 046 | MS220SI.3 | MS220SI.3 | 220 | SI | 3 | 45
TP-220023-040SI4E | FA,220023kV,040MVA | Muro separador para trasnformador de 220023kV,40MVA | Glb | 1 | 6596.32 | 046 | MS220SI.3 | MS220SI.3 | 220 | SI | 3 | 40
TP-220023-035SI4E | FA,220023kV,035MVA | Muro separador para trasnformador de 220023kV,35MVA | Glb | 1 | 6596.32 | 046 | MS220SI.3 | MS220SI.3 | 220 | SI | 3 | 35
TP-220023-030SI4E | FA,220023kV,030MVA | Muro separador para trasnformador de 220023kV,30MVA | Glb | 1 | 6596.32 | 046 | MS220SI.3 | MS220SI.3 | 220 | SI | 3 | 30
TP-220023-025SI4E | FA,220023kV,025MVA | Muro separador para trasnformador de 220023kV,25MVA | Glb | 1 | 4875.6 | 046 | MS220SI.2 | MS220SI.2 | 220 | SI | 2 | 25
TP-220023-020SI4E | FA,220023kV,020MVA | Muro separador para trasnformador de 220023kV,20MVA | Glb | 1 | 4875.6 | 046 | MS220SI.2 | MS220SI.2 | 220 | SI | 2 | 20
TP-220010-300SI4E | FA,220010kV,300MVA | Muro separador para trasnformador de 220010kV,300MVA | Glb | 1 | 6596.32 | 046 | MS220SI.3 | MS220SI.3 | 220 | SI | 3 | 300
TP-220010-240SI4E | FA,220010kV,240MVA | Muro separador para trasnformador de 220010kV,240MVA | Glb | 1 | 6596.32 | 046 | MS220SI.3 | MS220SI.3 | 220 | SI | 3 | 240
TP-220010-180SI4E | FA,220010kV,180MVA | Muro separador para trasnformador de 220010kV,180MVA | Glb | 1 | 6596.32 | 046 | MS220SI.3 | MS220SI.3 | 220 | SI | 3 | 180
TP-220010-120SI4E | FA,220010kV,120MVA | Muro separador para trasnformador de 220010kV,120MVA | Glb | 1 | 6596.32 | 046 | MS220SI.3 | MS220SI.3 | 220 | SI | 3 | 120
TP-220010-115SI4E | FA,220010kV,115MVA | Muro separador para trasnformador de 220010kV,115MVA | Glb | 1 | 6596.32 | 046 | MS220SI.3 | MS220SI.3 | 220 | SI | 3 | 115
TP-220010-110SI4E | FA,220010kV,110MVA | Muro separador para trasnformador de 220010kV,110MVA | Glb | 1 | 6596.32 | 046 | MS220SI.3 | MS220SI.3 | 220 | SI | 3 | 110
TP-220010-105SI4E | FA,220010kV,105MVA | Muro separador para trasnformador de 220010kV,105MVA | Glb | 1 | 6596.32 | 046 | MS220SI.3 | MS220SI.3 | 220 | SI | 3 | 105
TP-220010-100SI4E | FA,220010kV,100MVA | Muro separador para trasnformador de 220010kV,100MVA | Glb | 1 | 6596.32 | 046 | MS220SI.3 | MS220SI.3 | 220 | SI | 3 | 100
TP-220010-095SI4E | FA,220010kV,095MVA | Muro separador para trasnformador de 220010kV,95MVA | Glb | 1 | 6596.32 | 046 | MS220SI.3 | MS220SI.3 | 220 | SI | 3 | 95
TP-220010-090SI4E | FA,220010kV,090MVA | Muro separador para trasnformador de 220010kV,90MVA | Glb | 1 | 6596.32 | 046 | MS220SI.3 | MS220SI.3 | 220 | SI | 3 | 90
TP-220010-085SI4E | FA,220010kV,085MVA | Muro separador para trasnformador de 220010kV,85MVA | Glb | 1 | 6596.32 | 046 | MS220SI.3 | MS220SI.3 | 220 | SI | 3 | 85
TP-220010-080SI4E | FA,220010kV,080MVA | Muro separador para trasnformador de 220010kV,80MVA | Glb | 1 | 6596.32 | 046 | MS220SI.3 | MS220SI.3 | 220 | SI | 3 | 80
TP-220010-075SI4E | FA,220010kV,075MVA | Muro separador para trasnformador de 220010kV,75MVA | Glb | 1 | 6596.32 | 046 | MS220SI.3 | MS220SI.3 | 220 | SI | 3 | 75
TP-220010-070SI4E | FA,220010kV,070MVA | Muro separador para trasnformador de 220010kV,70MVA | Glb | 1 | 6596.32 | 046 | MS220SI.3 | MS220SI.3 | 220 | SI | 3 | 70
TP-220010-065SI4E | FA,220010kV,065MVA | Muro separador para trasnformador de 220010kV,65MVA | Glb | 1 | 6596.32 | 046 | MS220SI.3 | MS220SI.3 | 220 | SI | 3 | 65
TP-220010-060SI4E | FA,220010kV,060MVA | Muro separador para trasnformador de 220010kV,60MVA | Glb | 1 | 6596.32 | 046 | MS220SI.3 | MS220SI.3 | 220 | SI | 3 | 60
TP-220010-055SI4E | FA,220010kV,055MVA | Muro separador para trasnformador de 220010kV,55MVA | Glb | 1 | 6596.32 | 046 | MS220SI.3 | MS220SI.3 | 220 | SI | 3 | 55
TP-220010-050SI4E | FA,220010kV,050MVA | Muro separador para trasnformador de 220010kV,50MVA | Glb | 1 | 6596.32 | 046 | MS220SI.3 | MS220SI.3 | 220 | SI | 3 | 50
TP-220010-045SI4E | FA,220010kV,045MVA | Muro separador para trasnformador de 220010kV,45MVA | Glb | 1 | 6596.32 | 046 | MS220SI.3 | MS220SI.3 | 220 | SI | 3 | 45
TP-220010-040SI4E | FA,220010kV,040MVA | Muro separador para trasnformador de 220010kV,40MVA | Glb | 1 | 6596.32 | 046 | MS220SI.3 | MS220SI.3 | 220 | SI | 3 | 40
TP-220010-035SI4E | FA,220010kV,035MVA | Muro separador para trasnformador de 220010kV,35MVA | Glb | 1 | 6596.32 | 046 | MS220SI.3 | MS220SI.3 | 220 | SI | 3 | 35
TP-220010-030SI4E | FA,220010kV,030MVA | Muro separador para trasnformador de 220010kV,30MVA | Glb | 1 | 6596.32 | 046 | MS220SI.3 | MS220SI.3 | 220 | SI | 3 | 30
TP-220010-025SI4E | FA,220010kV,025MVA | Muro separador para trasnformador de 220010kV,25MVA | Glb | 1 | 4875.6 | 046 | MS220SI.2 | MS220SI.2 | 220 | SI | 2 | 25
TP-220010-020SI4E | FA,220010kV,020MVA | Muro separador para trasnformador de 220010kV,20MVA | Glb | 1 | 4875.6 | 046 | MS220SI.2 | MS220SI.2 | 220 | SI | 2 | 20
TP-220138060-120SE1E | FA,220138kV,120MVA | Muro separador para trasnformador de 220138kV,120MVA | Glb | 1 | 6643.32 | 046 | MS220SE.3 | MS220SE.3 | 220 | SE | 3 | 120
TP-220060010-060SE1E | FA,220060kV,060MVA | Muro separador para trasnformador de 220060kV,60MVA | Glb | 1 | 6643.32 | 046 | MS220SE.3 | MS220SE.3 | 220 | SE | 3 | 60
TP-220060010-040SE1E | FA,220060kV,040MVA | Muro separador para trasnformador de 220060kV,40MVA | Glb | 1 | 6643.32 | 046 | MS220SE.3 | MS220SE.3 | 220 | SE | 3 | 40
TP-220060010-029SE1E | FA,220060kV,029MVA | Muro separador para trasnformador de 220060kV,29MVA | Glb | 1 | 4910.36 | 046 | MS220SE.2 | MS220SE.2 | 220 | SE | 2 | 29
TP-220138010-300SE1E | FA,220138kV,300MVA | Muro separador para trasnformador de 220138kV,300MVA | Glb | 1 | 6643.32 | 046 | MS220SE.3 | MS220SE.3 | 220 | SE | 3 | 300
TP-220138010-240SE1E | FA,220138kV,240MVA | Muro separador para trasnformador de 220138kV,240MVA | Glb | 1 | 6643.32 | 046 | MS220SE.3 | MS220SE.3 | 220 | SE | 3 | 240
TP-220138010-180SE1E | FA,220138kV,180MVA | Muro separador para trasnformador de 220138kV,180MVA | Glb | 1 | 6643.32 | 046 | MS220SE.3 | MS220SE.3 | 220 | SE | 3 | 180
TP-220138010-120SE1E | FA,220138kV,120MVA | Muro separador para trasnformador de 220138kV,120MVA | Glb | 1 | 6643.32 | 046 | MS220SE.3 | MS220SE.3 | 220 | SE | 3 | 120
TP-220138010-115SE1E | FA,220138kV,115MVA | Muro separador para trasnformador de 220138kV,115MVA | Glb | 1 | 6643.32 | 046 | MS220SE.3 | MS220SE.3 | 220 | SE | 3 | 115
TP-220138010-110SE1E | FA,220138kV,110MVA | Muro separador para trasnformador de 220138kV,110MVA | Glb | 1 | 6643.32 | 046 | MS220SE.3 | MS220SE.3 | 220 | SE | 3 | 110
TP-220138010-105SE1E | FA,220138kV,105MVA | Muro separador para trasnformador de 220138kV,105MVA | Glb | 1 | 6643.32 | 046 | MS220SE.3 | MS220SE.3 | 220 | SE | 3 | 105
TP-220138010-100SE1E | FA,220138kV,100MVA | Muro separador para trasnformador de 220138kV,100MVA | Glb | 1 | 6643.32 | 046 | MS220SE.3 | MS220SE.3 | 220 | SE | 3 | 100
TP-220138010-095SE1E | FA,220138kV,095MVA | Muro separador para trasnformador de 220138kV,95MVA | Glb | 1 | 6643.32 | 046 | MS220SE.3 | MS220SE.3 | 220 | SE | 3 | 95
TP-220138010-090SE1E | FA,220138kV,090MVA | Muro separador para trasnformador de 220138kV,90MVA | Glb | 1 | 6643.32 | 046 | MS220SE.3 | MS220SE.3 | 220 | SE | 3 | 90
TP-220138010-085SE1E | FA,220138kV,085MVA | Muro separador para trasnformador de 220138kV,85MVA | Glb | 1 | 6643.32 | 046 | MS220SE.3 | MS220SE.3 | 220 | SE | 3 | 85
TP-220138010-080SE1E | FA,220138kV,080MVA | Muro separador para trasnformador de 220138kV,80MVA | Glb | 1 | 6643.32 | 046 | MS220SE.3 | MS220SE.3 | 220 | SE | 3 | 80
TP-220138010-075SE1E | FA,220138kV,075MVA | Muro separador para trasnformador de 220138kV,75MVA | Glb | 1 | 6643.32 | 046 | MS220SE.3 | MS220SE.3 | 220 | SE | 3 | 75
TP-220138010-070SE1E | FA,220138kV,070MVA | Muro separador para trasnformador de 220138kV,70MVA | Glb | 1 | 6643.32 | 046 | MS220SE.3 | MS220SE.3 | 220 | SE | 3 | 70
TP-220138010-065SE1E | FA,220138kV,065MVA | Muro separador para trasnformador de 220138kV,65MVA | Glb | 1 | 6643.32 | 046 | MS220SE.3 | MS220SE.3 | 220 | SE | 3 | 65
TP-220138010-060SE1E | FA,220138kV,060MVA | Muro separador para trasnformador de 220138kV,60MVA | Glb | 1 | 6643.32 | 046 | MS220SE.3 | MS220SE.3 | 220 | SE | 3 | 60
TP-220138010-055SE1E | FA,220138kV,055MVA | Muro separador para trasnformador de 220138kV,55MVA | Glb | 1 | 6643.32 | 046 | MS220SE.3 | MS220SE.3 | 220 | SE | 3 | 55
TP-220138010-050SE1E | FA,220138kV,050MVA | Muro separador para trasnformador de 220138kV,50MVA | Glb | 1 | 6643.32 | 046 | MS220SE.3 | MS220SE.3 | 220 | SE | 3 | 50
TP-220138010-045SE1E | FA,220138kV,045MVA | Muro separador para trasnformador de 220138kV,45MVA | Glb | 1 | 6643.32 | 046 | MS220SE.3 | MS220SE.3 | 220 | SE | 3 | 45
TP-220138010-040SE1E | FA,220138kV,040MVA | Muro separador para trasnformador de 220138kV,40MVA | Glb | 1 | 6643.32 | 046 | MS220SE.3 | MS220SE.3 | 220 | SE | 3 | 40
TP-220138010-035SE1E | FA,220138kV,035MVA | Muro separador para trasnformador de 220138kV,35MVA | Glb | 1 | 6643.32 | 046 | MS220SE.3 | MS220SE.3 | 220 | SE | 3 | 35
TP-220138010-030SE1E | FA,220138kV,030MVA | Muro separador para trasnformador de 220138kV,30MVA | Glb | 1 | 6643.32 | 046 | MS220SE.3 | MS220SE.3 | 220 | SE | 3 | 30
TP-220138010-025SE1E | FA,220138kV,025MVA | Muro separador para trasnformador de 220138kV,25MVA | Glb | 1 | 4910.36 | 046 | MS220SE.2 | MS220SE.2 | 220 | SE | 2 | 25
TP-220138010-020SE1E | FA,220138kV,020MVA | Muro separador para trasnformador de 220138kV,20MVA | Glb | 1 | 4910.36 | 046 | MS220SE.2 | MS220SE.2 | 220 | SE | 2 | 20
TP-220138023-300SE1E | FA,220138kV,300MVA | Muro separador para trasnformador de 220138kV,300MVA | Glb | 1 | 6643.32 | 046 | MS220SE.3 | MS220SE.3 | 220 | SE | 3 | 300
TP-220138023-240SE1E | FA,220138kV,240MVA | Muro separador para trasnformador de 220138kV,240MVA | Glb | 1 | 6643.32 | 046 | MS220SE.3 | MS220SE.3 | 220 | SE | 3 | 240
TP-220138023-180SE1E | FA,220138kV,180MVA | Muro separador para trasnformador de 220138kV,180MVA | Glb | 1 | 6643.32 | 046 | MS220SE.3 | MS220SE.3 | 220 | SE | 3 | 180
TP-220138023-120SE1E | FA,220138kV,120MVA | Muro separador para trasnformador de 220138kV,120MVA | Glb | 1 | 6643.32 | 046 | MS220SE.3 | MS220SE.3 | 220 | SE | 3 | 120
TP-220138023-115SE1E | FA,220138kV,115MVA | Muro separador para trasnformador de 220138kV,115MVA | Glb | 1 | 6643.32 | 046 | MS220SE.3 | MS220SE.3 | 220 | SE | 3 | 115
TP-220138023-110SE1E | FA,220138kV,110MVA | Muro separador para trasnformador de 220138kV,110MVA | Glb | 1 | 6643.32 | 046 | MS220SE.3 | MS220SE.3 | 220 | SE | 3 | 110
TP-220138023-105SE1E | FA,220138kV,105MVA | Muro separador para trasnformador de 220138kV,105MVA | Glb | 1 | 6643.32 | 046 | MS220SE.3 | MS220SE.3 | 220 | SE | 3 | 105
TP-220138023-100SE1E | FA,220138kV,100MVA | Muro separador para trasnformador de 220138kV,100MVA | Glb | 1 | 6643.32 | 046 | MS220SE.3 | MS220SE.3 | 220 | SE | 3 | 100
TP-220138023-095SE1E | FA,220138kV,095MVA | Muro separador para trasnformador de 220138kV,95MVA | Glb | 1 | 6643.32 | 046 | MS220SE.3 | MS220SE.3 | 220 | SE | 3 | 95
TP-220138023-090SE1E | FA,220138kV,090MVA | Muro separador para trasnformador de 220138kV,90MVA | Glb | 1 | 6643.32 | 046 | MS220SE.3 | MS220SE.3 | 220 | SE | 3 | 90
TP-220138023-085SE1E | FA,220138kV,085MVA | Muro separador para trasnformador de 220138kV,85MVA | Glb | 1 | 6643.32 | 046 | MS220SE.3 | MS220SE.3 | 220 | SE | 3 | 85
TP-220138023-080SE1E | FA,220138kV,080MVA | Muro separador para trasnformador de 220138kV,80MVA | Glb | 1 | 6643.32 | 046 | MS220SE.3 | MS220SE.3 | 220 | SE | 3 | 80
TP-220138023-075SE1E | FA,220138kV,075MVA | Muro separador para trasnformador de 220138kV,75MVA | Glb | 1 | 6643.32 | 046 | MS220SE.3 | MS220SE.3 | 220 | SE | 3 | 75
TP-220138023-070SE1E | FA,220138kV,070MVA | Muro separador para trasnformador de 220138kV,70MVA | Glb | 1 | 6643.32 | 046 | MS220SE.3 | MS220SE.3 | 220 | SE | 3 | 70
TP-220138023-065SE1E | FA,220138kV,065MVA | Muro separador para trasnformador de 220138kV,65MVA | Glb | 1 | 6643.32 | 046 | MS220SE.3 | MS220SE.3 | 220 | SE | 3 | 65
TP-220138023-060SE1E | FA,220138kV,060MVA | Muro separador para trasnformador de 220138kV,60MVA | Glb | 1 | 6643.32 | 046 | MS220SE.3 | MS220SE.3 | 220 | SE | 3 | 60
TP-220138023-055SE1E | FA,220138kV,055MVA | Muro separador para trasnformador de 220138kV,55MVA | Glb | 1 | 6643.32 | 046 | MS220SE.3 | MS220SE.3 | 220 | SE | 3 | 55
TP-220138023-050SE1E | FA,220138kV,050MVA | Muro separador para trasnformador de 220138kV,50MVA | Glb | 1 | 6643.32 | 046 | MS220SE.3 | MS220SE.3 | 220 | SE | 3 | 50
TP-220138023-045SE1E | FA,220138kV,045MVA | Muro separador para trasnformador de 220138kV,45MVA | Glb | 1 | 6643.32 | 046 | MS220SE.3 | MS220SE.3 | 220 | SE | 3 | 45
TP-220138023-040SE1E | FA,220138kV,040MVA | Muro separador para trasnformador de 220138kV,40MVA | Glb | 1 | 6643.32 | 046 | MS220SE.3 | MS220SE.3 | 220 | SE | 3 | 40
TP-220138023-035SE1E | FA,220138kV,035MVA | Muro separador para trasnformador de 220138kV,35MVA | Glb | 1 | 6643.32 | 046 | MS220SE.3 | MS220SE.3 | 220 | SE | 3 | 35
TP-220138023-030SE1E | FA,220138kV,030MVA | Muro separador para trasnformador de 220138kV,30MVA | Glb | 1 | 6643.32 | 046 | MS220SE.3 | MS220SE.3 | 220 | SE | 3 | 30
TP-220138023-025SE1E | FA,220138kV,025MVA | Muro separador para trasnformador de 220138kV,25MVA | Glb | 1 | 4910.36 | 046 | MS220SE.2 | MS220SE.2 | 220 | SE | 2 | 25
TP-220138023-020SE1E | FA,220138kV,020MVA | Muro separador para trasnformador de 220138kV,20MVA | Glb | 1 | 4910.36 | 046 | MS220SE.2 | MS220SE.2 | 220 | SE | 2 | 20
TP-220060010-300SE1E | FA,220060kV,300MVA | Muro separador para trasnformador de 220060kV,300MVA | Glb | 1 | 6643.32 | 046 | MS220SE.3 | MS220SE.3 | 220 | SE | 3 | 300
TP-220060010-240SE1E | FA,220060kV,240MVA | Muro separador para trasnformador de 220060kV,240MVA | Glb | 1 | 6643.32 | 046 | MS220SE.3 | MS220SE.3 | 220 | SE | 3 | 240
TP-220060010-180SE1E | FA,220060kV,180MVA | Muro separador para trasnformador de 220060kV,180MVA | Glb | 1 | 6643.32 | 046 | MS220SE.3 | MS220SE.3 | 220 | SE | 3 | 180
TP-220060010-120SE1E | FA,220060kV,120MVA | Muro separador para trasnformador de 220060kV,120MVA | Glb | 1 | 6643.32 | 046 | MS220SE.3 | MS220SE.3 | 220 | SE | 3 | 120
TP-220060010-115SE1E | FA,220060kV,115MVA | Muro separador para trasnformador de 220060kV,115MVA | Glb | 1 | 6643.32 | 046 | MS220SE.3 | MS220SE.3 | 220 | SE | 3 | 115
TP-220060010-110SE1E | FA,220060kV,110MVA | Muro separador para trasnformador de 220060kV,110MVA | Glb | 1 | 6643.32 | 046 | MS220SE.3 | MS220SE.3 | 220 | SE | 3 | 110
TP-220060010-105SE1E | FA,220060kV,105MVA | Muro separador para trasnformador de 220060kV,105MVA | Glb | 1 | 6643.32 | 046 | MS220SE.3 | MS220SE.3 | 220 | SE | 3 | 105
TP-220060010-100SE1E | FA,220060kV,100MVA | Muro separador para trasnformador de 220060kV,100MVA | Glb | 1 | 6643.32 | 046 | MS220SE.3 | MS220SE.3 | 220 | SE | 3 | 100
TP-220060010-095SE1E | FA,220060kV,095MVA | Muro separador para trasnformador de 220060kV,95MVA | Glb | 1 | 6643.32 | 046 | MS220SE.3 | MS220SE.3 | 220 | SE | 3 | 95
TP-220060010-090SE1E | FA,220060kV,090MVA | Muro separador para trasnformador de 220060kV,90MVA | Glb | 1 | 6643.32 | 046 | MS220SE.3 | MS220SE.3 | 220 | SE | 3 | 90
TP-220060010-085SE1E | FA,220060kV,085MVA | Muro separador para trasnformador de 220060kV,85MVA | Glb | 1 | 6643.32 | 046 | MS220SE.3 | MS220SE.3 | 220 | SE | 3 | 85
TP-220060010-080SE1E | FA,220060kV,080MVA | Muro separador para trasnformador de 220060kV,80MVA | Glb | 1 | 6643.32 | 046 | MS220SE.3 | MS220SE.3 | 220 | SE | 3 | 80
TP-220060010-075SE1E | FA,220060kV,075MVA | Muro separador para trasnformador de 220060kV,75MVA | Glb | 1 | 6643.32 | 046 | MS220SE.3 | MS220SE.3 | 220 | SE | 3 | 75
TP-220060010-070SE1E | FA,220060kV,070MVA | Muro separador para trasnformador de 220060kV,70MVA | Glb | 1 | 6643.32 | 046 | MS220SE.3 | MS220SE.3 | 220 | SE | 3 | 70
TP-220060010-065SE1E | FA,220060kV,065MVA | Muro separador para trasnformador de 220060kV,65MVA | Glb | 1 | 6643.32 | 046 | MS220SE.3 | MS220SE.3 | 220 | SE | 3 | 65
TP-220060010-055SE1E | FA,220060kV,055MVA | Muro separador para trasnformador de 220060kV,55MVA | Glb | 1 | 6643.32 | 046 | MS220SE.3 | MS220SE.3 | 220 | SE | 3 | 55
TP-220060010-050SE1E | FA,220060kV,050MVA | Muro separador para trasnformador de 220060kV,50MVA | Glb | 1 | 6643.32 | 046 | MS220SE.3 | MS220SE.3 | 220 | SE | 3 | 50
TP-220060010-045SE1E | FA,220060kV,045MVA | Muro separador para trasnformador de 220060kV,45MVA | Glb | 1 | 6643.32 | 046 | MS220SE.3 | MS220SE.3 | 220 | SE | 3 | 45
TP-220060010-035SE1E | FA,220060kV,035MVA | Muro separador para trasnformador de 220060kV,35MVA | Glb | 1 | 6643.32 | 046 | MS220SE.3 | MS220SE.3 | 220 | SE | 3 | 35
TP-220060010-030SE1E | FA,220060kV,030MVA | Muro separador para trasnformador de 220060kV,30MVA | Glb | 1 | 6643.32 | 046 | MS220SE.3 | MS220SE.3 | 220 | SE | 3 | 30
TP-220060010-025SE1E | FA,220060kV,025MVA | Muro separador para trasnformador de 220060kV,25MVA | Glb | 1 | 6643.32 | 046 | MS220SE.3 | MS220SE.3 | 220 | SE | 3 | 25
TP-220060010-020SE1E | FA,220060kV,020MVA | Muro separador para trasnformador de 220060kV,20MVA | Glb | 1 | 6643.32 | 046 | MS220SE.3 | MS220SE.3 | 220 | SE | 3 | 20
TP-220060023-300SE1E | FA,220060kV,300MVA | Muro separador para trasnformador de 220060kV,300MVA | Glb | 1 | 4910.36 | 046 | MS220SE.2 | MS220SE.2 | 220 | SE | 2 | 300
TP-220060023-240SE1E | FA,220060kV,240MVA | Muro separador para trasnformador de 220060kV,240MVA | Glb | 1 | 4910.36 | 046 | MS220SE.2 | MS220SE.2 | 220 | SE | 2 | 240
TP-220060023-180SE1E | FA,220060kV,180MVA | Muro separador para trasnformador de 220060kV,180MVA | Glb | 1 | 6643.32 | 046 | MS220SE.3 | MS220SE.3 | 220 | SE | 3 | 180
TP-220060023-120SE1E | FA,220060kV,120MVA | Muro separador para trasnformador de 220060kV,120MVA | Glb | 1 | 6643.32 | 046 | MS220SE.3 | MS220SE.3 | 220 | SE | 3 | 120
TP-220060023-115SE1E | FA,220060kV,115MVA | Muro separador para trasnformador de 220060kV,115MVA | Glb | 1 | 6643.32 | 046 | MS220SE.3 | MS220SE.3 | 220 | SE | 3 | 115
TP-220060023-110SE1E | FA,220060kV,110MVA | Muro separador para trasnformador de 220060kV,110MVA | Glb | 1 | 6643.32 | 046 | MS220SE.3 | MS220SE.3 | 220 | SE | 3 | 110
TP-220060023-105SE1E | FA,220060kV,105MVA | Muro separador para trasnformador de 220060kV,105MVA | Glb | 1 | 6643.32 | 046 | MS220SE.3 | MS220SE.3 | 220 | SE | 3 | 105
TP-220060023-100SE1E | FA,220060kV,100MVA | Muro separador para trasnformador de 220060kV,100MVA | Glb | 1 | 6643.32 | 046 | MS220SE.3 | MS220SE.3 | 220 | SE | 3 | 100
TP-220060023-095SE1E | FA,220060kV,095MVA | Muro separador para trasnformador de 220060kV,95MVA | Glb | 1 | 6643.32 | 046 | MS220SE.3 | MS220SE.3 | 220 | SE | 3 | 95
TP-220060023-090SE1E | FA,220060kV,090MVA | Muro separador para trasnformador de 220060kV,90MVA | Glb | 1 | 6643.32 | 046 | MS220SE.3 | MS220SE.3 | 220 | SE | 3 | 90
TP-220060023-085SE1E | FA,220060kV,085MVA | Muro separador para trasnformador de 220060kV,85MVA | Glb | 1 | 6643.32 | 046 | MS220SE.3 | MS220SE.3 | 220 | SE | 3 | 85
TP-220060023-080SE1E | FA,220060kV,080MVA | Muro separador para trasnformador de 220060kV,80MVA | Glb | 1 | 6643.32 | 046 | MS220SE.3 | MS220SE.3 | 220 | SE | 3 | 80
TP-220060023-075SE1E | FA,220060kV,075MVA | Muro separador para trasnformador de 220060kV,75MVA | Glb | 1 | 6643.32 | 046 | MS220SE.3 | MS220SE.3 | 220 | SE | 3 | 75
TP-220060023-070SE1E | FA,220060kV,070MVA | Muro separador para trasnformador de 220060kV,70MVA | Glb | 1 | 6643.32 | 046 | MS220SE.3 | MS220SE.3 | 220 | SE | 3 | 70
TP-220060023-065SE1E | FA,220060kV,065MVA | Muro separador para trasnformador de 220060kV,65MVA | Glb | 1 | 6643.32 | 046 | MS220SE.3 | MS220SE.3 | 220 | SE | 3 | 65
TP-220060023-060SE1E | FA,220060kV,060MVA | Muro separador para trasnformador de 220060kV,60MVA | Glb | 1 | 6643.32 | 046 | MS220SE.3 | MS220SE.3 | 220 | SE | 3 | 60
TP-220060023-055SE1E | FA,220060kV,055MVA | Muro separador para trasnformador de 220060kV,55MVA | Glb | 1 | 6643.32 | 046 | MS220SE.3 | MS220SE.3 | 220 | SE | 3 | 55
TP-220060023-050SE1E | FA,220060kV,050MVA | Muro separador para trasnformador de 220060kV,50MVA | Glb | 1 | 6643.32 | 046 | MS220SE.3 | MS220SE.3 | 220 | SE | 3 | 50
TP-220060023-045SE1E | FA,220060kV,045MVA | Muro separador para trasnformador de 220060kV,45MVA | Glb | 1 | 6643.32 | 046 | MS220SE.3 | MS220SE.3 | 220 | SE | 3 | 45
TP-220060023-040SE1E | FA,220060kV,040MVA | Muro separador para trasnformador de 220060kV,40MVA | Glb | 1 | 6643.32 | 046 | MS220SE.3 | MS220SE.3 | 220 | SE | 3 | 40
TP-220060023-035SE1E | FA,220060kV,035MVA | Muro separador para trasnformador de 220060kV,35MVA | Glb | 1 | 6643.32 | 046 | MS220SE.3 | MS220SE.3 | 220 | SE | 3 | 35
TP-220060023-030SE1E | FA,220060kV,030MVA | Muro separador para trasnformador de 220060kV,30MVA | Glb | 1 | 6643.32 | 046 | MS220SE.3 | MS220SE.3 | 220 | SE | 3 | 30
TP-220060023-025SE1E | FA,220060kV,025MVA | Muro separador para trasnformador de 220060kV,25MVA | Glb | 1 | 6643.32 | 046 | MS220SE.3 | MS220SE.3 | 220 | SE | 3 | 25
TP-220060023-020SE1E | FA,220060kV,020MVA | Muro separador para trasnformador de 220060kV,20MVA | Glb | 1 | 6643.32 | 046 | MS220SE.3 | MS220SE.3 | 220 | SE | 3 | 20
TP-220060-300SE1E | FA,220060kV,300MVA | Muro separador para trasnformador de 220060kV,300MVA | Glb | 1 | 4910.36 | 046 | MS220SE.2 | MS220SE.2 | 220 | SE | 2 | 300
TP-220060-240SE1E | FA,220060kV,240MVA | Muro separador para trasnformador de 220060kV,240MVA | Glb | 1 | 4910.36 | 046 | MS220SE.2 | MS220SE.2 | 220 | SE | 2 | 240
TP-220060-180SE1E | FA,220060kV,180MVA | Muro separador para trasnformador de 220060kV,180MVA | Glb | 1 | 6643.32 | 046 | MS220SE.3 | MS220SE.3 | 220 | SE | 3 | 180
TP-220060-120SE1E | FA,220060kV,120MVA | Muro separador para trasnformador de 220060kV,120MVA | Glb | 1 | 6643.32 | 046 | MS220SE.3 | MS220SE.3 | 220 | SE | 3 | 120
TP-220060-115SE1E | FA,220060kV,115MVA | Muro separador para trasnformador de 220060kV,115MVA | Glb | 1 | 6643.32 | 046 | MS220SE.3 | MS220SE.3 | 220 | SE | 3 | 115
TP-220060-110SE1E | FA,220060kV,110MVA | Muro separador para trasnformador de 220060kV,110MVA | Glb | 1 | 6643.32 | 046 | MS220SE.3 | MS220SE.3 | 220 | SE | 3 | 110
TP-220060-105SE1E | FA,220060kV,105MVA | Muro separador para trasnformador de 220060kV,105MVA | Glb | 1 | 6643.32 | 046 | MS220SE.3 | MS220SE.3 | 220 | SE | 3 | 105
TP-220060-100SE1E | FA,220060kV,100MVA | Muro separador para trasnformador de 220060kV,100MVA | Glb | 1 | 6643.32 | 046 | MS220SE.3 | MS220SE.3 | 220 | SE | 3 | 100
TP-220060-095SE1E | FA,220060kV,095MVA | Muro separador para trasnformador de 220060kV,95MVA | Glb | 1 | 6643.32 | 046 | MS220SE.3 | MS220SE.3 | 220 | SE | 3 | 95
TP-220060-090SE1E | FA,220060kV,090MVA | Muro separador para trasnformador de 220060kV,90MVA | Glb | 1 | 6643.32 | 046 | MS220SE.3 | MS220SE.3 | 220 | SE | 3 | 90
TP-220060-085SE1E | FA,220060kV,085MVA | Muro separador para trasnformador de 220060kV,85MVA | Glb | 1 | 6643.32 | 046 | MS220SE.3 | MS220SE.3 | 220 | SE | 3 | 85
TP-220060-080SE1E | FA,220060kV,080MVA | Muro separador para trasnformador de 220060kV,80MVA | Glb | 1 | 6643.32 | 046 | MS220SE.3 | MS220SE.3 | 220 | SE | 3 | 80
TP-220060-075SE1E | FA,220060kV,075MVA | Muro separador para trasnformador de 220060kV,75MVA | Glb | 1 | 6643.32 | 046 | MS220SE.3 | MS220SE.3 | 220 | SE | 3 | 75
TP-220060-070SE1E | FA,220060kV,070MVA | Muro separador para trasnformador de 220060kV,70MVA | Glb | 1 | 6643.32 | 046 | MS220SE.3 | MS220SE.3 | 220 | SE | 3 | 70
TP-220060-065SE1E | FA,220060kV,065MVA | Muro separador para trasnformador de 220060kV,65MVA | Glb | 1 | 6643.32 | 046 | MS220SE.3 | MS220SE.3 | 220 | SE | 3 | 65
TP-220060-060SE1E | FA,220060kV,060MVA | Muro separador para trasnformador de 220060kV,60MVA | Glb | 1 | 6643.32 | 046 | MS220SE.3 | MS220SE.3 | 220 | SE | 3 | 60
TP-220060-055SE1E | FA,220060kV,055MVA | Muro separador para trasnformador de 220060kV,55MVA | Glb | 1 | 6643.32 | 046 | MS220SE.3 | MS220SE.3 | 220 | SE | 3 | 55
TP-220060-050SE1E | FA,220060kV,050MVA | Muro separador para trasnformador de 220060kV,50MVA | Glb | 1 | 6643.32 | 046 | MS220SE.3 | MS220SE.3 | 220 | SE | 3 | 50
TP-220060-045SE1E | FA,220060kV,045MVA | Muro separador para trasnformador de 220060kV,45MVA | Glb | 1 | 6643.32 | 046 | MS220SE.3 | MS220SE.3 | 220 | SE | 3 | 45
TP-220060-040SE1E | FA,220060kV,040MVA | Muro separador para trasnformador de 220060kV,40MVA | Glb | 1 | 6643.32 | 046 | MS220SE.3 | MS220SE.3 | 220 | SE | 3 | 40
TP-220060-035SE1E | FA,220060kV,035MVA | Muro separador para trasnformador de 220060kV,35MVA | Glb | 1 | 6643.32 | 046 | MS220SE.3 | MS220SE.3 | 220 | SE | 3 | 35
TP-220060-030SE1E | FA,220060kV,030MVA | Muro separador para trasnformador de 220060kV,30MVA | Glb | 1 | 6643.32 | 046 | MS220SE.3 | MS220SE.3 | 220 | SE | 3 | 30
TP-220060-025SE1E | FA,220060kV,025MVA | Muro separador para trasnformador de 220060kV,25MVA | Glb | 1 | 6643.32 | 046 | MS220SE.3 | MS220SE.3 | 220 | SE | 3 | 25
TP-220060-020SE1E | FA,220060kV,020MVA | Muro separador para trasnformador de 220060kV,20MVA | Glb | 1 | 6643.32 | 046 | MS220SE.3 | MS220SE.3 | 220 | SE | 3 | 20
TP-220023-300SE1E | FA,220023kV,300MVA | Muro separador para trasnformador de 220023kV,300MVA | Glb | 1 | 4910.36 | 046 | MS220SE.2 | MS220SE.2 | 220 | SE | 2 | 300
TP-220023-240SE1E | FA,220023kV,240MVA | Muro separador para trasnformador de 220023kV,240MVA | Glb | 1 | 4910.36 | 046 | MS220SE.2 | MS220SE.2 | 220 | SE | 2 | 240
TP-220023-180SE1E | FA,220023kV,180MVA | Muro separador para trasnformador de 220023kV,180MVA | Glb | 1 | 6643.32 | 046 | MS220SE.3 | MS220SE.3 | 220 | SE | 3 | 180
TP-220023-120SE1E | FA,220023kV,120MVA | Muro separador para trasnformador de 220023kV,120MVA | Glb | 1 | 6643.32 | 046 | MS220SE.3 | MS220SE.3 | 220 | SE | 3 | 120
TP-220023-115SE1E | FA,220023kV,115MVA | Muro separador para trasnformador de 220023kV,115MVA | Glb | 1 | 6643.32 | 046 | MS220SE.3 | MS220SE.3 | 220 | SE | 3 | 115
TP-220023-110SE1E | FA,220023kV,110MVA | Muro separador para trasnformador de 220023kV,110MVA | Glb | 1 | 6643.32 | 046 | MS220SE.3 | MS220SE.3 | 220 | SE | 3 | 110
TP-220023-105SE1E | FA,220023kV,105MVA | Muro separador para trasnformador de 220023kV,105MVA | Glb | 1 | 6643.32 | 046 | MS220SE.3 | MS220SE.3 | 220 | SE | 3 | 105
TP-220023-100SE1E | FA,220023kV,100MVA | Muro separador para trasnformador de 220023kV,100MVA | Glb | 1 | 6643.32 | 046 | MS220SE.3 | MS220SE.3 | 220 | SE | 3 | 100
TP-220023-095SE1E | FA,220023kV,095MVA | Muro separador para trasnformador de 220023kV,95MVA | Glb | 1 | 6643.32 | 046 | MS220SE.3 | MS220SE.3 | 220 | SE | 3 | 95
TP-220023-090SE1E | FA,220023kV,090MVA | Muro separador para trasnformador de 220023kV,90MVA | Glb | 1 | 6643.32 | 046 | MS220SE.3 | MS220SE.3 | 220 | SE | 3 | 90
TP-220023-085SE1E | FA,220023kV,085MVA | Muro separador para trasnformador de 220023kV,85MVA | Glb | 1 | 6643.32 | 046 | MS220SE.3 | MS220SE.3 | 220 | SE | 3 | 85
TP-220023-080SE1E | FA,220023kV,080MVA | Muro separador para trasnformador de 220023kV,80MVA | Glb | 1 | 6643.32 | 046 | MS220SE.3 | MS220SE.3 | 220 | SE | 3 | 80
TP-220023-075SE1E | FA,220023kV,075MVA | Muro separador para trasnformador de 220023kV,75MVA | Glb | 1 | 6643.32 | 046 | MS220SE.3 | MS220SE.3 | 220 | SE | 3 | 75
TP-220023-070SE1E | FA,220023kV,070MVA | Muro separador para trasnformador de 220023kV,70MVA | Glb | 1 | 6643.32 | 046 | MS220SE.3 | MS220SE.3 | 220 | SE | 3 | 70
TP-220023-065SE1E | FA,220023kV,065MVA | Muro separador para trasnformador de 220023kV,65MVA | Glb | 1 | 6643.32 | 046 | MS220SE.3 | MS220SE.3 | 220 | SE | 3 | 65
TP-220023-060SE1E | FA,220023kV,060MVA | Muro separador para trasnformador de 220023kV,60MVA | Glb | 1 | 6643.32 | 046 | MS220SE.3 | MS220SE.3 | 220 | SE | 3 | 60
TP-220023-055SE1E | FA,220023kV,055MVA | Muro separador para trasnformador de 220023kV,55MVA | Glb | 1 | 6643.32 | 046 | MS220SE.3 | MS220SE.3 | 220 | SE | 3 | 55
TP-220023-050SE1E | FA,220023kV,050MVA | Muro separador para trasnformador de 220023kV,50MVA | Glb | 1 | 6643.32 | 046 | MS220SE.3 | MS220SE.3 | 220 | SE | 3 | 50
TP-220023-045SE1E | FA,220023kV,045MVA | Muro separador para trasnformador de 220023kV,45MVA | Glb | 1 | 6643.32 | 046 | MS220SE.3 | MS220SE.3 | 220 | SE | 3 | 45
TP-220023-040SE1E | FA,220023kV,040MVA | Muro separador para trasnformador de 220023kV,40MVA | Glb | 1 | 6643.32 | 046 | MS220SE.3 | MS220SE.3 | 220 | SE | 3 | 40
TP-220023-035SE1E | FA,220023kV,035MVA | Muro separador para trasnformador de 220023kV,35MVA | Glb | 1 | 6643.32 | 046 | MS220SE.3 | MS220SE.3 | 220 | SE | 3 | 35
TP-220023-030SE1E | FA,220023kV,030MVA | Muro separador para trasnformador de 220023kV,30MVA | Glb | 1 | 6643.32 | 046 | MS220SE.3 | MS220SE.3 | 220 | SE | 3 | 30
TP-220023-025SE1E | FA,220023kV,025MVA | Muro separador para trasnformador de 220023kV,25MVA | Glb | 1 | 6643.32 | 046 | MS220SE.3 | MS220SE.3 | 220 | SE | 3 | 25
TP-220023-020SE1E | FA,220023kV,020MVA | Muro separador para trasnformador de 220023kV,20MVA | Glb | 1 | 6643.32 | 046 | MS220SE.3 | MS220SE.3 | 220 | SE | 3 | 20
TP-220010-300SE1E | FA,220010kV,300MVA | Muro separador para trasnformador de 220010kV,300MVA | Glb | 1 | 4910.36 | 046 | MS220SE.2 | MS220SE.2 | 220 | SE | 2 | 300
TP-220010-240SE1E | FA,220010kV,240MVA | Muro separador para trasnformador de 220010kV,240MVA | Glb | 1 | 4910.36 | 046 | MS220SE.2 | MS220SE.2 | 220 | SE | 2 | 240
TP-220010-180SE1E | FA,220010kV,180MVA | Muro separador para trasnformador de 220010kV,180MVA | Glb | 1 | 6643.32 | 046 | MS220SE.3 | MS220SE.3 | 220 | SE | 3 | 180
TP-220010-120SE1E | FA,220010kV,120MVA | Muro separador para trasnformador de 220010kV,120MVA | Glb | 1 | 6643.32 | 046 | MS220SE.3 | MS220SE.3 | 220 | SE | 3 | 120
TP-220010-115SE1E | FA,220010kV,115MVA | Muro separador para trasnformador de 220010kV,115MVA | Glb | 1 | 6643.32 | 046 | MS220SE.3 | MS220SE.3 | 220 | SE | 3 | 115
TP-220010-110SE1E | FA,220010kV,110MVA | Muro separador para trasnformador de 220010kV,110MVA | Glb | 1 | 6643.32 | 046 | MS220SE.3 | MS220SE.3 | 220 | SE | 3 | 110
TP-220010-105SE1E | FA,220010kV,105MVA | Muro separador para trasnformador de 220010kV,105MVA | Glb | 1 | 6643.32 | 046 | MS220SE.3 | MS220SE.3 | 220 | SE | 3 | 105
TP-220010-100SE1E | FA,220010kV,100MVA | Muro separador para trasnformador de 220010kV,100MVA | Glb | 1 | 6643.32 | 046 | MS220SE.3 | MS220SE.3 | 220 | SE | 3 | 100
TP-220010-095SE1E | FA,220010kV,095MVA | Muro separador para trasnformador de 220010kV,95MVA | Glb | 1 | 6643.32 | 046 | MS220SE.3 | MS220SE.3 | 220 | SE | 3 | 95
TP-220010-090SE1E | FA,220010kV,090MVA | Muro separador para trasnformador de 220010kV,90MVA | Glb | 1 | 6643.32 | 046 | MS220SE.3 | MS220SE.3 | 220 | SE | 3 | 90
TP-220010-085SE1E | FA,220010kV,085MVA | Muro separador para trasnformador de 220010kV,85MVA | Glb | 1 | 6643.32 | 046 | MS220SE.3 | MS220SE.3 | 220 | SE | 3 | 85
TP-220010-080SE1E | FA,220010kV,080MVA | Muro separador para trasnformador de 220010kV,80MVA | Glb | 1 | 6643.32 | 046 | MS220SE.3 | MS220SE.3 | 220 | SE | 3 | 80
TP-220010-075SE1E | FA,220010kV,075MVA | Muro separador para trasnformador de 220010kV,75MVA | Glb | 1 | 6643.32 | 046 | MS220SE.3 | MS220SE.3 | 220 | SE | 3 | 75
TP-220010-070SE1E | FA,220010kV,070MVA | Muro separador para trasnformador de 220010kV,70MVA | Glb | 1 | 6643.32 | 046 | MS220SE.3 | MS220SE.3 | 220 | SE | 3 | 70
TP-220010-065SE1E | FA,220010kV,065MVA | Muro separador para trasnformador de 220010kV,65MVA | Glb | 1 | 6643.32 | 046 | MS220SE.3 | MS220SE.3 | 220 | SE | 3 | 65
TP-220010-060SE1E | FA,220010kV,060MVA | Muro separador para trasnformador de 220010kV,60MVA | Glb | 1 | 6643.32 | 046 | MS220SE.3 | MS220SE.3 | 220 | SE | 3 | 60
TP-220010-055SE1E | FA,220010kV,055MVA | Muro separador para trasnformador de 220010kV,55MVA | Glb | 1 | 6643.32 | 046 | MS220SE.3 | MS220SE.3 | 220 | SE | 3 | 55
TP-220010-050SE1E | FA,220010kV,050MVA | Muro separador para trasnformador de 220010kV,50MVA | Glb | 1 | 6643.32 | 046 | MS220SE.3 | MS220SE.3 | 220 | SE | 3 | 50
TP-220010-045SE1E | FA,220010kV,045MVA | Muro separador para trasnformador de 220010kV,45MVA | Glb | 1 | 6643.32 | 046 | MS220SE.3 | MS220SE.3 | 220 | SE | 3 | 45
TP-220010-040SE1E | FA,220010kV,040MVA | Muro separador para trasnformador de 220010kV,40MVA | Glb | 1 | 6643.32 | 046 | MS220SE.3 | MS220SE.3 | 220 | SE | 3 | 40
TP-220010-035SE1E | FA,220010kV,035MVA | Muro separador para trasnformador de 220010kV,35MVA | Glb | 1 | 6643.32 | 046 | MS220SE.3 | MS220SE.3 | 220 | SE | 3 | 35
TP-220010-030SE1E | FA,220010kV,030MVA | Muro separador para trasnformador de 220010kV,30MVA | Glb | 1 | 6643.32 | 046 | MS220SE.3 | MS220SE.3 | 220 | SE | 3 | 30
TP-220010-025SE1E | FA,220010kV,025MVA | Muro separador para trasnformador de 220010kV,25MVA | Glb | 1 | 6643.32 | 046 | MS220SE.3 | MS220SE.3 | 220 | SE | 3 | 25
TP-220010-020SE1E | FA,220010kV,020MVA | Muro separador para trasnformador de 220010kV,20MVA | Glb | 1 | 6643.32 | 046 | MS220SE.3 | MS220SE.3 | 220 | SE | 3 | 20
TP-138060023-100CO1E | FA,138060kV,100MVA | Muro separador para trasnformador de 138060kV,100MVA | Glb | 1 | 4242.23 | 046 | MS138CO.2 | MS138CO.2 | 138 | CO | 2 | 100
TP-138060023-095CO1E | FA,138060kV,095MVA | Muro separador para trasnformador de 138060kV,95MVA | Glb | 1 | 4242.23 | 046 | MS138CO.2 | MS138CO.2 | 138 | CO | 2 | 95
TP-138060023-090CO1E | FA,138060kV,090MVA | Muro separador para trasnformador de 138060kV,90MVA | Glb | 1 | 5728.02 | 046 | MS138CO.3 | MS138CO.3 | 138 | CO | 3 | 90
TP-138060023-085CO1E | FA,138060kV,085MVA | Muro separador para trasnformador de 138060kV,85MVA | Glb | 1 | 5728.02 | 046 | MS138CO.3 | MS138CO.3 | 138 | CO | 3 | 85
TP-138060023-080CO1E | FA,138060kV,080MVA | Muro separador para trasnformador de 138060kV,80MVA | Glb | 1 | 5728.02 | 046 | MS138CO.3 | MS138CO.3 | 138 | CO | 3 | 80
TP-138060023-075CO1E | FA,138060kV,075MVA | Muro separador para trasnformador de 138060kV,75MVA | Glb | 1 | 5728.02 | 046 | MS138CO.3 | MS138CO.3 | 138 | CO | 3 | 75
TP-138060023-070CO1E | FA,138060kV,070MVA | Muro separador para trasnformador de 138060kV,70MVA | Glb | 1 | 5728.02 | 046 | MS138CO.3 | MS138CO.3 | 138 | CO | 3 | 70
TP-138060023-065CO1E | FA,138060kV,065MVA | Muro separador para trasnformador de 138060kV,65MVA | Glb | 1 | 5728.02 | 046 | MS138CO.3 | MS138CO.3 | 138 | CO | 3 | 65
TP-138060023-060CO1E | FA,138060kV,060MVA | Muro separador para trasnformador de 138060kV,60MVA | Glb | 1 | 5728.02 | 046 | MS138CO.3 | MS138CO.3 | 138 | CO | 3 | 60
TP-138060023-055CO1E | FA,138060kV,055MVA | Muro separador para trasnformador de 138060kV,55MVA | Glb | 1 | 5728.02 | 046 | MS138CO.3 | MS138CO.3 | 138 | CO | 3 | 55
TP-138060023-050CO1E | FA,138060kV,050MVA | Muro separador para trasnformador de 138060kV,50MVA | Glb | 1 | 5728.02 | 046 | MS138CO.3 | MS138CO.3 | 138 | CO | 3 | 50
TP-138060023-045CO1E | FA,138060kV,045MVA | Muro separador para trasnformador de 138060kV,45MVA | Glb | 1 | 5728.02 | 046 | MS138CO.3 | MS138CO.3 | 138 | CO | 3 | 45
TP-138060023-040CO1E | FA,138060kV,040MVA | Muro separador para trasnformador de 138060kV,40MVA | Glb | 1 | 5728.02 | 046 | MS138CO.3 | MS138CO.3 | 138 | CO | 3 | 40
TP-138060023-035CO1E | FA,138060kV,035MVA | Muro separador para trasnformador de 138060kV,35MVA | Glb | 1 | 5728.02 | 046 | MS138CO.3 | MS138CO.3 | 138 | CO | 3 | 35
TP-138060023-030CO1E | FA,138060kV,030MVA | Muro separador para trasnformador de 138060kV,30MVA | Glb | 1 | 5728.02 | 046 | MS138CO.3 | MS138CO.3 | 138 | CO | 3 | 30
TP-138060023-025CO1E | FA,138060kV,025MVA | Muro separador para trasnformador de 138060kV,25MVA | Glb | 1 | 5728.02 | 046 | MS138CO.3 | MS138CO.3 | 138 | CO | 3 | 25
TP-138060023-020CO1E | FA,138060kV,020MVA | Muro separador para trasnformador de 138060kV,20MVA | Glb | 1 | 5728.02 | 046 | MS138CO.3 | MS138CO.3 | 138 | CO | 3 | 20
TP-138060023-015CO1E | FA,138060kV,015MVA | Muro separador para trasnformador de 138060kV,15MVA | Glb | 1 | 4242.23 | 046 | MS138CO.2 | MS138CO.2 | 138 | CO | 2 | 15
TP-138060023-010CO1E | FA,138060kV,010MVA | Muro separador para trasnformador de 138060kV,10MVA | Glb | 1 | 4242.23 | 046 | MS138CO.2 | MS138CO.2 | 138 | CO | 2 | 10
TP-138060023-009CO1E | FA,138060kV,009MVA | Muro separador para trasnformador de 138060kV,9MVA | Glb | 1 | 4242.23 | 046 | MS138CO.2 | MS138CO.2 | 138 | CO | 2 | 9
TP-138060023-008CO1E | FA,138060kV,008MVA | Muro separador para trasnformador de 138060kV,8MVA | Glb | 1 | 4242.23 | 046 | MS138CO.2 | MS138CO.2 | 138 | CO | 2 | 8
TP-138060023-007CO1E | FA,138060kV,007MVA | Muro separador para trasnformador de 138060kV,7MVA | Glb | 1 | 3818 | 046 | MS138CO.1 | MS138CO.1 | 138 | CO | 1 | 7
TP-138060023-006CO1E | FA,138060kV,006MVA | Muro separador para trasnformador de 138060kV,6MVA | Glb | 1 | 3818 | 046 | MS138CO.1 | MS138CO.1 | 138 | CO | 1 | 6
TP-138060023-005CO1E | FA,138060kV,005MVA | Muro separador para trasnformador de 138060kV,5MVA | Glb | 1 | 3818 | 046 | MS138CO.1 | MS138CO.1 | 138 | CO | 1 | 5
TP-138060023-003CO1E | FA,138060kV,003MVA | Muro separador para trasnformador de 138060kV,3MVA | Glb | 1 | 3818 | 046 | MS138CO.1 | MS138CO.1 | 138 | CO | 1 | 3
TP-138060010-100CO1E | FA,138060kV,100MVA | Muro separador para trasnformador de 138060kV,100MVA | Glb | 1 | 3818 | 046 | MS138CO.1 | MS138CO.1 | 138 | CO | 1 | 100
TP-138060010-095CO1E | FA,138060kV,095MVA | Muro separador para trasnformador de 138060kV,95MVA | Glb | 1 | 3818 | 046 | MS138CO.1 | MS138CO.1 | 138 | CO | 1 | 95
TP-138060010-090CO1E | FA,138060kV,090MVA | Muro separador para trasnformador de 138060kV,90MVA | Glb | 1 | 5728.02 | 046 | MS138CO.3 | MS138CO.3 | 138 | CO | 3 | 90
TP-138060010-085CO1E | FA,138060kV,085MVA | Muro separador para trasnformador de 138060kV,85MVA | Glb | 1 | 5728.02 | 046 | MS138CO.3 | MS138CO.3 | 138 | CO | 3 | 85
TP-138060010-080CO1E | FA,138060kV,080MVA | Muro separador para trasnformador de 138060kV,80MVA | Glb | 1 | 5728.02 | 046 | MS138CO.3 | MS138CO.3 | 138 | CO | 3 | 80
TP-138060010-075CO1E | FA,138060kV,075MVA | Muro separador para trasnformador de 138060kV,75MVA | Glb | 1 | 5728.02 | 046 | MS138CO.3 | MS138CO.3 | 138 | CO | 3 | 75
TP-138060010-070CO1E | FA,138060kV,070MVA | Muro separador para trasnformador de 138060kV,70MVA | Glb | 1 | 5728.02 | 046 | MS138CO.3 | MS138CO.3 | 138 | CO | 3 | 70
TP-138060010-065CO1E | FA,138060kV,065MVA | Muro separador para trasnformador de 138060kV,65MVA | Glb | 1 | 5728.02 | 046 | MS138CO.3 | MS138CO.3 | 138 | CO | 3 | 65
TP-138060010-060CO1E | FA,138060kV,060MVA | Muro separador para trasnformador de 138060kV,60MVA | Glb | 1 | 5728.02 | 046 | MS138CO.3 | MS138CO.3 | 138 | CO | 3 | 60
TP-138060010-055CO1E | FA,138060kV,055MVA | Muro separador para trasnformador de 138060kV,55MVA | Glb | 1 | 5728.02 | 046 | MS138CO.3 | MS138CO.3 | 138 | CO | 3 | 55
TP-138060010-050CO1E | FA,138060kV,050MVA | Muro separador para trasnformador de 138060kV,50MVA | Glb | 1 | 5728.02 | 046 | MS138CO.3 | MS138CO.3 | 138 | CO | 3 | 50
TP-138060010-045CO1E | FA,138060kV,045MVA | Muro separador para trasnformador de 138060kV,45MVA | Glb | 1 | 5728.02 | 046 | MS138CO.3 | MS138CO.3 | 138 | CO | 3 | 45
TP-138060010-040CO1E | FA,138060kV,040MVA | Muro separador para trasnformador de 138060kV,40MVA | Glb | 1 | 5728.02 | 046 | MS138CO.3 | MS138CO.3 | 138 | CO | 3 | 40
TP-138060010-035CO1E | FA,138060kV,035MVA | Muro separador para trasnformador de 138060kV,35MVA | Glb | 1 | 5728.02 | 046 | MS138CO.3 | MS138CO.3 | 138 | CO | 3 | 35
TP-138060010-030CO1E | FA,138060kV,030MVA | Muro separador para trasnformador de 138060kV,30MVA | Glb | 1 | 5728.02 | 046 | MS138CO.3 | MS138CO.3 | 138 | CO | 3 | 30
TP-138060010-025CO1E | FA,138060kV,025MVA | Muro separador para trasnformador de 138060kV,25MVA | Glb | 1 | 5728.02 | 046 | MS138CO.3 | MS138CO.3 | 138 | CO | 3 | 25
TP-138060010-020CO1E | FA,138060kV,020MVA | Muro separador para trasnformador de 138060kV,20MVA | Glb | 1 | 5728.02 | 046 | MS138CO.3 | MS138CO.3 | 138 | CO | 3 | 20
TP-138060010-015CO1E | FA,138060kV,015MVA | Muro separador para trasnformador de 138060kV,15MVA | Glb | 1 | 4242.23 | 046 | MS138CO.2 | MS138CO.2 | 138 | CO | 2 | 15
TP-138060010-010CO1E | FA,138060kV,010MVA | Muro separador para trasnformador de 138060kV,10MVA | Glb | 1 | 4242.23 | 046 | MS138CO.2 | MS138CO.2 | 138 | CO | 2 | 10
TP-138060010-009CO1E | FA,138060kV,009MVA | Muro separador para trasnformador de 138060kV,9MVA | Glb | 1 | 4242.23 | 046 | MS138CO.2 | MS138CO.2 | 138 | CO | 2 | 9
TP-138060010-008CO1E | FA,138060kV,008MVA | Muro separador para trasnformador de 138060kV,8MVA | Glb | 1 | 4242.23 | 046 | MS138CO.2 | MS138CO.2 | 138 | CO | 2 | 8
TP-138060010-007CO1E | FA,138060kV,007MVA | Muro separador para trasnformador de 138060kV,7MVA | Glb | 1 | 3818 | 046 | MS138CO.1 | MS138CO.1 | 138 | CO | 1 | 7
TP-138060010-006CO1E | FA,138060kV,006MVA | Muro separador para trasnformador de 138060kV,6MVA | Glb | 1 | 3818 | 046 | MS138CO.1 | MS138CO.1 | 138 | CO | 1 | 6
TP-138060010-005CO1E | FA,138060kV,005MVA | Muro separador para trasnformador de 138060kV,5MVA | Glb | 1 | 3818 | 046 | MS138CO.1 | MS138CO.1 | 138 | CO | 1 | 5
TP-138060010-003CO1E | FA,138060kV,003MVA | Muro separador para trasnformador de 138060kV,3MVA | Glb | 1 | 3818 | 046 | MS138CO.1 | MS138CO.1 | 138 | CO | 1 | 3
TP-138033010-100CO1E | FA,138033kV,100MVA | Muro separador para trasnformador de 138033kV,100MVA | Glb | 1 | 3818 | 046 | MS138CO.1 | MS138CO.1 | 138 | CO | 1 | 100
TP-138033010-095CO1E | FA,138033kV,095MVA | Muro separador para trasnformador de 138033kV,95MVA | Glb | 1 | 3818 | 046 | MS138CO.1 | MS138CO.1 | 138 | CO | 1 | 95
TP-138033010-090CO1E | FA,138033kV,090MVA | Muro separador para trasnformador de 138033kV,90MVA | Glb | 1 | 5728.02 | 046 | MS138CO.3 | MS138CO.3 | 138 | CO | 3 | 90
TP-138033010-085CO1E | FA,138033kV,085MVA | Muro separador para trasnformador de 138033kV,85MVA | Glb | 1 | 5728.02 | 046 | MS138CO.3 | MS138CO.3 | 138 | CO | 3 | 85
TP-138033010-080CO1E | FA,138033kV,080MVA | Muro separador para trasnformador de 138033kV,80MVA | Glb | 1 | 5728.02 | 046 | MS138CO.3 | MS138CO.3 | 138 | CO | 3 | 80
TP-138033010-075CO1E | FA,138033kV,075MVA | Muro separador para trasnformador de 138033kV,75MVA | Glb | 1 | 5728.02 | 046 | MS138CO.3 | MS138CO.3 | 138 | CO | 3 | 75
TP-138033010-070CO1E | FA,138033kV,070MVA | Muro separador para trasnformador de 138033kV,70MVA | Glb | 1 | 5728.02 | 046 | MS138CO.3 | MS138CO.3 | 138 | CO | 3 | 70
TP-138033010-065CO1E | FA,138033kV,065MVA | Muro separador para trasnformador de 138033kV,65MVA | Glb | 1 | 5728.02 | 046 | MS138CO.3 | MS138CO.3 | 138 | CO | 3 | 65
TP-138033010-060CO1E | FA,138033kV,060MVA | Muro separador para trasnformador de 138033kV,60MVA | Glb | 1 | 5728.02 | 046 | MS138CO.3 | MS138CO.3 | 138 | CO | 3 | 60
TP-138033010-055CO1E | FA,138033kV,055MVA | Muro separador para trasnformador de 138033kV,55MVA | Glb | 1 | 5728.02 | 046 | MS138CO.3 | MS138CO.3 | 138 | CO | 3 | 55
TP-138033010-050CO1E | FA,138033kV,050MVA | Muro separador para trasnformador de 138033kV,50MVA | Glb | 1 | 5728.02 | 046 | MS138CO.3 | MS138CO.3 | 138 | CO | 3 | 50
TP-138033010-045CO1E | FA,138033kV,045MVA | Muro separador para trasnformador de 138033kV,45MVA | Glb | 1 | 5728.02 | 046 | MS138CO.3 | MS138CO.3 | 138 | CO | 3 | 45
TP-138033010-040CO1E | FA,138033kV,040MVA | Muro separador para trasnformador de 138033kV,40MVA | Glb | 1 | 5728.02 | 046 | MS138CO.3 | MS138CO.3 | 138 | CO | 3 | 40
TP-138033010-035CO1E | FA,138033kV,035MVA | Muro separador para trasnformador de 138033kV,35MVA | Glb | 1 | 5728.02 | 046 | MS138CO.3 | MS138CO.3 | 138 | CO | 3 | 35
TP-138033010-030CO1E | FA,138033kV,030MVA | Muro separador para trasnformador de 138033kV,30MVA | Glb | 1 | 5728.02 | 046 | MS138CO.3 | MS138CO.3 | 138 | CO | 3 | 30
TP-138033010-025CO1E | FA,138033kV,025MVA | Muro separador para trasnformador de 138033kV,25MVA | Glb | 1 | 5728.02 | 046 | MS138CO.3 | MS138CO.3 | 138 | CO | 3 | 25
TP-138033010-020CO1E | FA,138033kV,020MVA | Muro separador para trasnformador de 138033kV,20MVA | Glb | 1 | 5728.02 | 046 | MS138CO.3 | MS138CO.3 | 138 | CO | 3 | 20
TP-138033010-015CO1E | FA,138033kV,015MVA | Muro separador para trasnformador de 138033kV,15MVA | Glb | 1 | 4242.23 | 046 | MS138CO.2 | MS138CO.2 | 138 | CO | 2 | 15
TP-138033010-010CO1E | FA,138033kV,010MVA | Muro separador para trasnformador de 138033kV,10MVA | Glb | 1 | 4242.23 | 046 | MS138CO.2 | MS138CO.2 | 138 | CO | 2 | 10
TP-138033010-009CO1E | FA,138033kV,009MVA | Muro separador para trasnformador de 138033kV,9MVA | Glb | 1 | 4242.23 | 046 | MS138CO.2 | MS138CO.2 | 138 | CO | 2 | 9
TP-138033010-008CO1E | FA,138033kV,008MVA | Muro separador para trasnformador de 138033kV,8MVA | Glb | 1 | 4242.23 | 046 | MS138CO.2 | MS138CO.2 | 138 | CO | 2 | 8
TP-138033010-007CO1E | FA,138033kV,007MVA | Muro separador para trasnformador de 138033kV,7MVA | Glb | 1 | 3818 | 046 | MS138CO.1 | MS138CO.1 | 138 | CO | 1 | 7
TP-138033010-006CO1E | FA,138033kV,006MVA | Muro separador para trasnformador de 138033kV,6MVA | Glb | 1 | 3818 | 046 | MS138CO.1 | MS138CO.1 | 138 | CO | 1 | 6
TP-138033010-005CO1E | FA,138033kV,005MVA | Muro separador para trasnformador de 138033kV,5MVA | Glb | 1 | 3818 | 046 | MS138CO.1 | MS138CO.1 | 138 | CO | 1 | 5
TP-138033010-003CO1E | FA,138033kV,003MVA | Muro separador para trasnformador de 138033kV,3MVA | Glb | 1 | 3818 | 046 | MS138CO.1 | MS138CO.1 | 138 | CO | 1 | 3
TP-138033023-100CO1E | FA,138033kV,100MVA | Muro separador para trasnformador de 138033kV,100MVA | Glb | 1 | 3818 | 046 | MS138CO.1 | MS138CO.1 | 138 | CO | 1 | 100
TP-138033023-095CO1E | FA,138033kV,095MVA | Muro separador para trasnformador de 138033kV,95MVA | Glb | 1 | 3818 | 046 | MS138CO.1 | MS138CO.1 | 138 | CO | 1 | 95
TP-138033023-090CO1E | FA,138033kV,090MVA | Muro separador para trasnformador de 138033kV,90MVA | Glb | 1 | 5728.02 | 046 | MS138CO.3 | MS138CO.3 | 138 | CO | 3 | 90
TP-138033023-085CO1E | FA,138033kV,085MVA | Muro separador para trasnformador de 138033kV,85MVA | Glb | 1 | 5728.02 | 046 | MS138CO.3 | MS138CO.3 | 138 | CO | 3 | 85
TP-138033023-080CO1E | FA,138033kV,080MVA | Muro separador para trasnformador de 138033kV,80MVA | Glb | 1 | 5728.02 | 046 | MS138CO.3 | MS138CO.3 | 138 | CO | 3 | 80
TP-138033023-075CO1E | FA,138033kV,075MVA | Muro separador para trasnformador de 138033kV,75MVA | Glb | 1 | 5728.02 | 046 | MS138CO.3 | MS138CO.3 | 138 | CO | 3 | 75
TP-138033023-070CO1E | FA,138033kV,070MVA | Muro separador para trasnformador de 138033kV,70MVA | Glb | 1 | 5728.02 | 046 | MS138CO.3 | MS138CO.3 | 138 | CO | 3 | 70
TP-138033023-065CO1E | FA,138033kV,065MVA | Muro separador para trasnformador de 138033kV,65MVA | Glb | 1 | 5728.02 | 046 | MS138CO.3 | MS138CO.3 | 138 | CO | 3 | 65
TP-138033023-060CO1E | FA,138033kV,060MVA | Muro separador para trasnformador de 138033kV,60MVA | Glb | 1 | 5728.02 | 046 | MS138CO.3 | MS138CO.3 | 138 | CO | 3 | 60
TP-138033023-055CO1E | FA,138033kV,055MVA | Muro separador para trasnformador de 138033kV,55MVA | Glb | 1 | 5728.02 | 046 | MS138CO.3 | MS138CO.3 | 138 | CO | 3 | 55
TP-138033023-050CO1E | FA,138033kV,050MVA | Muro separador para trasnformador de 138033kV,50MVA | Glb | 1 | 5728.02 | 046 | MS138CO.3 | MS138CO.3 | 138 | CO | 3 | 50
TP-138033023-045CO1E | FA,138033kV,045MVA | Muro separador para trasnformador de 138033kV,45MVA | Glb | 1 | 5728.02 | 046 | MS138CO.3 | MS138CO.3 | 138 | CO | 3 | 45
TP-138033023-040CO1E | FA,138033kV,040MVA | Muro separador para trasnformador de 138033kV,40MVA | Glb | 1 | 5728.02 | 046 | MS138CO.3 | MS138CO.3 | 138 | CO | 3 | 40
TP-138033023-035CO1E | FA,138033kV,035MVA | Muro separador para trasnformador de 138033kV,35MVA | Glb | 1 | 5728.02 | 046 | MS138CO.3 | MS138CO.3 | 138 | CO | 3 | 35
TP-138033023-030CO1E | FA,138033kV,030MVA | Muro separador para trasnformador de 138033kV,30MVA | Glb | 1 | 5728.02 | 046 | MS138CO.3 | MS138CO.3 | 138 | CO | 3 | 30
TP-138033023-025CO1E | FA,138033kV,025MVA | Muro separador para trasnformador de 138033kV,25MVA | Glb | 1 | 5728.02 | 046 | MS138CO.3 | MS138CO.3 | 138 | CO | 3 | 25
TP-138033023-020CO1E | FA,138033kV,020MVA | Muro separador para trasnformador de 138033kV,20MVA | Glb | 1 | 5728.02 | 046 | MS138CO.3 | MS138CO.3 | 138 | CO | 3 | 20
TP-138033023-015CO1E | FA,138033kV,015MVA | Muro separador para trasnformador de 138033kV,15MVA | Glb | 1 | 4242.23 | 046 | MS138CO.2 | MS138CO.2 | 138 | CO | 2 | 15
TP-138033023-010CO1E | FA,138033kV,010MVA | Muro separador para trasnformador de 138033kV,10MVA | Glb | 1 | 4242.23 | 046 | MS138CO.2 | MS138CO.2 | 138 | CO | 2 | 10
TP-138033023-009CO1E | FA,138033kV,009MVA | Muro separador para trasnformador de 138033kV,9MVA | Glb | 1 | 4242.23 | 046 | MS138CO.2 | MS138CO.2 | 138 | CO | 2 | 9
TP-138033023-008CO1E | FA,138033kV,008MVA | Muro separador para trasnformador de 138033kV,8MVA | Glb | 1 | 4242.23 | 046 | MS138CO.2 | MS138CO.2 | 138 | CO | 2 | 8
TP-138033023-007CO1E | FA,138033kV,007MVA | Muro separador para trasnformador de 138033kV,7MVA | Glb | 1 | 3818 | 046 | MS138CO.1 | MS138CO.1 | 138 | CO | 1 | 7
TP-138033023-006CO1E | FA,138033kV,006MVA | Muro separador para trasnformador de 138033kV,6MVA | Glb | 1 | 3818 | 046 | MS138CO.1 | MS138CO.1 | 138 | CO | 1 | 6
TP-138033023-005CO1E | FA,138033kV,005MVA | Muro separador para trasnformador de 138033kV,5MVA | Glb | 1 | 3818 | 046 | MS138CO.1 | MS138CO.1 | 138 | CO | 1 | 5
TP-138033023-003CO1E | FA,138033kV,003MVA | Muro separador para trasnformador de 138033kV,3MVA | Glb | 1 | 3818 | 046 | MS138CO.1 | MS138CO.1 | 138 | CO | 1 | 3
TP-138023010-100CO1E | FA,138023kV,100MVA | Muro separador para trasnformador de 138023kV,100MVA | Glb | 1 | 3818 | 046 | MS138CO.1 | MS138CO.1 | 138 | CO | 1 | 100
TP-138023010-095CO1E | FA,138023kV,095MVA | Muro separador para trasnformador de 138023kV,95MVA | Glb | 1 | 3818 | 046 | MS138CO.1 | MS138CO.1 | 138 | CO | 1 | 95
TP-138023010-090CO1E | FA,138023kV,090MVA | Muro separador para trasnformador de 138023kV,90MVA | Glb | 1 | 5728.02 | 046 | MS138CO.3 | MS138CO.3 | 138 | CO | 3 | 90
TP-138023010-085CO1E | FA,138023kV,085MVA | Muro separador para trasnformador de 138023kV,85MVA | Glb | 1 | 5728.02 | 046 | MS138CO.3 | MS138CO.3 | 138 | CO | 3 | 85
TP-138023010-080CO1E | FA,138023kV,080MVA | Muro separador para trasnformador de 138023kV,80MVA | Glb | 1 | 5728.02 | 046 | MS138CO.3 | MS138CO.3 | 138 | CO | 3 | 80
TP-138023010-075CO1E | FA,138023kV,075MVA | Muro separador para trasnformador de 138023kV,75MVA | Glb | 1 | 5728.02 | 046 | MS138CO.3 | MS138CO.3 | 138 | CO | 3 | 75
TP-138023010-070CO1E | FA,138023kV,070MVA | Muro separador para trasnformador de 138023kV,70MVA | Glb | 1 | 5728.02 | 046 | MS138CO.3 | MS138CO.3 | 138 | CO | 3 | 70
TP-138023010-065CO1E | FA,138023kV,065MVA | Muro separador para trasnformador de 138023kV,65MVA | Glb | 1 | 5728.02 | 046 | MS138CO.3 | MS138CO.3 | 138 | CO | 3 | 65
TP-138023010-060CO1E | FA,138023kV,060MVA | Muro separador para trasnformador de 138023kV,60MVA | Glb | 1 | 5728.02 | 046 | MS138CO.3 | MS138CO.3 | 138 | CO | 3 | 60
TP-138023010-055CO1E | FA,138023kV,055MVA | Muro separador para trasnformador de 138023kV,55MVA | Glb | 1 | 5728.02 | 046 | MS138CO.3 | MS138CO.3 | 138 | CO | 3 | 55
TP-138023010-050CO1E | FA,138023kV,050MVA | Muro separador para trasnformador de 138023kV,50MVA | Glb | 1 | 5728.02 | 046 | MS138CO.3 | MS138CO.3 | 138 | CO | 3 | 50
TP-138023010-045CO1E | FA,138023kV,045MVA | Muro separador para trasnformador de 138023kV,45MVA | Glb | 1 | 5728.02 | 046 | MS138CO.3 | MS138CO.3 | 138 | CO | 3 | 45
TP-138023010-040CO1E | FA,138023kV,040MVA | Muro separador para trasnformador de 138023kV,40MVA | Glb | 1 | 5728.02 | 046 | MS138CO.3 | MS138CO.3 | 138 | CO | 3 | 40
TP-138023010-035CO1E | FA,138023kV,035MVA | Muro separador para trasnformador de 138023kV,35MVA | Glb | 1 | 5728.02 | 046 | MS138CO.3 | MS138CO.3 | 138 | CO | 3 | 35
TP-138023010-030CO1E | FA,138023kV,030MVA | Muro separador para trasnformador de 138023kV,30MVA | Glb | 1 | 5728.02 | 046 | MS138CO.3 | MS138CO.3 | 138 | CO | 3 | 30
TP-138023010-025CO1E | FA,138023kV,025MVA | Muro separador para trasnformador de 138023kV,25MVA | Glb | 1 | 5728.02 | 046 | MS138CO.3 | MS138CO.3 | 138 | CO | 3 | 25
TP-138023010-020CO1E | FA,138023kV,020MVA | Muro separador para trasnformador de 138023kV,20MVA | Glb | 1 | 5728.02 | 046 | MS138CO.3 | MS138CO.3 | 138 | CO | 3 | 20
TP-138023010-015CO1E | FA,138023kV,015MVA | Muro separador para trasnformador de 138023kV,15MVA | Glb | 1 | 4242.23 | 046 | MS138CO.2 | MS138CO.2 | 138 | CO | 2 | 15
TP-138023010-010CO1E | FA,138023kV,010MVA | Muro separador para trasnformador de 138023kV,10MVA | Glb | 1 | 4242.23 | 046 | MS138CO.2 | MS138CO.2 | 138 | CO | 2 | 10
TP-138023010-009CO1E | FA,138023kV,009MVA | Muro separador para trasnformador de 138023kV,9MVA | Glb | 1 | 4242.23 | 046 | MS138CO.2 | MS138CO.2 | 138 | CO | 2 | 9
TP-138023010-008CO1E | FA,138023kV,008MVA | Muro separador para trasnformador de 138023kV,8MVA | Glb | 1 | 4242.23 | 046 | MS138CO.2 | MS138CO.2 | 138 | CO | 2 | 8
TP-138023010-007CO1E | FA,138023kV,007MVA | Muro separador para trasnformador de 138023kV,7MVA | Glb | 1 | 3818 | 046 | MS138CO.1 | MS138CO.1 | 138 | CO | 1 | 7
TP-138023010-006CO1E | FA,138023kV,006MVA | Muro separador para trasnformador de 138023kV,6MVA | Glb | 1 | 3818 | 046 | MS138CO.1 | MS138CO.1 | 138 | CO | 1 | 6
TP-138023010-005CO1E | FA,138023kV,005MVA | Muro separador para trasnformador de 138023kV,5MVA | Glb | 1 | 3818 | 046 | MS138CO.1 | MS138CO.1 | 138 | CO | 1 | 5
TP-138023010-003CO1E | FA,138023kV,003MVA | Muro separador para trasnformador de 138023kV,3MVA | Glb | 1 | 3818 | 046 | MS138CO.1 | MS138CO.1 | 138 | CO | 1 | 3
TP-138010-100CO1E | FA,138010kV,100MVA | Muro separador para trasnformador de 138010kV,100MVA | Glb | 1 | 3818 | 046 | MS138CO.1 | MS138CO.1 | 138 | CO | 1 | 100
TP-138010-095CO1E | FA,138010kV,095MVA | Muro separador para trasnformador de 138010kV,95MVA | Glb | 1 | 3818 | 046 | MS138CO.1 | MS138CO.1 | 138 | CO | 1 | 95
TP-138010-090CO1E | FA,138010kV,090MVA | Muro separador para trasnformador de 138010kV,90MVA | Glb | 1 | 5728.02 | 046 | MS138CO.3 | MS138CO.3 | 138 | CO | 3 | 90
TP-138010-085CO1E | FA,138010kV,085MVA | Muro separador para trasnformador de 138010kV,85MVA | Glb | 1 | 5728.02 | 046 | MS138CO.3 | MS138CO.3 | 138 | CO | 3 | 85
TP-138010-080CO1E | FA,138010kV,080MVA | Muro separador para trasnformador de 138010kV,80MVA | Glb | 1 | 5728.02 | 046 | MS138CO.3 | MS138CO.3 | 138 | CO | 3 | 80
TP-138010-075CO1E | FA,138010kV,075MVA | Muro separador para trasnformador de 138010kV,75MVA | Glb | 1 | 5728.02 | 046 | MS138CO.3 | MS138CO.3 | 138 | CO | 3 | 75
TP-138010-070CO1E | FA,138010kV,070MVA | Muro separador para trasnformador de 138010kV,70MVA | Glb | 1 | 5728.02 | 046 | MS138CO.3 | MS138CO.3 | 138 | CO | 3 | 70
TP-138010-065CO1E | FA,138010kV,065MVA | Muro separador para trasnformador de 138010kV,65MVA | Glb | 1 | 5728.02 | 046 | MS138CO.3 | MS138CO.3 | 138 | CO | 3 | 65
TP-138010-060CO1E | FA,138010kV,060MVA | Muro separador para trasnformador de 138010kV,60MVA | Glb | 1 | 5728.02 | 046 | MS138CO.3 | MS138CO.3 | 138 | CO | 3 | 60
TP-138010-055CO1E | FA,138010kV,055MVA | Muro separador para trasnformador de 138010kV,55MVA | Glb | 1 | 5728.02 | 046 | MS138CO.3 | MS138CO.3 | 138 | CO | 3 | 55
TP-138010-050CO1E | FA,138010kV,050MVA | Muro separador para trasnformador de 138010kV,50MVA | Glb | 1 | 5728.02 | 046 | MS138CO.3 | MS138CO.3 | 138 | CO | 3 | 50
TP-138010-045CO1E | FA,138010kV,045MVA | Muro separador para trasnformador de 138010kV,45MVA | Glb | 1 | 5728.02 | 046 | MS138CO.3 | MS138CO.3 | 138 | CO | 3 | 45
TP-138010-040CO1E | FA,138010kV,040MVA | Muro separador para trasnformador de 138010kV,40MVA | Glb | 1 | 5728.02 | 046 | MS138CO.3 | MS138CO.3 | 138 | CO | 3 | 40
TP-138010-035CO1E | FA,138010kV,035MVA | Muro separador para trasnformador de 138010kV,35MVA | Glb | 1 | 5728.02 | 046 | MS138CO.3 | MS138CO.3 | 138 | CO | 3 | 35
TP-138010-030CO1E | FA,138010kV,030MVA | Muro separador para trasnformador de 138010kV,30MVA | Glb | 1 | 5728.02 | 046 | MS138CO.3 | MS138CO.3 | 138 | CO | 3 | 30
TP-138010-025CO1E | FA,138010kV,025MVA | Muro separador para trasnformador de 138010kV,25MVA | Glb | 1 | 5728.02 | 046 | MS138CO.3 | MS138CO.3 | 138 | CO | 3 | 25
TP-138010-020CO1E | FA,138010kV,020MVA | Muro separador para trasnformador de 138010kV,20MVA | Glb | 1 | 5728.02 | 046 | MS138CO.3 | MS138CO.3 | 138 | CO | 3 | 20
TP-138010-015CO1E | FA,138010kV,015MVA | Muro separador para trasnformador de 138010kV,15MVA | Glb | 1 | 4242.23 | 046 | MS138CO.2 | MS138CO.2 | 138 | CO | 2 | 15
TP-138010-010CO1E | FA,138010kV,010MVA | Muro separador para trasnformador de 138010kV,10MVA | Glb | 1 | 4242.23 | 046 | MS138CO.2 | MS138CO.2 | 138 | CO | 2 | 10
TP-138010-009CO1E | FA,138010kV,009MVA | Muro separador para trasnformador de 138010kV,9MVA | Glb | 1 | 4242.23 | 046 | MS138CO.2 | MS138CO.2 | 138 | CO | 2 | 9
TP-138010-008CO1E | FA,138010kV,008MVA | Muro separador para trasnformador de 138010kV,8MVA | Glb | 1 | 4242.23 | 046 | MS138CO.2 | MS138CO.2 | 138 | CO | 2 | 8
TP-138010-007CO1E | FA,138010kV,007MVA | Muro separador para trasnformador de 138010kV,7MVA | Glb | 1 | 3818 | 046 | MS138CO.1 | MS138CO.1 | 138 | CO | 1 | 7
TP-138010-006CO1E | FA,138010kV,006MVA | Muro separador para trasnformador de 138010kV,6MVA | Glb | 1 | 3818 | 046 | MS138CO.1 | MS138CO.1 | 138 | CO | 1 | 6
TP-138010-005CO1E | FA,138010kV,005MVA | Muro separador para trasnformador de 138010kV,5MVA | Glb | 1 | 3818 | 046 | MS138CO.1 | MS138CO.1 | 138 | CO | 1 | 5
TP-138010-003CO1E | FA,138010kV,003MVA | Muro separador para trasnformador de 138010kV,3MVA | Glb | 1 | 3818 | 046 | MS138CO.1 | MS138CO.1 | 138 | CO | 1 | 3
TP-138023-100CO1E | FA,138023kV,100MVA | Muro separador para trasnformador de 138023kV,100MVA | Glb | 1 | 3818 | 046 | MS138CO.1 | MS138CO.1 | 138 | CO | 1 | 100
TP-138023-095CO1E | FA,138023kV,095MVA | Muro separador para trasnformador de 138023kV,95MVA | Glb | 1 | 3818 | 046 | MS138CO.1 | MS138CO.1 | 138 | CO | 1 | 95
TP-138023-090CO1E | FA,138023kV,090MVA | Muro separador para trasnformador de 138023kV,90MVA | Glb | 1 | 5728.02 | 046 | MS138CO.3 | MS138CO.3 | 138 | CO | 3 | 90
TP-138023-085CO1E | FA,138023kV,085MVA | Muro separador para trasnformador de 138023kV,85MVA | Glb | 1 | 5728.02 | 046 | MS138CO.3 | MS138CO.3 | 138 | CO | 3 | 85
TP-138023-080CO1E | FA,138023kV,080MVA | Muro separador para trasnformador de 138023kV,80MVA | Glb | 1 | 5728.02 | 046 | MS138CO.3 | MS138CO.3 | 138 | CO | 3 | 80
TP-138023-075CO1E | FA,138023kV,075MVA | Muro separador para trasnformador de 138023kV,75MVA | Glb | 1 | 5728.02 | 046 | MS138CO.3 | MS138CO.3 | 138 | CO | 3 | 75
TP-138023-070CO1E | FA,138023kV,070MVA | Muro separador para trasnformador de 138023kV,70MVA | Glb | 1 | 5728.02 | 046 | MS138CO.3 | MS138CO.3 | 138 | CO | 3 | 70
TP-138023-065CO1E | FA,138023kV,065MVA | Muro separador para trasnformador de 138023kV,65MVA | Glb | 1 | 5728.02 | 046 | MS138CO.3 | MS138CO.3 | 138 | CO | 3 | 65
TP-138023-060CO1E | FA,138023kV,060MVA | Muro separador para trasnformador de 138023kV,60MVA | Glb | 1 | 5728.02 | 046 | MS138CO.3 | MS138CO.3 | 138 | CO | 3 | 60
TP-138023-055CO1E | FA,138023kV,055MVA | Muro separador para trasnformador de 138023kV,55MVA | Glb | 1 | 5728.02 | 046 | MS138CO.3 | MS138CO.3 | 138 | CO | 3 | 55
TP-138023-050CO1E | FA,138023kV,050MVA | Muro separador para trasnformador de 138023kV,50MVA | Glb | 1 | 5728.02 | 046 | MS138CO.3 | MS138CO.3 | 138 | CO | 3 | 50
TP-138023-045CO1E | FA,138023kV,045MVA | Muro separador para trasnformador de 138023kV,45MVA | Glb | 1 | 5728.02 | 046 | MS138CO.3 | MS138CO.3 | 138 | CO | 3 | 45
TP-138023-040CO1E | FA,138023kV,040MVA | Muro separador para trasnformador de 138023kV,40MVA | Glb | 1 | 5728.02 | 046 | MS138CO.3 | MS138CO.3 | 138 | CO | 3 | 40
TP-138023-035CO1E | FA,138023kV,035MVA | Muro separador para trasnformador de 138023kV,35MVA | Glb | 1 | 5728.02 | 046 | MS138CO.3 | MS138CO.3 | 138 | CO | 3 | 35
TP-138023-030CO1E | FA,138023kV,030MVA | Muro separador para trasnformador de 138023kV,30MVA | Glb | 1 | 5728.02 | 046 | MS138CO.3 | MS138CO.3 | 138 | CO | 3 | 30
TP-138023-025CO1E | FA,138023kV,025MVA | Muro separador para trasnformador de 138023kV,25MVA | Glb | 1 | 5728.02 | 046 | MS138CO.3 | MS138CO.3 | 138 | CO | 3 | 25
TP-138023-020CO1E | FA,138023kV,020MVA | Muro separador para trasnformador de 138023kV,20MVA | Glb | 1 | 5728.02 | 046 | MS138CO.3 | MS138CO.3 | 138 | CO | 3 | 20
TP-138023-015CO1E | FA,138023kV,015MVA | Muro separador para trasnformador de 138023kV,15MVA | Glb | 1 | 4242.23 | 046 | MS138CO.2 | MS138CO.2 | 138 | CO | 2 | 15
TP-138023-010CO1E | FA,138023kV,010MVA | Muro separador para trasnformador de 138023kV,10MVA | Glb | 1 | 4242.23 | 046 | MS138CO.2 | MS138CO.2 | 138 | CO | 2 | 10
TP-138023-009CO1E | FA,138023kV,009MVA | Muro separador para trasnformador de 138023kV,9MVA | Glb | 1 | 4242.23 | 046 | MS138CO.2 | MS138CO.2 | 138 | CO | 2 | 9
TP-138023-008CO1E | FA,138023kV,008MVA | Muro separador para trasnformador de 138023kV,8MVA | Glb | 1 | 4242.23 | 046 | MS138CO.2 | MS138CO.2 | 138 | CO | 2 | 8
TP-138023-007CO1E | FA,138023kV,007MVA | Muro separador para trasnformador de 138023kV,7MVA | Glb | 1 | 3818 | 046 | MS138CO.1 | MS138CO.1 | 138 | CO | 1 | 7
TP-138023-006CO1E | FA,138023kV,006MVA | Muro separador para trasnformador de 138023kV,6MVA | Glb | 1 | 3818 | 046 | MS138CO.1 | MS138CO.1 | 138 | CO | 1 | 6
TP-138023-005CO1E | FA,138023kV,005MVA | Muro separador para trasnformador de 138023kV,5MVA | Glb | 1 | 3818 | 046 | MS138CO.1 | MS138CO.1 | 138 | CO | 1 | 5
TP-138023-003CO1E | FA,138023kV,003MVA | Muro separador para trasnformador de 138023kV,3MVA | Glb | 1 | 3818 | 046 | MS138CO.1 | MS138CO.1 | 138 | CO | 1 | 3
TP-138060023-100SI2E | FA,138060kV,100MVA | Muro separador para trasnformador de 138060kV,100MVA | Glb | 1 | 4388.04 | 046 | MS138SI.1 | MS138SI.1 | 138 | SI | 1 | 100
TP-138060023-095SI2E | FA,138060kV,095MVA | Muro separador para trasnformador de 138060kV,95MVA | Glb | 1 | 4388.04 | 046 | MS138SI.1 | MS138SI.1 | 138 | SI | 1 | 95
TP-138060023-090SI2E | FA,138060kV,090MVA | Muro separador para trasnformador de 138060kV,90MVA | Glb | 1 | 6596.32 | 046 | MS138SI.3 | MS138SI.3 | 138 | SI | 3 | 90
TP-138060023-085SI2E | FA,138060kV,085MVA | Muro separador para trasnformador de 138060kV,85MVA | Glb | 1 | 6596.32 | 046 | MS138SI.3 | MS138SI.3 | 138 | SI | 3 | 85
TP-138060023-080SI2E | FA,138060kV,080MVA | Muro separador para trasnformador de 138060kV,80MVA | Glb | 1 | 6596.32 | 046 | MS138SI.3 | MS138SI.3 | 138 | SI | 3 | 80
TP-138060023-075SI2E | FA,138060kV,075MVA | Muro separador para trasnformador de 138060kV,75MVA | Glb | 1 | 6596.32 | 046 | MS138SI.3 | MS138SI.3 | 138 | SI | 3 | 75
TP-138060023-070SI2E | FA,138060kV,070MVA | Muro separador para trasnformador de 138060kV,70MVA | Glb | 1 | 6596.32 | 046 | MS138SI.3 | MS138SI.3 | 138 | SI | 3 | 70
TP-138060023-065SI2E | FA,138060kV,065MVA | Muro separador para trasnformador de 138060kV,65MVA | Glb | 1 | 6596.32 | 046 | MS138SI.3 | MS138SI.3 | 138 | SI | 3 | 65
TP-138060023-060SI2E | FA,138060kV,060MVA | Muro separador para trasnformador de 138060kV,60MVA | Glb | 1 | 6596.32 | 046 | MS138SI.3 | MS138SI.3 | 138 | SI | 3 | 60
TP-138060023-055SI2E | FA,138060kV,055MVA | Muro separador para trasnformador de 138060kV,55MVA | Glb | 1 | 6596.32 | 046 | MS138SI.3 | MS138SI.3 | 138 | SI | 3 | 55
TP-138060023-050SI2E | FA,138060kV,050MVA | Muro separador para trasnformador de 138060kV,50MVA | Glb | 1 | 6596.32 | 046 | MS138SI.3 | MS138SI.3 | 138 | SI | 3 | 50
TP-138060023-045SI2E | FA,138060kV,045MVA | Muro separador para trasnformador de 138060kV,45MVA | Glb | 1 | 6596.32 | 046 | MS138SI.3 | MS138SI.3 | 138 | SI | 3 | 45
TP-138060023-040SI2E | FA,138060kV,040MVA | Muro separador para trasnformador de 138060kV,40MVA | Glb | 1 | 6596.32 | 046 | MS138SI.3 | MS138SI.3 | 138 | SI | 3 | 40
TP-138060023-035SI2E | FA,138060kV,035MVA | Muro separador para trasnformador de 138060kV,35MVA | Glb | 1 | 6596.32 | 046 | MS138SI.3 | MS138SI.3 | 138 | SI | 3 | 35
TP-138060023-030SI2E | FA,138060kV,030MVA | Muro separador para trasnformador de 138060kV,30MVA | Glb | 1 | 6596.32 | 046 | MS138SI.3 | MS138SI.3 | 138 | SI | 3 | 30
TP-138060023-025SI2E | FA,138060kV,025MVA | Muro separador para trasnformador de 138060kV,25MVA | Glb | 1 | 6596.32 | 046 | MS138SI.3 | MS138SI.3 | 138 | SI | 3 | 25
TP-138060023-020SI2E | FA,138060kV,020MVA | Muro separador para trasnformador de 138060kV,20MVA | Glb | 1 | 6596.32 | 046 | MS138SI.3 | MS138SI.3 | 138 | SI | 3 | 20
TP-138060023-015SI2E | FA,138060kV,015MVA | Muro separador para trasnformador de 138060kV,15MVA | Glb | 1 | 4875.6 | 046 | MS138SI.2 | MS138SI.2 | 138 | SI | 2 | 15
TP-138060023-010SI2E | FA,138060kV,010MVA | Muro separador para trasnformador de 138060kV,10MVA | Glb | 1 | 4875.6 | 046 | MS138SI.2 | MS138SI.2 | 138 | SI | 2 | 10
TP-138060023-009SI2E | FA,138060kV,009MVA | Muro separador para trasnformador de 138060kV,9MVA | Glb | 1 | 4875.6 | 046 | MS138SI.2 | MS138SI.2 | 138 | SI | 2 | 9
TP-138060023-008SI2E | FA,138060kV,008MVA | Muro separador para trasnformador de 138060kV,8MVA | Glb | 1 | 4875.6 | 046 | MS138SI.2 | MS138SI.2 | 138 | SI | 2 | 8
TP-138060023-007SI2E | FA,138060kV,007MVA | Muro separador para trasnformador de 138060kV,7MVA | Glb | 1 | 4388.04 | 046 | MS138SI.1 | MS138SI.1 | 138 | SI | 1 | 7
TP-138060023-006SI2E | FA,138060kV,006MVA | Muro separador para trasnformador de 138060kV,6MVA | Glb | 1 | 4388.04 | 046 | MS138SI.1 | MS138SI.1 | 138 | SI | 1 | 6
TP-138060023-005SI2E | FA,138060kV,005MVA | Muro separador para trasnformador de 138060kV,5MVA | Glb | 1 | 4388.04 | 046 | MS138SI.1 | MS138SI.1 | 138 | SI | 1 | 5
TP-138060023-003SI2E | FA,138060kV,003MVA | Muro separador para trasnformador de 138060kV,3MVA | Glb | 1 | 4388.04 | 046 | MS138SI.1 | MS138SI.1 | 138 | SI | 1 | 3
TP-138060010-100SI2E | FA,138060kV,100MVA | Muro separador para trasnformador de 138060kV,100MVA | Glb | 1 | 4388.04 | 046 | MS138SI.1 | MS138SI.1 | 138 | SI | 1 | 100
TP-138060010-095SI2E | FA,138060kV,095MVA | Muro separador para trasnformador de 138060kV,95MVA | Glb | 1 | 4388.04 | 046 | MS138SI.1 | MS138SI.1 | 138 | SI | 1 | 95
TP-138060010-090SI2E | FA,138060kV,090MVA | Muro separador para trasnformador de 138060kV,90MVA | Glb | 1 | 6596.32 | 046 | MS138SI.3 | MS138SI.3 | 138 | SI | 3 | 90
TP-138060010-085SI2E | FA,138060kV,085MVA | Muro separador para trasnformador de 138060kV,85MVA | Glb | 1 | 6596.32 | 046 | MS138SI.3 | MS138SI.3 | 138 | SI | 3 | 85
TP-138060010-080SI2E | FA,138060kV,080MVA | Muro separador para trasnformador de 138060kV,80MVA | Glb | 1 | 6596.32 | 046 | MS138SI.3 | MS138SI.3 | 138 | SI | 3 | 80
TP-138060010-075SI2E | FA,138060kV,075MVA | Muro separador para trasnformador de 138060kV,75MVA | Glb | 1 | 6596.32 | 046 | MS138SI.3 | MS138SI.3 | 138 | SI | 3 | 75
TP-138060010-070SI2E | FA,138060kV,070MVA | Muro separador para trasnformador de 138060kV,70MVA | Glb | 1 | 6596.32 | 046 | MS138SI.3 | MS138SI.3 | 138 | SI | 3 | 70
TP-138060010-065SI2E | FA,138060kV,065MVA | Muro separador para trasnformador de 138060kV,65MVA | Glb | 1 | 6596.32 | 046 | MS138SI.3 | MS138SI.3 | 138 | SI | 3 | 65
TP-138060010-060SI2E | FA,138060kV,060MVA | Muro separador para trasnformador de 138060kV,60MVA | Glb | 1 | 6596.32 | 046 | MS138SI.3 | MS138SI.3 | 138 | SI | 3 | 60
TP-138060010-055SI2E | FA,138060kV,055MVA | Muro separador para trasnformador de 138060kV,55MVA | Glb | 1 | 6596.32 | 046 | MS138SI.3 | MS138SI.3 | 138 | SI | 3 | 55
TP-138060010-050SI2E | FA,138060kV,050MVA | Muro separador para trasnformador de 138060kV,50MVA | Glb | 1 | 6596.32 | 046 | MS138SI.3 | MS138SI.3 | 138 | SI | 3 | 50
TP-138060010-045SI2E | FA,138060kV,045MVA | Muro separador para trasnformador de 138060kV,45MVA | Glb | 1 | 6596.32 | 046 | MS138SI.3 | MS138SI.3 | 138 | SI | 3 | 45
TP-138060010-040SI2E | FA,138060kV,040MVA | Muro separador para trasnformador de 138060kV,40MVA | Glb | 1 | 6596.32 | 046 | MS138SI.3 | MS138SI.3 | 138 | SI | 3 | 40
TP-138060010-035SI2E | FA,138060kV,035MVA | Muro separador para trasnformador de 138060kV,35MVA | Glb | 1 | 6596.32 | 046 | MS138SI.3 | MS138SI.3 | 138 | SI | 3 | 35
TP-138060010-030SI2E | FA,138060kV,030MVA | Muro separador para trasnformador de 138060kV,30MVA | Glb | 1 | 6596.32 | 046 | MS138SI.3 | MS138SI.3 | 138 | SI | 3 | 30
TP-138060010-025SI2E | FA,138060kV,025MVA | Muro separador para trasnformador de 138060kV,25MVA | Glb | 1 | 6596.32 | 046 | MS138SI.3 | MS138SI.3 | 138 | SI | 3 | 25
TP-138060010-020SI2E | FA,138060kV,020MVA | Muro separador para trasnformador de 138060kV,20MVA | Glb | 1 | 6596.32 | 046 | MS138SI.3 | MS138SI.3 | 138 | SI | 3 | 20
TP-138060010-015SI2E | FA,138060kV,015MVA | Muro separador para trasnformador de 138060kV,15MVA | Glb | 1 | 4875.6 | 046 | MS138SI.2 | MS138SI.2 | 138 | SI | 2 | 15
TP-138060010-010SI2E | FA,138060kV,010MVA | Muro separador para trasnformador de 138060kV,10MVA | Glb | 1 | 4875.6 | 046 | MS138SI.2 | MS138SI.2 | 138 | SI | 2 | 10
TP-138060010-009SI2E | FA,138060kV,009MVA | Muro separador para trasnformador de 138060kV,9MVA | Glb | 1 | 4875.6 | 046 | MS138SI.2 | MS138SI.2 | 138 | SI | 2 | 9
TP-138060010-008SI2E | FA,138060kV,008MVA | Muro separador para trasnformador de 138060kV,8MVA | Glb | 1 | 4875.6 | 046 | MS138SI.2 | MS138SI.2 | 138 | SI | 2 | 8
TP-138060010-007SI2E | FA,138060kV,007MVA | Muro separador para trasnformador de 138060kV,7MVA | Glb | 1 | 4388.04 | 046 | MS138SI.1 | MS138SI.1 | 138 | SI | 1 | 7
TP-138060010-006SI2E | FA,138060kV,006MVA | Muro separador para trasnformador de 138060kV,6MVA | Glb | 1 | 4388.04 | 046 | MS138SI.1 | MS138SI.1 | 138 | SI | 1 | 6
TP-138060010-005SI2E | FA,138060kV,005MVA | Muro separador para trasnformador de 138060kV,5MVA | Glb | 1 | 4388.04 | 046 | MS138SI.1 | MS138SI.1 | 138 | SI | 1 | 5
TP-138060010-003SI2E | FA,138060kV,003MVA | Muro separador para trasnformador de 138060kV,3MVA | Glb | 1 | 4388.04 | 046 | MS138SI.1 | MS138SI.1 | 138 | SI | 1 | 3
TP-138033010-100SI2E | FA,138033kV,100MVA | Muro separador para trasnformador de 138033kV,100MVA | Glb | 1 | 4388.04 | 046 | MS138SI.1 | MS138SI.1 | 138 | SI | 1 | 100
TP-138033010-095SI2E | FA,138033kV,095MVA | Muro separador para trasnformador de 138033kV,95MVA | Glb | 1 | 4388.04 | 046 | MS138SI.1 | MS138SI.1 | 138 | SI | 1 | 95
TP-138033010-090SI2E | FA,138033kV,090MVA | Muro separador para trasnformador de 138033kV,90MVA | Glb | 1 | 6596.32 | 046 | MS138SI.3 | MS138SI.3 | 138 | SI | 3 | 90
TP-138033010-085SI2E | FA,138033kV,085MVA | Muro separador para trasnformador de 138033kV,85MVA | Glb | 1 | 6596.32 | 046 | MS138SI.3 | MS138SI.3 | 138 | SI | 3 | 85
TP-138033010-080SI2E | FA,138033kV,080MVA | Muro separador para trasnformador de 138033kV,80MVA | Glb | 1 | 6596.32 | 046 | MS138SI.3 | MS138SI.3 | 138 | SI | 3 | 80
TP-138033010-075SI2E | FA,138033kV,075MVA | Muro separador para trasnformador de 138033kV,75MVA | Glb | 1 | 6596.32 | 046 | MS138SI.3 | MS138SI.3 | 138 | SI | 3 | 75
TP-138033010-070SI2E | FA,138033kV,070MVA | Muro separador para trasnformador de 138033kV,70MVA | Glb | 1 | 6596.32 | 046 | MS138SI.3 | MS138SI.3 | 138 | SI | 3 | 70
TP-138033010-065SI2E | FA,138033kV,065MVA | Muro separador para trasnformador de 138033kV,65MVA | Glb | 1 | 6596.32 | 046 | MS138SI.3 | MS138SI.3 | 138 | SI | 3 | 65
TP-138033010-060SI2E | FA,138033kV,060MVA | Muro separador para trasnformador de 138033kV,60MVA | Glb | 1 | 6596.32 | 046 | MS138SI.3 | MS138SI.3 | 138 | SI | 3 | 60
TP-138033010-055SI2E | FA,138033kV,055MVA | Muro separador para trasnformador de 138033kV,55MVA | Glb | 1 | 6596.32 | 046 | MS138SI.3 | MS138SI.3 | 138 | SI | 3 | 55
TP-138033010-050SI2E | FA,138033kV,050MVA | Muro separador para trasnformador de 138033kV,50MVA | Glb | 1 | 6596.32 | 046 | MS138SI.3 | MS138SI.3 | 138 | SI | 3 | 50
TP-138033010-045SI2E | FA,138033kV,045MVA | Muro separador para trasnformador de 138033kV,45MVA | Glb | 1 | 6596.32 | 046 | MS138SI.3 | MS138SI.3 | 138 | SI | 3 | 45
TP-138033010-040SI2E | FA,138033kV,040MVA | Muro separador para trasnformador de 138033kV,40MVA | Glb | 1 | 6596.32 | 046 | MS138SI.3 | MS138SI.3 | 138 | SI | 3 | 40
TP-138033010-035SI2E | FA,138033kV,035MVA | Muro separador para trasnformador de 138033kV,35MVA | Glb | 1 | 6596.32 | 046 | MS138SI.3 | MS138SI.3 | 138 | SI | 3 | 35
TP-138033010-030SI2E | FA,138033kV,030MVA | Muro separador para trasnformador de 138033kV,30MVA | Glb | 1 | 6596.32 | 046 | MS138SI.3 | MS138SI.3 | 138 | SI | 3 | 30
TP-138033010-025SI2E | FA,138033kV,025MVA | Muro separador para trasnformador de 138033kV,25MVA | Glb | 1 | 6596.32 | 046 | MS138SI.3 | MS138SI.3 | 138 | SI | 3 | 25
TP-138033010-020SI2E | FA,138033kV,020MVA | Muro separador para trasnformador de 138033kV,20MVA | Glb | 1 | 6596.32 | 046 | MS138SI.3 | MS138SI.3 | 138 | SI | 3 | 20
TP-138033010-015SI2E | FA,138033kV,015MVA | Muro separador para trasnformador de 138033kV,15MVA | Glb | 1 | 4875.6 | 046 | MS138SI.2 | MS138SI.2 | 138 | SI | 2 | 15
TP-138033010-010SI2E | FA,138033kV,010MVA | Muro separador para trasnformador de 138033kV,10MVA | Glb | 1 | 4875.6 | 046 | MS138SI.2 | MS138SI.2 | 138 | SI | 2 | 10
TP-138033010-009SI2E | FA,138033kV,009MVA | Muro separador para trasnformador de 138033kV,9MVA | Glb | 1 | 4875.6 | 046 | MS138SI.2 | MS138SI.2 | 138 | SI | 2 | 9
TP-138033010-008SI2E | FA,138033kV,008MVA | Muro separador para trasnformador de 138033kV,8MVA | Glb | 1 | 4875.6 | 046 | MS138SI.2 | MS138SI.2 | 138 | SI | 2 | 8
TP-138033010-007SI2E | FA,138033kV,007MVA | Muro separador para trasnformador de 138033kV,7MVA | Glb | 1 | 4388.04 | 046 | MS138SI.1 | MS138SI.1 | 138 | SI | 1 | 7
TP-138033010-006SI2E | FA,138033kV,006MVA | Muro separador para trasnformador de 138033kV,6MVA | Glb | 1 | 4388.04 | 046 | MS138SI.1 | MS138SI.1 | 138 | SI | 1 | 6
TP-138033010-005SI2E | FA,138033kV,005MVA | Muro separador para trasnformador de 138033kV,5MVA | Glb | 1 | 4388.04 | 046 | MS138SI.1 | MS138SI.1 | 138 | SI | 1 | 5
TP-138033010-003SI2E | FA,138033kV,003MVA | Muro separador para trasnformador de 138033kV,3MVA | Glb | 1 | 4388.04 | 046 | MS138SI.1 | MS138SI.1 | 138 | SI | 1 | 3
TP-138033023-100SI2E | FA,138033kV,100MVA | Muro separador para trasnformador de 138033kV,100MVA | Glb | 1 | 4388.04 | 046 | MS138SI.1 | MS138SI.1 | 138 | SI | 1 | 100
TP-138033023-095SI2E | FA,138033kV,095MVA | Muro separador para trasnformador de 138033kV,95MVA | Glb | 1 | 4388.04 | 046 | MS138SI.1 | MS138SI.1 | 138 | SI | 1 | 95
TP-138033023-090SI2E | FA,138033kV,090MVA | Muro separador para trasnformador de 138033kV,90MVA | Glb | 1 | 6596.32 | 046 | MS138SI.3 | MS138SI.3 | 138 | SI | 3 | 90
TP-138033023-085SI2E | FA,138033kV,085MVA | Muro separador para trasnformador de 138033kV,85MVA | Glb | 1 | 6596.32 | 046 | MS138SI.3 | MS138SI.3 | 138 | SI | 3 | 85
TP-138033023-080SI2E | FA,138033kV,080MVA | Muro separador para trasnformador de 138033kV,80MVA | Glb | 1 | 6596.32 | 046 | MS138SI.3 | MS138SI.3 | 138 | SI | 3 | 80
TP-138033023-075SI2E | FA,138033kV,075MVA | Muro separador para trasnformador de 138033kV,75MVA | Glb | 1 | 6596.32 | 046 | MS138SI.3 | MS138SI.3 | 138 | SI | 3 | 75
TP-138033023-070SI2E | FA,138033kV,070MVA | Muro separador para trasnformador de 138033kV,70MVA | Glb | 1 | 6596.32 | 046 | MS138SI.3 | MS138SI.3 | 138 | SI | 3 | 70
TP-138033023-065SI2E | FA,138033kV,065MVA | Muro separador para trasnformador de 138033kV,65MVA | Glb | 1 | 6596.32 | 046 | MS138SI.3 | MS138SI.3 | 138 | SI | 3 | 65
TP-138033023-060SI2E | FA,138033kV,060MVA | Muro separador para trasnformador de 138033kV,60MVA | Glb | 1 | 6596.32 | 046 | MS138SI.3 | MS138SI.3 | 138 | SI | 3 | 60
TP-138033023-055SI2E | FA,138033kV,055MVA | Muro separador para trasnformador de 138033kV,55MVA | Glb | 1 | 6596.32 | 046 | MS138SI.3 | MS138SI.3 | 138 | SI | 3 | 55
TP-138033023-050SI2E | FA,138033kV,050MVA | Muro separador para trasnformador de 138033kV,50MVA | Glb | 1 | 6596.32 | 046 | MS138SI.3 | MS138SI.3 | 138 | SI | 3 | 50
TP-138033023-045SI2E | FA,138033kV,045MVA | Muro separador para trasnformador de 138033kV,45MVA | Glb | 1 | 6596.32 | 046 | MS138SI.3 | MS138SI.3 | 138 | SI | 3 | 45
TP-138033023-040SI2E | FA,138033kV,040MVA | Muro separador para trasnformador de 138033kV,40MVA | Glb | 1 | 6596.32 | 046 | MS138SI.3 | MS138SI.3 | 138 | SI | 3 | 40
TP-138033023-035SI2E | FA,138033kV,035MVA | Muro separador para trasnformador de 138033kV,35MVA | Glb | 1 | 6596.32 | 046 | MS138SI.3 | MS138SI.3 | 138 | SI | 3 | 35
TP-138033023-030SI2E | FA,138033kV,030MVA | Muro separador para trasnformador de 138033kV,30MVA | Glb | 1 | 6596.32 | 046 | MS138SI.3 | MS138SI.3 | 138 | SI | 3 | 30
TP-138033023-025SI2E | FA,138033kV,025MVA | Muro separador para trasnformador de 138033kV,25MVA | Glb | 1 | 6596.32 | 046 | MS138SI.3 | MS138SI.3 | 138 | SI | 3 | 25
TP-138033023-020SI2E | FA,138033kV,020MVA | Muro separador para trasnformador de 138033kV,20MVA | Glb | 1 | 6596.32 | 046 | MS138SI.3 | MS138SI.3 | 138 | SI | 3 | 20
TP-138033023-015SI2E | FA,138033kV,015MVA | Muro separador para trasnformador de 138033kV,15MVA | Glb | 1 | 4875.6 | 046 | MS138SI.2 | MS138SI.2 | 138 | SI | 2 | 15
TP-138033023-010SI2E | FA,138033kV,010MVA | Muro separador para trasnformador de 138033kV,10MVA | Glb | 1 | 4875.6 | 046 | MS138SI.2 | MS138SI.2 | 138 | SI | 2 | 10
TP-138033023-009SI2E | FA,138033kV,009MVA | Muro separador para trasnformador de 138033kV,9MVA | Glb | 1 | 4875.6 | 046 | MS138SI.2 | MS138SI.2 | 138 | SI | 2 | 9
TP-138033023-008SI2E | FA,138033kV,008MVA | Muro separador para trasnformador de 138033kV,8MVA | Glb | 1 | 4875.6 | 046 | MS138SI.2 | MS138SI.2 | 138 | SI | 2 | 8
TP-138033023-007SI2E | FA,138033kV,007MVA | Muro separador para trasnformador de 138033kV,7MVA | Glb | 1 | 4388.04 | 046 | MS138SI.1 | MS138SI.1 | 138 | SI | 1 | 7
TP-138033023-006SI2E | FA,138033kV,006MVA | Muro separador para trasnformador de 138033kV,6MVA | Glb | 1 | 4388.04 | 046 | MS138SI.1 | MS138SI.1 | 138 | SI | 1 | 6
TP-138033023-005SI2E | FA,138033kV,005MVA | Muro separador para trasnformador de 138033kV,5MVA | Glb | 1 | 4388.04 | 046 | MS138SI.1 | MS138SI.1 | 138 | SI | 1 | 5
TP-138033023-003SI2E | FA,138033kV,003MVA | Muro separador para trasnformador de 138033kV,3MVA | Glb | 1 | 4388.04 | 046 | MS138SI.1 | MS138SI.1 | 138 | SI | 1 | 3
TP-138023010-100SI2E | FA,138023kV,100MVA | Muro separador para trasnformador de 138023kV,100MVA | Glb | 1 | 4388.04 | 046 | MS138SI.1 | MS138SI.1 | 138 | SI | 1 | 100
TP-138023010-095SI2E | FA,138023kV,095MVA | Muro separador para trasnformador de 138023kV,95MVA | Glb | 1 | 4388.04 | 046 | MS138SI.1 | MS138SI.1 | 138 | SI | 1 | 95
TP-138023010-090SI2E | FA,138023kV,090MVA | Muro separador para trasnformador de 138023kV,90MVA | Glb | 1 | 6596.32 | 046 | MS138SI.3 | MS138SI.3 | 138 | SI | 3 | 90
TP-138023010-085SI2E | FA,138023kV,085MVA | Muro separador para trasnformador de 138023kV,85MVA | Glb | 1 | 6596.32 | 046 | MS138SI.3 | MS138SI.3 | 138 | SI | 3 | 85
TP-138023010-080SI2E | FA,138023kV,080MVA | Muro separador para trasnformador de 138023kV,80MVA | Glb | 1 | 6596.32 | 046 | MS138SI.3 | MS138SI.3 | 138 | SI | 3 | 80
TP-138023010-075SI2E | FA,138023kV,075MVA | Muro separador para trasnformador de 138023kV,75MVA | Glb | 1 | 6596.32 | 046 | MS138SI.3 | MS138SI.3 | 138 | SI | 3 | 75
TP-138023010-070SI2E | FA,138023kV,070MVA | Muro separador para trasnformador de 138023kV,70MVA | Glb | 1 | 6596.32 | 046 | MS138SI.3 | MS138SI.3 | 138 | SI | 3 | 70
TP-138023010-065SI2E | FA,138023kV,065MVA | Muro separador para trasnformador de 138023kV,65MVA | Glb | 1 | 6596.32 | 046 | MS138SI.3 | MS138SI.3 | 138 | SI | 3 | 65
TP-138023010-060SI2E | FA,138023kV,060MVA | Muro separador para trasnformador de 138023kV,60MVA | Glb | 1 | 6596.32 | 046 | MS138SI.3 | MS138SI.3 | 138 | SI | 3 | 60
TP-138023010-055SI2E | FA,138023kV,055MVA | Muro separador para trasnformador de 138023kV,55MVA | Glb | 1 | 6596.32 | 046 | MS138SI.3 | MS138SI.3 | 138 | SI | 3 | 55
TP-138023010-050SI2E | FA,138023kV,050MVA | Muro separador para trasnformador de 138023kV,50MVA | Glb | 1 | 6596.32 | 046 | MS138SI.3 | MS138SI.3 | 138 | SI | 3 | 50
TP-138023010-045SI2E | FA,138023kV,045MVA | Muro separador para trasnformador de 138023kV,45MVA | Glb | 1 | 6596.32 | 046 | MS138SI.3 | MS138SI.3 | 138 | SI | 3 | 45
TP-138023010-040SI2E | FA,138023kV,040MVA | Muro separador para trasnformador de 138023kV,40MVA | Glb | 1 | 6596.32 | 046 | MS138SI.3 | MS138SI.3 | 138 | SI | 3 | 40
TP-138023010-035SI2E | FA,138023kV,035MVA | Muro separador para trasnformador de 138023kV,35MVA | Glb | 1 | 6596.32 | 046 | MS138SI.3 | MS138SI.3 | 138 | SI | 3 | 35
TP-138023010-030SI2E | FA,138023kV,030MVA | Muro separador para trasnformador de 138023kV,30MVA | Glb | 1 | 6596.32 | 046 | MS138SI.3 | MS138SI.3 | 138 | SI | 3 | 30
TP-138023010-025SI2E | FA,138023kV,025MVA | Muro separador para trasnformador de 138023kV,25MVA | Glb | 1 | 6596.32 | 046 | MS138SI.3 | MS138SI.3 | 138 | SI | 3 | 25
TP-138023010-020SI2E | FA,138023kV,020MVA | Muro separador para trasnformador de 138023kV,20MVA | Glb | 1 | 6596.32 | 046 | MS138SI.3 | MS138SI.3 | 138 | SI | 3 | 20
TP-138023010-015SI2E | FA,138023kV,015MVA | Muro separador para trasnformador de 138023kV,15MVA | Glb | 1 | 4875.6 | 046 | MS138SI.2 | MS138SI.2 | 138 | SI | 2 | 15
TP-138023010-010SI2E | FA,138023kV,010MVA | Muro separador para trasnformador de 138023kV,10MVA | Glb | 1 | 4875.6 | 046 | MS138SI.2 | MS138SI.2 | 138 | SI | 2 | 10
TP-138023010-009SI2E | FA,138023kV,009MVA | Muro separador para trasnformador de 138023kV,9MVA | Glb | 1 | 4875.6 | 046 | MS138SI.2 | MS138SI.2 | 138 | SI | 2 | 9
TP-138023010-008SI2E | FA,138023kV,008MVA | Muro separador para trasnformador de 138023kV,8MVA | Glb | 1 | 4875.6 | 046 | MS138SI.2 | MS138SI.2 | 138 | SI | 2 | 8
TP-138023010-007SI2E | FA,138023kV,007MVA | Muro separador para trasnformador de 138023kV,7MVA | Glb | 1 | 4388.04 | 046 | MS138SI.1 | MS138SI.1 | 138 | SI | 1 | 7
TP-138023010-006SI2E | FA,138023kV,006MVA | Muro separador para trasnformador de 138023kV,6MVA | Glb | 1 | 4388.04 | 046 | MS138SI.1 | MS138SI.1 | 138 | SI | 1 | 6
TP-138023010-005SI2E | FA,138023kV,005MVA | Muro separador para trasnformador de 138023kV,5MVA | Glb | 1 | 4388.04 | 046 | MS138SI.1 | MS138SI.1 | 138 | SI | 1 | 5
TP-138023010-003SI2E | FA,138023kV,003MVA | Muro separador para trasnformador de 138023kV,3MVA | Glb | 1 | 4388.04 | 046 | MS138SI.1 | MS138SI.1 | 138 | SI | 1 | 3
TP-138010-100SI2E | FA,138010kV,100MVA | Muro separador para trasnformador de 138010kV,100MVA | Glb | 1 | 4388.04 | 046 | MS138SI.1 | MS138SI.1 | 138 | SI | 1 | 100
TP-138010-095SI2E | FA,138010kV,095MVA | Muro separador para trasnformador de 138010kV,95MVA | Glb | 1 | 4388.04 | 046 | MS138SI.1 | MS138SI.1 | 138 | SI | 1 | 95
TP-138010-090SI2E | FA,138010kV,090MVA | Muro separador para trasnformador de 138010kV,90MVA | Glb | 1 | 6596.32 | 046 | MS138SI.3 | MS138SI.3 | 138 | SI | 3 | 90
TP-138010-085SI2E | FA,138010kV,085MVA | Muro separador para trasnformador de 138010kV,85MVA | Glb | 1 | 6596.32 | 046 | MS138SI.3 | MS138SI.3 | 138 | SI | 3 | 85
TP-138010-080SI2E | FA,138010kV,080MVA | Muro separador para trasnformador de 138010kV,80MVA | Glb | 1 | 6596.32 | 046 | MS138SI.3 | MS138SI.3 | 138 | SI | 3 | 80
TP-138010-075SI2E | FA,138010kV,075MVA | Muro separador para trasnformador de 138010kV,75MVA | Glb | 1 | 6596.32 | 046 | MS138SI.3 | MS138SI.3 | 138 | SI | 3 | 75
TP-138010-070SI2E | FA,138010kV,070MVA | Muro separador para trasnformador de 138010kV,70MVA | Glb | 1 | 6596.32 | 046 | MS138SI.3 | MS138SI.3 | 138 | SI | 3 | 70
TP-138010-065SI2E | FA,138010kV,065MVA | Muro separador para trasnformador de 138010kV,65MVA | Glb | 1 | 6596.32 | 046 | MS138SI.3 | MS138SI.3 | 138 | SI | 3 | 65
TP-138010-060SI2E | FA,138010kV,060MVA | Muro separador para trasnformador de 138010kV,60MVA | Glb | 1 | 6596.32 | 046 | MS138SI.3 | MS138SI.3 | 138 | SI | 3 | 60
TP-138010-055SI2E | FA,138010kV,055MVA | Muro separador para trasnformador de 138010kV,55MVA | Glb | 1 | 6596.32 | 046 | MS138SI.3 | MS138SI.3 | 138 | SI | 3 | 55
TP-138010-050SI2E | FA,138010kV,050MVA | Muro separador para trasnformador de 138010kV,50MVA | Glb | 1 | 6596.32 | 046 | MS138SI.3 | MS138SI.3 | 138 | SI | 3 | 50
TP-138010-045SI2E | FA,138010kV,045MVA | Muro separador para trasnformador de 138010kV,45MVA | Glb | 1 | 6596.32 | 046 | MS138SI.3 | MS138SI.3 | 138 | SI | 3 | 45
TP-138010-040SI2E | FA,138010kV,040MVA | Muro separador para trasnformador de 138010kV,40MVA | Glb | 1 | 6596.32 | 046 | MS138SI.3 | MS138SI.3 | 138 | SI | 3 | 40
TP-138010-035SI2E | FA,138010kV,035MVA | Muro separador para trasnformador de 138010kV,35MVA | Glb | 1 | 6596.32 | 046 | MS138SI.3 | MS138SI.3 | 138 | SI | 3 | 35
TP-138010-030SI2E | FA,138010kV,030MVA | Muro separador para trasnformador de 138010kV,30MVA | Glb | 1 | 6596.32 | 046 | MS138SI.3 | MS138SI.3 | 138 | SI | 3 | 30
TP-138010-025SI2E | FA,138010kV,025MVA | Muro separador para trasnformador de 138010kV,25MVA | Glb | 1 | 6596.32 | 046 | MS138SI.3 | MS138SI.3 | 138 | SI | 3 | 25
TP-138010-020SI2E | FA,138010kV,020MVA | Muro separador para trasnformador de 138010kV,20MVA | Glb | 1 | 6596.32 | 046 | MS138SI.3 | MS138SI.3 | 138 | SI | 3 | 20
TP-138010-015SI2E | FA,138010kV,015MVA | Muro separador para trasnformador de 138010kV,15MVA | Glb | 1 | 4875.6 | 046 | MS138SI.2 | MS138SI.2 | 138 | SI | 2 | 15
TP-138010-010SI2E | FA,138010kV,010MVA | Muro separador para trasnformador de 138010kV,10MVA | Glb | 1 | 4875.6 | 046 | MS138SI.2 | MS138SI.2 | 138 | SI | 2 | 10
TP-138010-009SI2E | FA,138010kV,009MVA | Muro separador para trasnformador de 138010kV,9MVA | Glb | 1 | 4875.6 | 046 | MS138SI.2 | MS138SI.2 | 138 | SI | 2 | 9
TP-138010-008SI2E | FA,138010kV,008MVA | Muro separador para trasnformador de 138010kV,8MVA | Glb | 1 | 4875.6 | 046 | MS138SI.2 | MS138SI.2 | 138 | SI | 2 | 8
TP-138010-007SI2E | FA,138010kV,007MVA | Muro separador para trasnformador de 138010kV,7MVA | Glb | 1 | 4388.04 | 046 | MS138SI.1 | MS138SI.1 | 138 | SI | 1 | 7
TP-138010-006SI2E | FA,138010kV,006MVA | Muro separador para trasnformador de 138010kV,6MVA | Glb | 1 | 4388.04 | 046 | MS138SI.1 | MS138SI.1 | 138 | SI | 1 | 6
TP-138010-005SI2E | FA,138010kV,005MVA | Muro separador para trasnformador de 138010kV,5MVA | Glb | 1 | 4388.04 | 046 | MS138SI.1 | MS138SI.1 | 138 | SI | 1 | 5
TP-138010-003SI2E | FA,138010kV,003MVA | Muro separador para trasnformador de 138010kV,3MVA | Glb | 1 | 4388.04 | 046 | MS138SI.1 | MS138SI.1 | 138 | SI | 1 | 3
TP-138023-100SI2E | FA,138023kV,100MVA | Muro separador para trasnformador de 138023kV,100MVA | Glb | 1 | 4388.04 | 046 | MS138SI.1 | MS138SI.1 | 138 | SI | 1 | 100
TP-138023-095SI2E | FA,138023kV,095MVA | Muro separador para trasnformador de 138023kV,95MVA | Glb | 1 | 4388.04 | 046 | MS138SI.1 | MS138SI.1 | 138 | SI | 1 | 95
TP-138023-090SI2E | FA,138023kV,090MVA | Muro separador para trasnformador de 138023kV,90MVA | Glb | 1 | 6596.32 | 046 | MS138SI.3 | MS138SI.3 | 138 | SI | 3 | 90
TP-138023-085SI2E | FA,138023kV,085MVA | Muro separador para trasnformador de 138023kV,85MVA | Glb | 1 | 6596.32 | 046 | MS138SI.3 | MS138SI.3 | 138 | SI | 3 | 85
TP-138023-080SI2E | FA,138023kV,080MVA | Muro separador para trasnformador de 138023kV,80MVA | Glb | 1 | 6596.32 | 046 | MS138SI.3 | MS138SI.3 | 138 | SI | 3 | 80
TP-138023-075SI2E | FA,138023kV,075MVA | Muro separador para trasnformador de 138023kV,75MVA | Glb | 1 | 6596.32 | 046 | MS138SI.3 | MS138SI.3 | 138 | SI | 3 | 75
TP-138023-070SI2E | FA,138023kV,070MVA | Muro separador para trasnformador de 138023kV,70MVA | Glb | 1 | 6596.32 | 046 | MS138SI.3 | MS138SI.3 | 138 | SI | 3 | 70
TP-138023-065SI2E | FA,138023kV,065MVA | Muro separador para trasnformador de 138023kV,65MVA | Glb | 1 | 6596.32 | 046 | MS138SI.3 | MS138SI.3 | 138 | SI | 3 | 65
TP-138023-060SI2E | FA,138023kV,060MVA | Muro separador para trasnformador de 138023kV,60MVA | Glb | 1 | 6596.32 | 046 | MS138SI.3 | MS138SI.3 | 138 | SI | 3 | 60
TP-138023-055SI2E | FA,138023kV,055MVA | Muro separador para trasnformador de 138023kV,55MVA | Glb | 1 | 6596.32 | 046 | MS138SI.3 | MS138SI.3 | 138 | SI | 3 | 55
TP-138023-050SI2E | FA,138023kV,050MVA | Muro separador para trasnformador de 138023kV,50MVA | Glb | 1 | 6596.32 | 046 | MS138SI.3 | MS138SI.3 | 138 | SI | 3 | 50
TP-138023-045SI2E | FA,138023kV,045MVA | Muro separador para trasnformador de 138023kV,45MVA | Glb | 1 | 6596.32 | 046 | MS138SI.3 | MS138SI.3 | 138 | SI | 3 | 45
TP-138023-040SI2E | FA,138023kV,040MVA | Muro separador para trasnformador de 138023kV,40MVA | Glb | 1 | 6596.32 | 046 | MS138SI.3 | MS138SI.3 | 138 | SI | 3 | 40
TP-138023-035SI2E | FA,138023kV,035MVA | Muro separador para trasnformador de 138023kV,35MVA | Glb | 1 | 6596.32 | 046 | MS138SI.3 | MS138SI.3 | 138 | SI | 3 | 35
TP-138023-030SI2E | FA,138023kV,030MVA | Muro separador para trasnformador de 138023kV,30MVA | Glb | 1 | 6596.32 | 046 | MS138SI.3 | MS138SI.3 | 138 | SI | 3 | 30
TP-138023-025SI2E | FA,138023kV,025MVA | Muro separador para trasnformador de 138023kV,25MVA | Glb | 1 | 6596.32 | 046 | MS138SI.3 | MS138SI.3 | 138 | SI | 3 | 25
TP-138023-020SI2E | FA,138023kV,020MVA | Muro separador para trasnformador de 138023kV,20MVA | Glb | 1 | 6596.32 | 046 | MS138SI.3 | MS138SI.3 | 138 | SI | 3 | 20
TP-138023-015SI2E | FA,138023kV,015MVA | Muro separador para trasnformador de 138023kV,15MVA | Glb | 1 | 4875.6 | 046 | MS138SI.2 | MS138SI.2 | 138 | SI | 2 | 15
TP-138023-010SI2E | FA,138023kV,010MVA | Muro separador para trasnformador de 138023kV,10MVA | Glb | 1 | 4875.6 | 046 | MS138SI.2 | MS138SI.2 | 138 | SI | 2 | 10
TP-138023-009SI2E | FA,138023kV,009MVA | Muro separador para trasnformador de 138023kV,9MVA | Glb | 1 | 4875.6 | 046 | MS138SI.2 | MS138SI.2 | 138 | SI | 2 | 9
TP-138023-008SI2E | FA,138023kV,008MVA | Muro separador para trasnformador de 138023kV,8MVA | Glb | 1 | 4875.6 | 046 | MS138SI.2 | MS138SI.2 | 138 | SI | 2 | 8
TP-138023-007SI2E | FA,138023kV,007MVA | Muro separador para trasnformador de 138023kV,7MVA | Glb | 1 | 4388.04 | 046 | MS138SI.1 | MS138SI.1 | 138 | SI | 1 | 7
TP-138023-006SI2E | FA,138023kV,006MVA | Muro separador para trasnformador de 138023kV,6MVA | Glb | 1 | 4388.04 | 046 | MS138SI.1 | MS138SI.1 | 138 | SI | 1 | 6
TP-138023-005SI2E | FA,138023kV,005MVA | Muro separador para trasnformador de 138023kV,5MVA | Glb | 1 | 4388.04 | 046 | MS138SI.1 | MS138SI.1 | 138 | SI | 1 | 5
TP-138023-003SI2E | FA,138023kV,003MVA | Muro separador para trasnformador de 138023kV,3MVA | Glb | 1 | 4388.04 | 046 | MS138SI.1 | MS138SI.1 | 138 | SI | 1 | 3
TP-138060023-100SI3E | FA,138060kV,100MVA | Muro separador para trasnformador de 138060kV,100MVA | Glb | 1 | 4388.04 | 046 | MS138SI.1 | MS138SI.1 | 138 | SI | 1 | 100
TP-138060023-095SI3E | FA,138060kV,095MVA | Muro separador para trasnformador de 138060kV,95MVA | Glb | 1 | 4388.04 | 046 | MS138SI.1 | MS138SI.1 | 138 | SI | 1 | 95
TP-138060023-090SI3E | FA,138060kV,090MVA | Muro separador para trasnformador de 138060kV,90MVA | Glb | 1 | 6596.32 | 046 | MS138SI.3 | MS138SI.3 | 138 | SI | 3 | 90
TP-138060023-085SI3E | FA,138060kV,085MVA | Muro separador para trasnformador de 138060kV,85MVA | Glb | 1 | 6596.32 | 046 | MS138SI.3 | MS138SI.3 | 138 | SI | 3 | 85
TP-138060023-080SI3E | FA,138060kV,080MVA | Muro separador para trasnformador de 138060kV,80MVA | Glb | 1 | 6596.32 | 046 | MS138SI.3 | MS138SI.3 | 138 | SI | 3 | 80
TP-138060023-075SI3E | FA,138060kV,075MVA | Muro separador para trasnformador de 138060kV,75MVA | Glb | 1 | 6596.32 | 046 | MS138SI.3 | MS138SI.3 | 138 | SI | 3 | 75
TP-138060023-070SI3E | FA,138060kV,070MVA | Muro separador para trasnformador de 138060kV,70MVA | Glb | 1 | 6596.32 | 046 | MS138SI.3 | MS138SI.3 | 138 | SI | 3 | 70
TP-138060023-065SI3E | FA,138060kV,065MVA | Muro separador para trasnformador de 138060kV,65MVA | Glb | 1 | 6596.32 | 046 | MS138SI.3 | MS138SI.3 | 138 | SI | 3 | 65
TP-138060023-060SI3E | FA,138060kV,060MVA | Muro separador para trasnformador de 138060kV,60MVA | Glb | 1 | 6596.32 | 046 | MS138SI.3 | MS138SI.3 | 138 | SI | 3 | 60
TP-138060023-055SI3E | FA,138060kV,055MVA | Muro separador para trasnformador de 138060kV,55MVA | Glb | 1 | 6596.32 | 046 | MS138SI.3 | MS138SI.3 | 138 | SI | 3 | 55
TP-138060023-050SI3E | FA,138060kV,050MVA | Muro separador para trasnformador de 138060kV,50MVA | Glb | 1 | 6596.32 | 046 | MS138SI.3 | MS138SI.3 | 138 | SI | 3 | 50
TP-138060023-045SI3E | FA,138060kV,045MVA | Muro separador para trasnformador de 138060kV,45MVA | Glb | 1 | 6596.32 | 046 | MS138SI.3 | MS138SI.3 | 138 | SI | 3 | 45
TP-138060023-040SI3E | FA,138060kV,040MVA | Muro separador para trasnformador de 138060kV,40MVA | Glb | 1 | 6596.32 | 046 | MS138SI.3 | MS138SI.3 | 138 | SI | 3 | 40
TP-138060023-035SI3E | FA,138060kV,035MVA | Muro separador para trasnformador de 138060kV,35MVA | Glb | 1 | 6596.32 | 046 | MS138SI.3 | MS138SI.3 | 138 | SI | 3 | 35
TP-138060023-030SI3E | FA,138060kV,030MVA | Muro separador para trasnformador de 138060kV,30MVA | Glb | 1 | 6596.32 | 046 | MS138SI.3 | MS138SI.3 | 138 | SI | 3 | 30
TP-138060023-025SI3E | FA,138060kV,025MVA | Muro separador para trasnformador de 138060kV,25MVA | Glb | 1 | 6596.32 | 046 | MS138SI.3 | MS138SI.3 | 138 | SI | 3 | 25
TP-138060023-020SI3E | FA,138060kV,020MVA | Muro separador para trasnformador de 138060kV,20MVA | Glb | 1 | 6596.32 | 046 | MS138SI.3 | MS138SI.3 | 138 | SI | 3 | 20
TP-138060023-015SI3E | FA,138060kV,015MVA | Muro separador para trasnformador de 138060kV,15MVA | Glb | 1 | 4875.6 | 046 | MS138SI.2 | MS138SI.2 | 138 | SI | 2 | 15
TP-138060023-010SI3E | FA,138060kV,010MVA | Muro separador para trasnformador de 138060kV,10MVA | Glb | 1 | 4875.6 | 046 | MS138SI.2 | MS138SI.2 | 138 | SI | 2 | 10
TP-138060023-009SI3E | FA,138060kV,009MVA | Muro separador para trasnformador de 138060kV,9MVA | Glb | 1 | 4875.6 | 046 | MS138SI.2 | MS138SI.2 | 138 | SI | 2 | 9
TP-138060023-008SI3E | FA,138060kV,008MVA | Muro separador para trasnformador de 138060kV,8MVA | Glb | 1 | 4875.6 | 046 | MS138SI.2 | MS138SI.2 | 138 | SI | 2 | 8
TP-138060023-007SI3E | FA,138060kV,007MVA | Muro separador para trasnformador de 138060kV,7MVA | Glb | 1 | 4388.04 | 046 | MS138SI.1 | MS138SI.1 | 138 | SI | 1 | 7
TP-138060023-006SI3E | FA,138060kV,006MVA | Muro separador para trasnformador de 138060kV,6MVA | Glb | 1 | 4388.04 | 046 | MS138SI.1 | MS138SI.1 | 138 | SI | 1 | 6
TP-138060023-005SI3E | FA,138060kV,005MVA | Muro separador para trasnformador de 138060kV,5MVA | Glb | 1 | 4388.04 | 046 | MS138SI.1 | MS138SI.1 | 138 | SI | 1 | 5
TP-138060023-003SI3E | FA,138060kV,003MVA | Muro separador para trasnformador de 138060kV,3MVA | Glb | 1 | 4388.04 | 046 | MS138SI.1 | MS138SI.1 | 138 | SI | 1 | 3
TP-138060010-100SI3E | FA,138060kV,100MVA | Muro separador para trasnformador de 138060kV,100MVA | Glb | 1 | 4388.04 | 046 | MS138SI.1 | MS138SI.1 | 138 | SI | 1 | 100
TP-138060010-095SI3E | FA,138060kV,095MVA | Muro separador para trasnformador de 138060kV,95MVA | Glb | 1 | 4388.04 | 046 | MS138SI.1 | MS138SI.1 | 138 | SI | 1 | 95
TP-138060010-090SI3E | FA,138060kV,090MVA | Muro separador para trasnformador de 138060kV,90MVA | Glb | 1 | 6596.32 | 046 | MS138SI.3 | MS138SI.3 | 138 | SI | 3 | 90
TP-138060010-085SI3E | FA,138060kV,085MVA | Muro separador para trasnformador de 138060kV,85MVA | Glb | 1 | 6596.32 | 046 | MS138SI.3 | MS138SI.3 | 138 | SI | 3 | 85
TP-138060010-080SI3E | FA,138060kV,080MVA | Muro separador para trasnformador de 138060kV,80MVA | Glb | 1 | 6596.32 | 046 | MS138SI.3 | MS138SI.3 | 138 | SI | 3 | 80
TP-138060010-075SI3E | FA,138060kV,075MVA | Muro separador para trasnformador de 138060kV,75MVA | Glb | 1 | 6596.32 | 046 | MS138SI.3 | MS138SI.3 | 138 | SI | 3 | 75
TP-138060010-070SI3E | FA,138060kV,070MVA | Muro separador para trasnformador de 138060kV,70MVA | Glb | 1 | 6596.32 | 046 | MS138SI.3 | MS138SI.3 | 138 | SI | 3 | 70
TP-138060010-065SI3E | FA,138060kV,065MVA | Muro separador para trasnformador de 138060kV,65MVA | Glb | 1 | 6596.32 | 046 | MS138SI.3 | MS138SI.3 | 138 | SI | 3 | 65
TP-138060010-060SI3E | FA,138060kV,060MVA | Muro separador para trasnformador de 138060kV,60MVA | Glb | 1 | 6596.32 | 046 | MS138SI.3 | MS138SI.3 | 138 | SI | 3 | 60
TP-138060010-055SI3E | FA,138060kV,055MVA | Muro separador para trasnformador de 138060kV,55MVA | Glb | 1 | 6596.32 | 046 | MS138SI.3 | MS138SI.3 | 138 | SI | 3 | 55
TP-138060010-050SI3E | FA,138060kV,050MVA | Muro separador para trasnformador de 138060kV,50MVA | Glb | 1 | 6596.32 | 046 | MS138SI.3 | MS138SI.3 | 138 | SI | 3 | 50
TP-138060010-045SI3E | FA,138060kV,045MVA | Muro separador para trasnformador de 138060kV,45MVA | Glb | 1 | 6596.32 | 046 | MS138SI.3 | MS138SI.3 | 138 | SI | 3 | 45
TP-138060010-040SI3E | FA,138060kV,040MVA | Muro separador para trasnformador de 138060kV,40MVA | Glb | 1 | 6596.32 | 046 | MS138SI.3 | MS138SI.3 | 138 | SI | 3 | 40
TP-138060010-035SI3E | FA,138060kV,035MVA | Muro separador para trasnformador de 138060kV,35MVA | Glb | 1 | 6596.32 | 046 | MS138SI.3 | MS138SI.3 | 138 | SI | 3 | 35
TP-138060010-030SI3E | FA,138060kV,030MVA | Muro separador para trasnformador de 138060kV,30MVA | Glb | 1 | 6596.32 | 046 | MS138SI.3 | MS138SI.3 | 138 | SI | 3 | 30
TP-138060010-025SI3E | FA,138060kV,025MVA | Muro separador para trasnformador de 138060kV,25MVA | Glb | 1 | 6596.32 | 046 | MS138SI.3 | MS138SI.3 | 138 | SI | 3 | 25
TP-138060010-020SI3E | FA,138060kV,020MVA | Muro separador para trasnformador de 138060kV,20MVA | Glb | 1 | 6596.32 | 046 | MS138SI.3 | MS138SI.3 | 138 | SI | 3 | 20
TP-138060010-015SI3E | FA,138060kV,015MVA | Muro separador para trasnformador de 138060kV,15MVA | Glb | 1 | 4875.6 | 046 | MS138SI.2 | MS138SI.2 | 138 | SI | 2 | 15
TP-138060010-010SI3E | FA,138060kV,010MVA | Muro separador para trasnformador de 138060kV,10MVA | Glb | 1 | 4875.6 | 046 | MS138SI.2 | MS138SI.2 | 138 | SI | 2 | 10
TP-138060010-009SI3E | FA,138060kV,009MVA | Muro separador para trasnformador de 138060kV,9MVA | Glb | 1 | 4875.6 | 046 | MS138SI.2 | MS138SI.2 | 138 | SI | 2 | 9
TP-138060010-008SI3E | FA,138060kV,008MVA | Muro separador para trasnformador de 138060kV,8MVA | Glb | 1 | 4875.6 | 046 | MS138SI.2 | MS138SI.2 | 138 | SI | 2 | 8
TP-138060010-007SI3E | FA,138060kV,007MVA | Muro separador para trasnformador de 138060kV,7MVA | Glb | 1 | 4388.04 | 046 | MS138SI.1 | MS138SI.1 | 138 | SI | 1 | 7
TP-138060010-006SI3E | FA,138060kV,006MVA | Muro separador para trasnformador de 138060kV,6MVA | Glb | 1 | 4388.04 | 046 | MS138SI.1 | MS138SI.1 | 138 | SI | 1 | 6
TP-138060010-005SI3E | FA,138060kV,005MVA | Muro separador para trasnformador de 138060kV,5MVA | Glb | 1 | 4388.04 | 046 | MS138SI.1 | MS138SI.1 | 138 | SI | 1 | 5
TP-138060010-003SI3E | FA,138060kV,003MVA | Muro separador para trasnformador de 138060kV,3MVA | Glb | 1 | 4388.04 | 046 | MS138SI.1 | MS138SI.1 | 138 | SI | 1 | 3
TP-138033010-100SI3E | FA,138033kV,100MVA | Muro separador para trasnformador de 138033kV,100MVA | Glb | 1 | 4388.04 | 046 | MS138SI.1 | MS138SI.1 | 138 | SI | 1 | 100
TP-138033010-095SI3E | FA,138033kV,095MVA | Muro separador para trasnformador de 138033kV,95MVA | Glb | 1 | 4388.04 | 046 | MS138SI.1 | MS138SI.1 | 138 | SI | 1 | 95
TP-138033010-090SI3E | FA,138033kV,090MVA | Muro separador para trasnformador de 138033kV,90MVA | Glb | 1 | 6596.32 | 046 | MS138SI.3 | MS138SI.3 | 138 | SI | 3 | 90
TP-138033010-085SI3E | FA,138033kV,085MVA | Muro separador para trasnformador de 138033kV,85MVA | Glb | 1 | 6596.32 | 046 | MS138SI.3 | MS138SI.3 | 138 | SI | 3 | 85
TP-138033010-080SI3E | FA,138033kV,080MVA | Muro separador para trasnformador de 138033kV,80MVA | Glb | 1 | 6596.32 | 046 | MS138SI.3 | MS138SI.3 | 138 | SI | 3 | 80
TP-138033010-075SI3E | FA,138033kV,075MVA | Muro separador para trasnformador de 138033kV,75MVA | Glb | 1 | 6596.32 | 046 | MS138SI.3 | MS138SI.3 | 138 | SI | 3 | 75
TP-138033010-070SI3E | FA,138033kV,070MVA | Muro separador para trasnformador de 138033kV,70MVA | Glb | 1 | 6596.32 | 046 | MS138SI.3 | MS138SI.3 | 138 | SI | 3 | 70
TP-138033010-065SI3E | FA,138033kV,065MVA | Muro separador para trasnformador de 138033kV,65MVA | Glb | 1 | 6596.32 | 046 | MS138SI.3 | MS138SI.3 | 138 | SI | 3 | 65
TP-138033010-060SI3E | FA,138033kV,060MVA | Muro separador para trasnformador de 138033kV,60MVA | Glb | 1 | 6596.32 | 046 | MS138SI.3 | MS138SI.3 | 138 | SI | 3 | 60
TP-138033010-055SI3E | FA,138033kV,055MVA | Muro separador para trasnformador de 138033kV,55MVA | Glb | 1 | 6596.32 | 046 | MS138SI.3 | MS138SI.3 | 138 | SI | 3 | 55
TP-138033010-050SI3E | FA,138033kV,050MVA | Muro separador para trasnformador de 138033kV,50MVA | Glb | 1 | 6596.32 | 046 | MS138SI.3 | MS138SI.3 | 138 | SI | 3 | 50
TP-138033010-045SI3E | FA,138033kV,045MVA | Muro separador para trasnformador de 138033kV,45MVA | Glb | 1 | 6596.32 | 046 | MS138SI.3 | MS138SI.3 | 138 | SI | 3 | 45
TP-138033010-040SI3E | FA,138033kV,040MVA | Muro separador para trasnformador de 138033kV,40MVA | Glb | 1 | 6596.32 | 046 | MS138SI.3 | MS138SI.3 | 138 | SI | 3 | 40
TP-138033010-035SI3E | FA,138033kV,035MVA | Muro separador para trasnformador de 138033kV,35MVA | Glb | 1 | 6596.32 | 046 | MS138SI.3 | MS138SI.3 | 138 | SI | 3 | 35
TP-138033010-030SI3E | FA,138033kV,030MVA | Muro separador para trasnformador de 138033kV,30MVA | Glb | 1 | 6596.32 | 046 | MS138SI.3 | MS138SI.3 | 138 | SI | 3 | 30
TP-138033010-025SI3E | FA,138033kV,025MVA | Muro separador para trasnformador de 138033kV,25MVA | Glb | 1 | 6596.32 | 046 | MS138SI.3 | MS138SI.3 | 138 | SI | 3 | 25
TP-138033010-020SI3E | FA,138033kV,020MVA | Muro separador para trasnformador de 138033kV,20MVA | Glb | 1 | 6596.32 | 046 | MS138SI.3 | MS138SI.3 | 138 | SI | 3 | 20
TP-138033010-015SI3E | FA,138033kV,015MVA | Muro separador para trasnformador de 138033kV,15MVA | Glb | 1 | 4875.6 | 046 | MS138SI.2 | MS138SI.2 | 138 | SI | 2 | 15
TP-138033010-010SI3E | FA,138033kV,010MVA | Muro separador para trasnformador de 138033kV,10MVA | Glb | 1 | 4875.6 | 046 | MS138SI.2 | MS138SI.2 | 138 | SI | 2 | 10
TP-138033010-009SI3E | FA,138033kV,009MVA | Muro separador para trasnformador de 138033kV,9MVA | Glb | 1 | 4875.6 | 046 | MS138SI.2 | MS138SI.2 | 138 | SI | 2 | 9
TP-138033010-008SI3E | FA,138033kV,008MVA | Muro separador para trasnformador de 138033kV,8MVA | Glb | 1 | 4875.6 | 046 | MS138SI.2 | MS138SI.2 | 138 | SI | 2 | 8
TP-138033010-007SI3E | FA,138033kV,007MVA | Muro separador para trasnformador de 138033kV,7MVA | Glb | 1 | 4388.04 | 046 | MS138SI.1 | MS138SI.1 | 138 | SI | 1 | 7
TP-138033010-006SI3E | FA,138033kV,006MVA | Muro separador para trasnformador de 138033kV,6MVA | Glb | 1 | 4388.04 | 046 | MS138SI.1 | MS138SI.1 | 138 | SI | 1 | 6
TP-138033010-005SI3E | FA,138033kV,005MVA | Muro separador para trasnformador de 138033kV,5MVA | Glb | 1 | 4388.04 | 046 | MS138SI.1 | MS138SI.1 | 138 | SI | 1 | 5
TP-138033010-003SI3E | FA,138033kV,003MVA | Muro separador para trasnformador de 138033kV,3MVA | Glb | 1 | 4388.04 | 046 | MS138SI.1 | MS138SI.1 | 138 | SI | 1 | 3
TP-138033023-100SI3E | FA,138033kV,100MVA | Muro separador para trasnformador de 138033kV,100MVA | Glb | 1 | 4388.04 | 046 | MS138SI.1 | MS138SI.1 | 138 | SI | 1 | 100
TP-138033023-095SI3E | FA,138033kV,095MVA | Muro separador para trasnformador de 138033kV,95MVA | Glb | 1 | 4388.04 | 046 | MS138SI.1 | MS138SI.1 | 138 | SI | 1 | 95
TP-138033023-090SI3E | FA,138033kV,090MVA | Muro separador para trasnformador de 138033kV,90MVA | Glb | 1 | 6596.32 | 046 | MS138SI.3 | MS138SI.3 | 138 | SI | 3 | 90
TP-138033023-085SI3E | FA,138033kV,085MVA | Muro separador para trasnformador de 138033kV,85MVA | Glb | 1 | 6596.32 | 046 | MS138SI.3 | MS138SI.3 | 138 | SI | 3 | 85
TP-138033023-080SI3E | FA,138033kV,080MVA | Muro separador para trasnformador de 138033kV,80MVA | Glb | 1 | 6596.32 | 046 | MS138SI.3 | MS138SI.3 | 138 | SI | 3 | 80
TP-138033023-075SI3E | FA,138033kV,075MVA | Muro separador para trasnformador de 138033kV,75MVA | Glb | 1 | 6596.32 | 046 | MS138SI.3 | MS138SI.3 | 138 | SI | 3 | 75
TP-138033023-070SI3E | FA,138033kV,070MVA | Muro separador para trasnformador de 138033kV,70MVA | Glb | 1 | 6596.32 | 046 | MS138SI.3 | MS138SI.3 | 138 | SI | 3 | 70
TP-138033023-065SI3E | FA,138033kV,065MVA | Muro separador para trasnformador de 138033kV,65MVA | Glb | 1 | 6596.32 | 046 | MS138SI.3 | MS138SI.3 | 138 | SI | 3 | 65
TP-138033023-060SI3E | FA,138033kV,060MVA | Muro separador para trasnformador de 138033kV,60MVA | Glb | 1 | 6596.32 | 046 | MS138SI.3 | MS138SI.3 | 138 | SI | 3 | 60
TP-138033023-055SI3E | FA,138033kV,055MVA | Muro separador para trasnformador de 138033kV,55MVA | Glb | 1 | 6596.32 | 046 | MS138SI.3 | MS138SI.3 | 138 | SI | 3 | 55
TP-138033023-050SI3E | FA,138033kV,050MVA | Muro separador para trasnformador de 138033kV,50MVA | Glb | 1 | 6596.32 | 046 | MS138SI.3 | MS138SI.3 | 138 | SI | 3 | 50
TP-138033023-045SI3E | FA,138033kV,045MVA | Muro separador para trasnformador de 138033kV,45MVA | Glb | 1 | 6596.32 | 046 | MS138SI.3 | MS138SI.3 | 138 | SI | 3 | 45
TP-138033023-040SI3E | FA,138033kV,040MVA | Muro separador para trasnformador de 138033kV,40MVA | Glb | 1 | 6596.32 | 046 | MS138SI.3 | MS138SI.3 | 138 | SI | 3 | 40
TP-138033023-035SI3E | FA,138033kV,035MVA | Muro separador para trasnformador de 138033kV,35MVA | Glb | 1 | 6596.32 | 046 | MS138SI.3 | MS138SI.3 | 138 | SI | 3 | 35
TP-138033023-030SI3E | FA,138033kV,030MVA | Muro separador para trasnformador de 138033kV,30MVA | Glb | 1 | 6596.32 | 046 | MS138SI.3 | MS138SI.3 | 138 | SI | 3 | 30
TP-138033023-025SI3E | FA,138033kV,025MVA | Muro separador para trasnformador de 138033kV,25MVA | Glb | 1 | 6596.32 | 046 | MS138SI.3 | MS138SI.3 | 138 | SI | 3 | 25
TP-138033023-020SI3E | FA,138033kV,020MVA | Muro separador para trasnformador de 138033kV,20MVA | Glb | 1 | 6596.32 | 046 | MS138SI.3 | MS138SI.3 | 138 | SI | 3 | 20
TP-138033023-015SI3E | FA,138033kV,015MVA | Muro separador para trasnformador de 138033kV,15MVA | Glb | 1 | 4875.6 | 046 | MS138SI.2 | MS138SI.2 | 138 | SI | 2 | 15
TP-138033023-010SI3E | FA,138033kV,010MVA | Muro separador para trasnformador de 138033kV,10MVA | Glb | 1 | 4875.6 | 046 | MS138SI.2 | MS138SI.2 | 138 | SI | 2 | 10
TP-138033023-009SI3E | FA,138033kV,009MVA | Muro separador para trasnformador de 138033kV,9MVA | Glb | 1 | 4875.6 | 046 | MS138SI.2 | MS138SI.2 | 138 | SI | 2 | 9
TP-138033023-008SI3E | FA,138033kV,008MVA | Muro separador para trasnformador de 138033kV,8MVA | Glb | 1 | 4875.6 | 046 | MS138SI.2 | MS138SI.2 | 138 | SI | 2 | 8
TP-138033023-007SI3E | FA,138033kV,007MVA | Muro separador para trasnformador de 138033kV,7MVA | Glb | 1 | 4388.04 | 046 | MS138SI.1 | MS138SI.1 | 138 | SI | 1 | 7
TP-138033023-006SI3E | FA,138033kV,006MVA | Muro separador para trasnformador de 138033kV,6MVA | Glb | 1 | 4388.04 | 046 | MS138SI.1 | MS138SI.1 | 138 | SI | 1 | 6
TP-138033023-005SI3E | FA,138033kV,005MVA | Muro separador para trasnformador de 138033kV,5MVA | Glb | 1 | 4388.04 | 046 | MS138SI.1 | MS138SI.1 | 138 | SI | 1 | 5
TP-138033023-003SI3E | FA,138033kV,003MVA | Muro separador para trasnformador de 138033kV,3MVA | Glb | 1 | 4388.04 | 046 | MS138SI.1 | MS138SI.1 | 138 | SI | 1 | 3
TP-138023010-100SI3E | FA,138023kV,100MVA | Muro separador para trasnformador de 138023kV,100MVA | Glb | 1 | 4388.04 | 046 | MS138SI.1 | MS138SI.1 | 138 | SI | 1 | 100
TP-138023010-095SI3E | FA,138023kV,095MVA | Muro separador para trasnformador de 138023kV,95MVA | Glb | 1 | 4388.04 | 046 | MS138SI.1 | MS138SI.1 | 138 | SI | 1 | 95
TP-138023010-090SI3E | FA,138023kV,090MVA | Muro separador para trasnformador de 138023kV,90MVA | Glb | 1 | 6596.32 | 046 | MS138SI.3 | MS138SI.3 | 138 | SI | 3 | 90
TP-138023010-085SI3E | FA,138023kV,085MVA | Muro separador para trasnformador de 138023kV,85MVA | Glb | 1 | 6596.32 | 046 | MS138SI.3 | MS138SI.3 | 138 | SI | 3 | 85
TP-138023010-080SI3E | FA,138023kV,080MVA | Muro separador para trasnformador de 138023kV,80MVA | Glb | 1 | 6596.32 | 046 | MS138SI.3 | MS138SI.3 | 138 | SI | 3 | 80
TP-138023010-075SI3E | FA,138023kV,075MVA | Muro separador para trasnformador de 138023kV,75MVA | Glb | 1 | 6596.32 | 046 | MS138SI.3 | MS138SI.3 | 138 | SI | 3 | 75
TP-138023010-070SI3E | FA,138023kV,070MVA | Muro separador para trasnformador de 138023kV,70MVA | Glb | 1 | 6596.32 | 046 | MS138SI.3 | MS138SI.3 | 138 | SI | 3 | 70
TP-138023010-065SI3E | FA,138023kV,065MVA | Muro separador para trasnformador de 138023kV,65MVA | Glb | 1 | 6596.32 | 046 | MS138SI.3 | MS138SI.3 | 138 | SI | 3 | 65
TP-138023010-060SI3E | FA,138023kV,060MVA | Muro separador para trasnformador de 138023kV,60MVA | Glb | 1 | 6596.32 | 046 | MS138SI.3 | MS138SI.3 | 138 | SI | 3 | 60
TP-138023010-055SI3E | FA,138023kV,055MVA | Muro separador para trasnformador de 138023kV,55MVA | Glb | 1 | 6596.32 | 046 | MS138SI.3 | MS138SI.3 | 138 | SI | 3 | 55
TP-138023010-050SI3E | FA,138023kV,050MVA | Muro separador para trasnformador de 138023kV,50MVA | Glb | 1 | 6596.32 | 046 | MS138SI.3 | MS138SI.3 | 138 | SI | 3 | 50
TP-138023010-045SI3E | FA,138023kV,045MVA | Muro separador para trasnformador de 138023kV,45MVA | Glb | 1 | 6596.32 | 046 | MS138SI.3 | MS138SI.3 | 138 | SI | 3 | 45
TP-138023010-040SI3E | FA,138023kV,040MVA | Muro separador para trasnformador de 138023kV,40MVA | Glb | 1 | 6596.32 | 046 | MS138SI.3 | MS138SI.3 | 138 | SI | 3 | 40
TP-138023010-035SI3E | FA,138023kV,035MVA | Muro separador para trasnformador de 138023kV,35MVA | Glb | 1 | 6596.32 | 046 | MS138SI.3 | MS138SI.3 | 138 | SI | 3 | 35
TP-138023010-030SI3E | FA,138023kV,030MVA | Muro separador para trasnformador de 138023kV,30MVA | Glb | 1 | 6596.32 | 046 | MS138SI.3 | MS138SI.3 | 138 | SI | 3 | 30
TP-138023010-025SI3E | FA,138023kV,025MVA | Muro separador para trasnformador de 138023kV,25MVA | Glb | 1 | 6596.32 | 046 | MS138SI.3 | MS138SI.3 | 138 | SI | 3 | 25
TP-138023010-020SI3E | FA,138023kV,020MVA | Muro separador para trasnformador de 138023kV,20MVA | Glb | 1 | 6596.32 | 046 | MS138SI.3 | MS138SI.3 | 138 | SI | 3 | 20
TP-138023010-015SI3E | FA,138023kV,015MVA | Muro separador para trasnformador de 138023kV,15MVA | Glb | 1 | 4875.6 | 046 | MS138SI.2 | MS138SI.2 | 138 | SI | 2 | 15
TP-138023010-010SI3E | FA,138023kV,010MVA | Muro separador para trasnformador de 138023kV,10MVA | Glb | 1 | 4875.6 | 046 | MS138SI.2 | MS138SI.2 | 138 | SI | 2 | 10
TP-138023010-009SI3E | FA,138023kV,009MVA | Muro separador para trasnformador de 138023kV,9MVA | Glb | 1 | 4875.6 | 046 | MS138SI.2 | MS138SI.2 | 138 | SI | 2 | 9
TP-138023010-008SI3E | FA,138023kV,008MVA | Muro separador para trasnformador de 138023kV,8MVA | Glb | 1 | 4875.6 | 046 | MS138SI.2 | MS138SI.2 | 138 | SI | 2 | 8
TP-138023010-007SI3E | FA,138023kV,007MVA | Muro separador para trasnformador de 138023kV,7MVA | Glb | 1 | 4388.04 | 046 | MS138SI.1 | MS138SI.1 | 138 | SI | 1 | 7
TP-138023010-006SI3E | FA,138023kV,006MVA | Muro separador para trasnformador de 138023kV,6MVA | Glb | 1 | 4388.04 | 046 | MS138SI.1 | MS138SI.1 | 138 | SI | 1 | 6
TP-138023010-005SI3E | FA,138023kV,005MVA | Muro separador para trasnformador de 138023kV,5MVA | Glb | 1 | 4388.04 | 046 | MS138SI.1 | MS138SI.1 | 138 | SI | 1 | 5
TP-138023010-003SI3E | FA,138023kV,003MVA | Muro separador para trasnformador de 138023kV,3MVA | Glb | 1 | 4388.04 | 046 | MS138SI.1 | MS138SI.1 | 138 | SI | 1 | 3
TP-138010-100SI3E | FA,138010kV,100MVA | Muro separador para trasnformador de 138010kV,100MVA | Glb | 1 | 4388.04 | 046 | MS138SI.1 | MS138SI.1 | 138 | SI | 1 | 100
TP-138010-095SI3E | FA,138010kV,095MVA | Muro separador para trasnformador de 138010kV,95MVA | Glb | 1 | 4388.04 | 046 | MS138SI.1 | MS138SI.1 | 138 | SI | 1 | 95
TP-138010-090SI3E | FA,138010kV,090MVA | Muro separador para trasnformador de 138010kV,90MVA | Glb | 1 | 6596.32 | 046 | MS138SI.3 | MS138SI.3 | 138 | SI | 3 | 90
TP-138010-085SI3E | FA,138010kV,085MVA | Muro separador para trasnformador de 138010kV,85MVA | Glb | 1 | 6596.32 | 046 | MS138SI.3 | MS138SI.3 | 138 | SI | 3 | 85
TP-138010-080SI3E | FA,138010kV,080MVA | Muro separador para trasnformador de 138010kV,80MVA | Glb | 1 | 6596.32 | 046 | MS138SI.3 | MS138SI.3 | 138 | SI | 3 | 80
TP-138010-075SI3E | FA,138010kV,075MVA | Muro separador para trasnformador de 138010kV,75MVA | Glb | 1 | 6596.32 | 046 | MS138SI.3 | MS138SI.3 | 138 | SI | 3 | 75
TP-138010-070SI3E | FA,138010kV,070MVA | Muro separador para trasnformador de 138010kV,70MVA | Glb | 1 | 6596.32 | 046 | MS138SI.3 | MS138SI.3 | 138 | SI | 3 | 70
TP-138010-065SI3E | FA,138010kV,065MVA | Muro separador para trasnformador de 138010kV,65MVA | Glb | 1 | 6596.32 | 046 | MS138SI.3 | MS138SI.3 | 138 | SI | 3 | 65
TP-138010-060SI3E | FA,138010kV,060MVA | Muro separador para trasnformador de 138010kV,60MVA | Glb | 1 | 6596.32 | 046 | MS138SI.3 | MS138SI.3 | 138 | SI | 3 | 60
TP-138010-055SI3E | FA,138010kV,055MVA | Muro separador para trasnformador de 138010kV,55MVA | Glb | 1 | 6596.32 | 046 | MS138SI.3 | MS138SI.3 | 138 | SI | 3 | 55
TP-138010-050SI3E | FA,138010kV,050MVA | Muro separador para trasnformador de 138010kV,50MVA | Glb | 1 | 6596.32 | 046 | MS138SI.3 | MS138SI.3 | 138 | SI | 3 | 50
TP-138010-045SI3E | FA,138010kV,045MVA | Muro separador para trasnformador de 138010kV,45MVA | Glb | 1 | 6596.32 | 046 | MS138SI.3 | MS138SI.3 | 138 | SI | 3 | 45
TP-138010-040SI3E | FA,138010kV,040MVA | Muro separador para trasnformador de 138010kV,40MVA | Glb | 1 | 6596.32 | 046 | MS138SI.3 | MS138SI.3 | 138 | SI | 3 | 40
TP-138010-035SI3E | FA,138010kV,035MVA | Muro separador para trasnformador de 138010kV,35MVA | Glb | 1 | 6596.32 | 046 | MS138SI.3 | MS138SI.3 | 138 | SI | 3 | 35
TP-138010-030SI3E | FA,138010kV,030MVA | Muro separador para trasnformador de 138010kV,30MVA | Glb | 1 | 6596.32 | 046 | MS138SI.3 | MS138SI.3 | 138 | SI | 3 | 30
TP-138010-025SI3E | FA,138010kV,025MVA | Muro separador para trasnformador de 138010kV,25MVA | Glb | 1 | 6596.32 | 046 | MS138SI.3 | MS138SI.3 | 138 | SI | 3 | 25
TP-138010-020SI3E | FA,138010kV,020MVA | Muro separador para trasnformador de 138010kV,20MVA | Glb | 1 | 6596.32 | 046 | MS138SI.3 | MS138SI.3 | 138 | SI | 3 | 20
TP-138010-015SI3E | FA,138010kV,015MVA | Muro separador para trasnformador de 138010kV,15MVA | Glb | 1 | 4875.6 | 046 | MS138SI.2 | MS138SI.2 | 138 | SI | 2 | 15
TP-138010-010SI3E | FA,138010kV,010MVA | Muro separador para trasnformador de 138010kV,10MVA | Glb | 1 | 4875.6 | 046 | MS138SI.2 | MS138SI.2 | 138 | SI | 2 | 10
TP-138010-009SI3E | FA,138010kV,009MVA | Muro separador para trasnformador de 138010kV,9MVA | Glb | 1 | 4875.6 | 046 | MS138SI.2 | MS138SI.2 | 138 | SI | 2 | 9
TP-138010-008SI3E | FA,138010kV,008MVA | Muro separador para trasnformador de 138010kV,8MVA | Glb | 1 | 4875.6 | 046 | MS138SI.2 | MS138SI.2 | 138 | SI | 2 | 8
TP-138010-007SI3E | FA,138010kV,007MVA | Muro separador para trasnformador de 138010kV,7MVA | Glb | 1 | 4388.04 | 046 | MS138SI.1 | MS138SI.1 | 138 | SI | 1 | 7
TP-138010-006SI3E | FA,138010kV,006MVA | Muro separador para trasnformador de 138010kV,6MVA | Glb | 1 | 4388.04 | 046 | MS138SI.1 | MS138SI.1 | 138 | SI | 1 | 6
TP-138010-005SI3E | FA,138010kV,005MVA | Muro separador para trasnformador de 138010kV,5MVA | Glb | 1 | 4388.04 | 046 | MS138SI.1 | MS138SI.1 | 138 | SI | 1 | 5
TP-138010-003SI3E | FA,138010kV,003MVA | Muro separador para trasnformador de 138010kV,3MVA | Glb | 1 | 4388.04 | 046 | MS138SI.1 | MS138SI.1 | 138 | SI | 1 | 3
TP-138023-100SI3E | FA,138023kV,100MVA | Muro separador para trasnformador de 138023kV,100MVA | Glb | 1 | 4388.04 | 046 | MS138SI.1 | MS138SI.1 | 138 | SI | 1 | 100
TP-138023-095SI3E | FA,138023kV,095MVA | Muro separador para trasnformador de 138023kV,95MVA | Glb | 1 | 4388.04 | 046 | MS138SI.1 | MS138SI.1 | 138 | SI | 1 | 95
TP-138023-090SI3E | FA,138023kV,090MVA | Muro separador para trasnformador de 138023kV,90MVA | Glb | 1 | 6596.32 | 046 | MS138SI.3 | MS138SI.3 | 138 | SI | 3 | 90
TP-138023-085SI3E | FA,138023kV,085MVA | Muro separador para trasnformador de 138023kV,85MVA | Glb | 1 | 6596.32 | 046 | MS138SI.3 | MS138SI.3 | 138 | SI | 3 | 85
TP-138023-080SI3E | FA,138023kV,080MVA | Muro separador para trasnformador de 138023kV,80MVA | Glb | 1 | 6596.32 | 046 | MS138SI.3 | MS138SI.3 | 138 | SI | 3 | 80
TP-138023-075SI3E | FA,138023kV,075MVA | Muro separador para trasnformador de 138023kV,75MVA | Glb | 1 | 6596.32 | 046 | MS138SI.3 | MS138SI.3 | 138 | SI | 3 | 75
TP-138023-070SI3E | FA,138023kV,070MVA | Muro separador para trasnformador de 138023kV,70MVA | Glb | 1 | 6596.32 | 046 | MS138SI.3 | MS138SI.3 | 138 | SI | 3 | 70
TP-138023-065SI3E | FA,138023kV,065MVA | Muro separador para trasnformador de 138023kV,65MVA | Glb | 1 | 6596.32 | 046 | MS138SI.3 | MS138SI.3 | 138 | SI | 3 | 65
TP-138023-060SI3E | FA,138023kV,060MVA | Muro separador para trasnformador de 138023kV,60MVA | Glb | 1 | 6596.32 | 046 | MS138SI.3 | MS138SI.3 | 138 | SI | 3 | 60
TP-138023-055SI3E | FA,138023kV,055MVA | Muro separador para trasnformador de 138023kV,55MVA | Glb | 1 | 6596.32 | 046 | MS138SI.3 | MS138SI.3 | 138 | SI | 3 | 55
TP-138023-050SI3E | FA,138023kV,050MVA | Muro separador para trasnformador de 138023kV,50MVA | Glb | 1 | 6596.32 | 046 | MS138SI.3 | MS138SI.3 | 138 | SI | 3 | 50
TP-138023-045SI3E | FA,138023kV,045MVA | Muro separador para trasnformador de 138023kV,45MVA | Glb | 1 | 6596.32 | 046 | MS138SI.3 | MS138SI.3 | 138 | SI | 3 | 45
TP-138023-040SI3E | FA,138023kV,040MVA | Muro separador para trasnformador de 138023kV,40MVA | Glb | 1 | 6596.32 | 046 | MS138SI.3 | MS138SI.3 | 138 | SI | 3 | 40
TP-138023-035SI3E | FA,138023kV,035MVA | Muro separador para trasnformador de 138023kV,35MVA | Glb | 1 | 6596.32 | 046 | MS138SI.3 | MS138SI.3 | 138 | SI | 3 | 35
TP-138023-030SI3E | FA,138023kV,030MVA | Muro separador para trasnformador de 138023kV,30MVA | Glb | 1 | 6596.32 | 046 | MS138SI.3 | MS138SI.3 | 138 | SI | 3 | 30
TP-138023-025SI3E | FA,138023kV,025MVA | Muro separador para trasnformador de 138023kV,25MVA | Glb | 1 | 6596.32 | 046 | MS138SI.3 | MS138SI.3 | 138 | SI | 3 | 25
TP-138023-020SI3E | FA,138023kV,020MVA | Muro separador para trasnformador de 138023kV,20MVA | Glb | 1 | 6596.32 | 046 | MS138SI.3 | MS138SI.3 | 138 | SI | 3 | 20
TP-138023-015SI3E | FA,138023kV,015MVA | Muro separador para trasnformador de 138023kV,15MVA | Glb | 1 | 4875.6 | 046 | MS138SI.2 | MS138SI.2 | 138 | SI | 2 | 15
TP-138023-010SI3E | FA,138023kV,010MVA | Muro separador para trasnformador de 138023kV,10MVA | Glb | 1 | 4875.6 | 046 | MS138SI.2 | MS138SI.2 | 138 | SI | 2 | 10
TP-138023-009SI3E | FA,138023kV,009MVA | Muro separador para trasnformador de 138023kV,9MVA | Glb | 1 | 4875.6 | 046 | MS138SI.2 | MS138SI.2 | 138 | SI | 2 | 9
TP-138023-008SI3E | FA,138023kV,008MVA | Muro separador para trasnformador de 138023kV,8MVA | Glb | 1 | 4875.6 | 046 | MS138SI.2 | MS138SI.2 | 138 | SI | 2 | 8
TP-138023-007SI3E | FA,138023kV,007MVA | Muro separador para trasnformador de 138023kV,7MVA | Glb | 1 | 4388.04 | 046 | MS138SI.1 | MS138SI.1 | 138 | SI | 1 | 7
TP-138023-006SI3E | FA,138023kV,006MVA | Muro separador para trasnformador de 138023kV,6MVA | Glb | 1 | 4388.04 | 046 | MS138SI.1 | MS138SI.1 | 138 | SI | 1 | 6
TP-138023-005SI3E | FA,138023kV,005MVA | Muro separador para trasnformador de 138023kV,5MVA | Glb | 1 | 4388.04 | 046 | MS138SI.1 | MS138SI.1 | 138 | SI | 1 | 5
TP-138023-003SI3E | FA,138023kV,003MVA | Muro separador para trasnformador de 138023kV,3MVA | Glb | 1 | 4388.04 | 046 | MS138SI.1 | MS138SI.1 | 138 | SI | 1 | 3
TP-138060023-100SI4E | FA,138060kV,100MVA | Muro separador para trasnformador de 138060kV,100MVA | Glb | 1 | 4388.04 | 046 | MS138SI.1 | MS138SI.1 | 138 | SI | 1 | 100
TP-138060023-095SI4E | FA,138060kV,095MVA | Muro separador para trasnformador de 138060kV,95MVA | Glb | 1 | 4388.04 | 046 | MS138SI.1 | MS138SI.1 | 138 | SI | 1 | 95
TP-138060023-090SI4E | FA,138060kV,090MVA | Muro separador para trasnformador de 138060kV,90MVA | Glb | 1 | 6596.32 | 046 | MS138SI.3 | MS138SI.3 | 138 | SI | 3 | 90
TP-138060023-085SI4E | FA,138060kV,085MVA | Muro separador para trasnformador de 138060kV,85MVA | Glb | 1 | 6596.32 | 046 | MS138SI.3 | MS138SI.3 | 138 | SI | 3 | 85
TP-138060023-080SI4E | FA,138060kV,080MVA | Muro separador para trasnformador de 138060kV,80MVA | Glb | 1 | 6596.32 | 046 | MS138SI.3 | MS138SI.3 | 138 | SI | 3 | 80
TP-138060023-075SI4E | FA,138060kV,075MVA | Muro separador para trasnformador de 138060kV,75MVA | Glb | 1 | 6596.32 | 046 | MS138SI.3 | MS138SI.3 | 138 | SI | 3 | 75
TP-138060023-070SI4E | FA,138060kV,070MVA | Muro separador para trasnformador de 138060kV,70MVA | Glb | 1 | 6596.32 | 046 | MS138SI.3 | MS138SI.3 | 138 | SI | 3 | 70
TP-138060023-065SI4E | FA,138060kV,065MVA | Muro separador para trasnformador de 138060kV,65MVA | Glb | 1 | 6596.32 | 046 | MS138SI.3 | MS138SI.3 | 138 | SI | 3 | 65
TP-138060023-060SI4E | FA,138060kV,060MVA | Muro separador para trasnformador de 138060kV,60MVA | Glb | 1 | 6596.32 | 046 | MS138SI.3 | MS138SI.3 | 138 | SI | 3 | 60
TP-138060023-055SI4E | FA,138060kV,055MVA | Muro separador para trasnformador de 138060kV,55MVA | Glb | 1 | 6596.32 | 046 | MS138SI.3 | MS138SI.3 | 138 | SI | 3 | 55
TP-138060023-050SI4E | FA,138060kV,050MVA | Muro separador para trasnformador de 138060kV,50MVA | Glb | 1 | 6596.32 | 046 | MS138SI.3 | MS138SI.3 | 138 | SI | 3 | 50
TP-138060023-045SI4E | FA,138060kV,045MVA | Muro separador para trasnformador de 138060kV,45MVA | Glb | 1 | 6596.32 | 046 | MS138SI.3 | MS138SI.3 | 138 | SI | 3 | 45
TP-138060023-040SI4E | FA,138060kV,040MVA | Muro separador para trasnformador de 138060kV,40MVA | Glb | 1 | 6596.32 | 046 | MS138SI.3 | MS138SI.3 | 138 | SI | 3 | 40
TP-138060023-035SI4E | FA,138060kV,035MVA | Muro separador para trasnformador de 138060kV,35MVA | Glb | 1 | 6596.32 | 046 | MS138SI.3 | MS138SI.3 | 138 | SI | 3 | 35
TP-138060023-030SI4E | FA,138060kV,030MVA | Muro separador para trasnformador de 138060kV,30MVA | Glb | 1 | 6596.32 | 046 | MS138SI.3 | MS138SI.3 | 138 | SI | 3 | 30
TP-138060023-025SI4E | FA,138060kV,025MVA | Muro separador para trasnformador de 138060kV,25MVA | Glb | 1 | 6596.32 | 046 | MS138SI.3 | MS138SI.3 | 138 | SI | 3 | 25
TP-138060023-020SI4E | FA,138060kV,020MVA | Muro separador para trasnformador de 138060kV,20MVA | Glb | 1 | 6596.32 | 046 | MS138SI.3 | MS138SI.3 | 138 | SI | 3 | 20
TP-138060023-015SI4E | FA,138060kV,015MVA | Muro separador para trasnformador de 138060kV,15MVA | Glb | 1 | 4875.6 | 046 | MS138SI.2 | MS138SI.2 | 138 | SI | 2 | 15
TP-138060023-010SI4E | FA,138060kV,010MVA | Muro separador para trasnformador de 138060kV,10MVA | Glb | 1 | 4875.6 | 046 | MS138SI.2 | MS138SI.2 | 138 | SI | 2 | 10
TP-138060023-009SI4E | FA,138060kV,009MVA | Muro separador para trasnformador de 138060kV,9MVA | Glb | 1 | 4875.6 | 046 | MS138SI.2 | MS138SI.2 | 138 | SI | 2 | 9
TP-138060023-008SI4E | FA,138060kV,008MVA | Muro separador para trasnformador de 138060kV,8MVA | Glb | 1 | 4875.6 | 046 | MS138SI.2 | MS138SI.2 | 138 | SI | 2 | 8
TP-138060023-007SI4E | FA,138060kV,007MVA | Muro separador para trasnformador de 138060kV,7MVA | Glb | 1 | 4388.04 | 046 | MS138SI.1 | MS138SI.1 | 138 | SI | 1 | 7
TP-138060023-006SI4E | FA,138060kV,006MVA | Muro separador para trasnformador de 138060kV,6MVA | Glb | 1 | 4388.04 | 046 | MS138SI.1 | MS138SI.1 | 138 | SI | 1 | 6
TP-138060023-005SI4E | FA,138060kV,005MVA | Muro separador para trasnformador de 138060kV,5MVA | Glb | 1 | 4388.04 | 046 | MS138SI.1 | MS138SI.1 | 138 | SI | 1 | 5
TP-138060023-003SI4E | FA,138060kV,003MVA | Muro separador para trasnformador de 138060kV,3MVA | Glb | 1 | 4388.04 | 046 | MS138SI.1 | MS138SI.1 | 138 | SI | 1 | 3
TP-138060010-100SI4E | FA,138060kV,100MVA | Muro separador para trasnformador de 138060kV,100MVA | Glb | 1 | 4388.04 | 046 | MS138SI.1 | MS138SI.1 | 138 | SI | 1 | 100
TP-138060010-095SI4E | FA,138060kV,095MVA | Muro separador para trasnformador de 138060kV,95MVA | Glb | 1 | 4388.04 | 046 | MS138SI.1 | MS138SI.1 | 138 | SI | 1 | 95
TP-138060010-090SI4E | FA,138060kV,090MVA | Muro separador para trasnformador de 138060kV,90MVA | Glb | 1 | 6596.32 | 046 | MS138SI.3 | MS138SI.3 | 138 | SI | 3 | 90
TP-138060010-085SI4E | FA,138060kV,085MVA | Muro separador para trasnformador de 138060kV,85MVA | Glb | 1 | 6596.32 | 046 | MS138SI.3 | MS138SI.3 | 138 | SI | 3 | 85
TP-138060010-080SI4E | FA,138060kV,080MVA | Muro separador para trasnformador de 138060kV,80MVA | Glb | 1 | 6596.32 | 046 | MS138SI.3 | MS138SI.3 | 138 | SI | 3 | 80
TP-138060010-075SI4E | FA,138060kV,075MVA | Muro separador para trasnformador de 138060kV,75MVA | Glb | 1 | 6596.32 | 046 | MS138SI.3 | MS138SI.3 | 138 | SI | 3 | 75
TP-138060010-070SI4E | FA,138060kV,070MVA | Muro separador para trasnformador de 138060kV,70MVA | Glb | 1 | 6596.32 | 046 | MS138SI.3 | MS138SI.3 | 138 | SI | 3 | 70
TP-138060010-065SI4E | FA,138060kV,065MVA | Muro separador para trasnformador de 138060kV,65MVA | Glb | 1 | 6596.32 | 046 | MS138SI.3 | MS138SI.3 | 138 | SI | 3 | 65
TP-138060010-060SI4E | FA,138060kV,060MVA | Muro separador para trasnformador de 138060kV,60MVA | Glb | 1 | 6596.32 | 046 | MS138SI.3 | MS138SI.3 | 138 | SI | 3 | 60
TP-138060010-055SI4E | FA,138060kV,055MVA | Muro separador para trasnformador de 138060kV,55MVA | Glb | 1 | 6596.32 | 046 | MS138SI.3 | MS138SI.3 | 138 | SI | 3 | 55
TP-138060010-050SI4E | FA,138060kV,050MVA | Muro separador para trasnformador de 138060kV,50MVA | Glb | 1 | 6596.32 | 046 | MS138SI.3 | MS138SI.3 | 138 | SI | 3 | 50
TP-138060010-045SI4E | FA,138060kV,045MVA | Muro separador para trasnformador de 138060kV,45MVA | Glb | 1 | 6596.32 | 046 | MS138SI.3 | MS138SI.3 | 138 | SI | 3 | 45
TP-138060010-040SI4E | FA,138060kV,040MVA | Muro separador para trasnformador de 138060kV,40MVA | Glb | 1 | 6596.32 | 046 | MS138SI.3 | MS138SI.3 | 138 | SI | 3 | 40
TP-138060010-035SI4E | FA,138060kV,035MVA | Muro separador para trasnformador de 138060kV,35MVA | Glb | 1 | 6596.32 | 046 | MS138SI.3 | MS138SI.3 | 138 | SI | 3 | 35
TP-138060010-030SI4E | FA,138060kV,030MVA | Muro separador para trasnformador de 138060kV,30MVA | Glb | 1 | 6596.32 | 046 | MS138SI.3 | MS138SI.3 | 138 | SI | 3 | 30
TP-138060010-025SI4E | FA,138060kV,025MVA | Muro separador para trasnformador de 138060kV,25MVA | Glb | 1 | 6596.32 | 046 | MS138SI.3 | MS138SI.3 | 138 | SI | 3 | 25
TP-138060010-020SI4E | FA,138060kV,020MVA | Muro separador para trasnformador de 138060kV,20MVA | Glb | 1 | 6596.32 | 046 | MS138SI.3 | MS138SI.3 | 138 | SI | 3 | 20
TP-138060010-015SI4E | FA,138060kV,015MVA | Muro separador para trasnformador de 138060kV,15MVA | Glb | 1 | 4875.6 | 046 | MS138SI.2 | MS138SI.2 | 138 | SI | 2 | 15
TP-138060010-010SI4E | FA,138060kV,010MVA | Muro separador para trasnformador de 138060kV,10MVA | Glb | 1 | 4875.6 | 046 | MS138SI.2 | MS138SI.2 | 138 | SI | 2 | 10
TP-138060010-009SI4E | FA,138060kV,009MVA | Muro separador para trasnformador de 138060kV,9MVA | Glb | 1 | 4875.6 | 046 | MS138SI.2 | MS138SI.2 | 138 | SI | 2 | 9
TP-138060010-008SI4E | FA,138060kV,008MVA | Muro separador para trasnformador de 138060kV,8MVA | Glb | 1 | 4875.6 | 046 | MS138SI.2 | MS138SI.2 | 138 | SI | 2 | 8
TP-138060010-007SI4E | FA,138060kV,007MVA | Muro separador para trasnformador de 138060kV,7MVA | Glb | 1 | 4388.04 | 046 | MS138SI.1 | MS138SI.1 | 138 | SI | 1 | 7
TP-138060010-006SI4E | FA,138060kV,006MVA | Muro separador para trasnformador de 138060kV,6MVA | Glb | 1 | 4388.04 | 046 | MS138SI.1 | MS138SI.1 | 138 | SI | 1 | 6
TP-138060010-005SI4E | FA,138060kV,005MVA | Muro separador para trasnformador de 138060kV,5MVA | Glb | 1 | 4388.04 | 046 | MS138SI.1 | MS138SI.1 | 138 | SI | 1 | 5
TP-138060010-003SI4E | FA,138060kV,003MVA | Muro separador para trasnformador de 138060kV,3MVA | Glb | 1 | 4388.04 | 046 | MS138SI.1 | MS138SI.1 | 138 | SI | 1 | 3
TP-138033010-100SI4E | FA,138033kV,100MVA | Muro separador para trasnformador de 138033kV,100MVA | Glb | 1 | 4388.04 | 046 | MS138SI.1 | MS138SI.1 | 138 | SI | 1 | 100
TP-138033010-095SI4E | FA,138033kV,095MVA | Muro separador para trasnformador de 138033kV,95MVA | Glb | 1 | 4388.04 | 046 | MS138SI.1 | MS138SI.1 | 138 | SI | 1 | 95
TP-138033010-090SI4E | FA,138033kV,090MVA | Muro separador para trasnformador de 138033kV,90MVA | Glb | 1 | 6596.32 | 046 | MS138SI.3 | MS138SI.3 | 138 | SI | 3 | 90
TP-138033010-085SI4E | FA,138033kV,085MVA | Muro separador para trasnformador de 138033kV,85MVA | Glb | 1 | 6596.32 | 046 | MS138SI.3 | MS138SI.3 | 138 | SI | 3 | 85
TP-138033010-080SI4E | FA,138033kV,080MVA | Muro separador para trasnformador de 138033kV,80MVA | Glb | 1 | 6596.32 | 046 | MS138SI.3 | MS138SI.3 | 138 | SI | 3 | 80
TP-138033010-075SI4E | FA,138033kV,075MVA | Muro separador para trasnformador de 138033kV,75MVA | Glb | 1 | 6596.32 | 046 | MS138SI.3 | MS138SI.3 | 138 | SI | 3 | 75
TP-138033010-070SI4E | FA,138033kV,070MVA | Muro separador para trasnformador de 138033kV,70MVA | Glb | 1 | 6596.32 | 046 | MS138SI.3 | MS138SI.3 | 138 | SI | 3 | 70
TP-138033010-065SI4E | FA,138033kV,065MVA | Muro separador para trasnformador de 138033kV,65MVA | Glb | 1 | 6596.32 | 046 | MS138SI.3 | MS138SI.3 | 138 | SI | 3 | 65
TP-138033010-060SI4E | FA,138033kV,060MVA | Muro separador para trasnformador de 138033kV,60MVA | Glb | 1 | 6596.32 | 046 | MS138SI.3 | MS138SI.3 | 138 | SI | 3 | 60
TP-138033010-055SI4E | FA,138033kV,055MVA | Muro separador para trasnformador de 138033kV,55MVA | Glb | 1 | 6596.32 | 046 | MS138SI.3 | MS138SI.3 | 138 | SI | 3 | 55
TP-138033010-050SI4E | FA,138033kV,050MVA | Muro separador para trasnformador de 138033kV,50MVA | Glb | 1 | 6596.32 | 046 | MS138SI.3 | MS138SI.3 | 138 | SI | 3 | 50
TP-138033010-045SI4E | FA,138033kV,045MVA | Muro separador para trasnformador de 138033kV,45MVA | Glb | 1 | 6596.32 | 046 | MS138SI.3 | MS138SI.3 | 138 | SI | 3 | 45
TP-138033010-040SI4E | FA,138033kV,040MVA | Muro separador para trasnformador de 138033kV,40MVA | Glb | 1 | 6596.32 | 046 | MS138SI.3 | MS138SI.3 | 138 | SI | 3 | 40
TP-138033010-035SI4E | FA,138033kV,035MVA | Muro separador para trasnformador de 138033kV,35MVA | Glb | 1 | 6596.32 | 046 | MS138SI.3 | MS138SI.3 | 138 | SI | 3 | 35
TP-138033010-030SI4E | FA,138033kV,030MVA | Muro separador para trasnformador de 138033kV,30MVA | Glb | 1 | 6596.32 | 046 | MS138SI.3 | MS138SI.3 | 138 | SI | 3 | 30
TP-138033010-025SI4E | FA,138033kV,025MVA | Muro separador para trasnformador de 138033kV,25MVA | Glb | 1 | 6596.32 | 046 | MS138SI.3 | MS138SI.3 | 138 | SI | 3 | 25
TP-138033010-020SI4E | FA,138033kV,020MVA | Muro separador para trasnformador de 138033kV,20MVA | Glb | 1 | 6596.32 | 046 | MS138SI.3 | MS138SI.3 | 138 | SI | 3 | 20
TP-138033010-015SI4E | FA,138033kV,015MVA | Muro separador para trasnformador de 138033kV,15MVA | Glb | 1 | 4875.6 | 046 | MS138SI.2 | MS138SI.2 | 138 | SI | 2 | 15
TP-138033010-010SI4E | FA,138033kV,010MVA | Muro separador para trasnformador de 138033kV,10MVA | Glb | 1 | 4875.6 | 046 | MS138SI.2 | MS138SI.2 | 138 | SI | 2 | 10
TP-138033010-009SI4E | FA,138033kV,009MVA | Muro separador para trasnformador de 138033kV,9MVA | Glb | 1 | 4875.6 | 046 | MS138SI.2 | MS138SI.2 | 138 | SI | 2 | 9
TP-138033010-008SI4E | FA,138033kV,008MVA | Muro separador para trasnformador de 138033kV,8MVA | Glb | 1 | 4875.6 | 046 | MS138SI.2 | MS138SI.2 | 138 | SI | 2 | 8
TP-138033010-007SI4E | FA,138033kV,007MVA | Muro separador para trasnformador de 138033kV,7MVA | Glb | 1 | 4388.04 | 046 | MS138SI.1 | MS138SI.1 | 138 | SI | 1 | 7
TP-138033010-006SI4E | FA,138033kV,006MVA | Muro separador para trasnformador de 138033kV,6MVA | Glb | 1 | 4388.04 | 046 | MS138SI.1 | MS138SI.1 | 138 | SI | 1 | 6
TP-138033010-005SI4E | FA,138033kV,005MVA | Muro separador para trasnformador de 138033kV,5MVA | Glb | 1 | 4388.04 | 046 | MS138SI.1 | MS138SI.1 | 138 | SI | 1 | 5
TP-138033010-003SI4E | FA,138033kV,003MVA | Muro separador para trasnformador de 138033kV,3MVA | Glb | 1 | 4388.04 | 046 | MS138SI.1 | MS138SI.1 | 138 | SI | 1 | 3
TP-138033023-100SI4E | FA,138033kV,100MVA | Muro separador para trasnformador de 138033kV,100MVA | Glb | 1 | 4388.04 | 046 | MS138SI.1 | MS138SI.1 | 138 | SI | 1 | 100
TP-138033023-095SI4E | FA,138033kV,095MVA | Muro separador para trasnformador de 138033kV,95MVA | Glb | 1 | 4388.04 | 046 | MS138SI.1 | MS138SI.1 | 138 | SI | 1 | 95
TP-138033023-090SI4E | FA,138033kV,090MVA | Muro separador para trasnformador de 138033kV,90MVA | Glb | 1 | 6596.32 | 046 | MS138SI.3 | MS138SI.3 | 138 | SI | 3 | 90
TP-138033023-085SI4E | FA,138033kV,085MVA | Muro separador para trasnformador de 138033kV,85MVA | Glb | 1 | 6596.32 | 046 | MS138SI.3 | MS138SI.3 | 138 | SI | 3 | 85
TP-138033023-080SI4E | FA,138033kV,080MVA | Muro separador para trasnformador de 138033kV,80MVA | Glb | 1 | 6596.32 | 046 | MS138SI.3 | MS138SI.3 | 138 | SI | 3 | 80
TP-138033023-075SI4E | FA,138033kV,075MVA | Muro separador para trasnformador de 138033kV,75MVA | Glb | 1 | 6596.32 | 046 | MS138SI.3 | MS138SI.3 | 138 | SI | 3 | 75
TP-138033023-070SI4E | FA,138033kV,070MVA | Muro separador para trasnformador de 138033kV,70MVA | Glb | 1 | 6596.32 | 046 | MS138SI.3 | MS138SI.3 | 138 | SI | 3 | 70
TP-138033023-065SI4E | FA,138033kV,065MVA | Muro separador para trasnformador de 138033kV,65MVA | Glb | 1 | 6596.32 | 046 | MS138SI.3 | MS138SI.3 | 138 | SI | 3 | 65
TP-138033023-060SI4E | FA,138033kV,060MVA | Muro separador para trasnformador de 138033kV,60MVA | Glb | 1 | 6596.32 | 046 | MS138SI.3 | MS138SI.3 | 138 | SI | 3 | 60
TP-138033023-055SI4E | FA,138033kV,055MVA | Muro separador para trasnformador de 138033kV,55MVA | Glb | 1 | 6596.32 | 046 | MS138SI.3 | MS138SI.3 | 138 | SI | 3 | 55
TP-138033023-050SI4E | FA,138033kV,050MVA | Muro separador para trasnformador de 138033kV,50MVA | Glb | 1 | 6596.32 | 046 | MS138SI.3 | MS138SI.3 | 138 | SI | 3 | 50
TP-138033023-045SI4E | FA,138033kV,045MVA | Muro separador para trasnformador de 138033kV,45MVA | Glb | 1 | 6596.32 | 046 | MS138SI.3 | MS138SI.3 | 138 | SI | 3 | 45
TP-138033023-040SI4E | FA,138033kV,040MVA | Muro separador para trasnformador de 138033kV,40MVA | Glb | 1 | 6596.32 | 046 | MS138SI.3 | MS138SI.3 | 138 | SI | 3 | 40
TP-138033023-035SI4E | FA,138033kV,035MVA | Muro separador para trasnformador de 138033kV,35MVA | Glb | 1 | 6596.32 | 046 | MS138SI.3 | MS138SI.3 | 138 | SI | 3 | 35
TP-138033023-030SI4E | FA,138033kV,030MVA | Muro separador para trasnformador de 138033kV,30MVA | Glb | 1 | 6596.32 | 046 | MS138SI.3 | MS138SI.3 | 138 | SI | 3 | 30
TP-138033023-025SI4E | FA,138033kV,025MVA | Muro separador para trasnformador de 138033kV,25MVA | Glb | 1 | 6596.32 | 046 | MS138SI.3 | MS138SI.3 | 138 | SI | 3 | 25
TP-138033023-020SI4E | FA,138033kV,020MVA | Muro separador para trasnformador de 138033kV,20MVA | Glb | 1 | 6596.32 | 046 | MS138SI.3 | MS138SI.3 | 138 | SI | 3 | 20
TP-138033023-015SI4E | FA,138033kV,015MVA | Muro separador para trasnformador de 138033kV,15MVA | Glb | 1 | 4875.6 | 046 | MS138SI.2 | MS138SI.2 | 138 | SI | 2 | 15
TP-138033023-010SI4E | FA,138033kV,010MVA | Muro separador para trasnformador de 138033kV,10MVA | Glb | 1 | 4875.6 | 046 | MS138SI.2 | MS138SI.2 | 138 | SI | 2 | 10
TP-138033023-009SI4E | FA,138033kV,009MVA | Muro separador para trasnformador de 138033kV,9MVA | Glb | 1 | 4875.6 | 046 | MS138SI.2 | MS138SI.2 | 138 | SI | 2 | 9
TP-138033023-008SI4E | FA,138033kV,008MVA | Muro separador para trasnformador de 138033kV,8MVA | Glb | 1 | 4875.6 | 046 | MS138SI.2 | MS138SI.2 | 138 | SI | 2 | 8
TP-138033023-007SI4E | FA,138033kV,007MVA | Muro separador para trasnformador de 138033kV,7MVA | Glb | 1 | 4388.04 | 046 | MS138SI.1 | MS138SI.1 | 138 | SI | 1 | 7
TP-138033023-006SI4E | FA,138033kV,006MVA | Muro separador para trasnformador de 138033kV,6MVA | Glb | 1 | 4388.04 | 046 | MS138SI.1 | MS138SI.1 | 138 | SI | 1 | 6
TP-138033023-005SI4E | FA,138033kV,005MVA | Muro separador para trasnformador de 138033kV,5MVA | Glb | 1 | 4388.04 | 046 | MS138SI.1 | MS138SI.1 | 138 | SI | 1 | 5
TP-138033023-003SI4E | FA,138033kV,003MVA | Muro separador para trasnformador de 138033kV,3MVA | Glb | 1 | 4388.04 | 046 | MS138SI.1 | MS138SI.1 | 138 | SI | 1 | 3
TP-138023010-100SI4E | FA,138023kV,100MVA | Muro separador para trasnformador de 138023kV,100MVA | Glb | 1 | 4388.04 | 046 | MS138SI.1 | MS138SI.1 | 138 | SI | 1 | 100
TP-138023010-095SI4E | FA,138023kV,095MVA | Muro separador para trasnformador de 138023kV,95MVA | Glb | 1 | 4388.04 | 046 | MS138SI.1 | MS138SI.1 | 138 | SI | 1 | 95
TP-138023010-090SI4E | FA,138023kV,090MVA | Muro separador para trasnformador de 138023kV,90MVA | Glb | 1 | 6596.32 | 046 | MS138SI.3 | MS138SI.3 | 138 | SI | 3 | 90
TP-138023010-085SI4E | FA,138023kV,085MVA | Muro separador para trasnformador de 138023kV,85MVA | Glb | 1 | 6596.32 | 046 | MS138SI.3 | MS138SI.3 | 138 | SI | 3 | 85
TP-138023010-080SI4E | FA,138023kV,080MVA | Muro separador para trasnformador de 138023kV,80MVA | Glb | 1 | 6596.32 | 046 | MS138SI.3 | MS138SI.3 | 138 | SI | 3 | 80
TP-138023010-075SI4E | FA,138023kV,075MVA | Muro separador para trasnformador de 138023kV,75MVA | Glb | 1 | 6596.32 | 046 | MS138SI.3 | MS138SI.3 | 138 | SI | 3 | 75
TP-138023010-070SI4E | FA,138023kV,070MVA | Muro separador para trasnformador de 138023kV,70MVA | Glb | 1 | 6596.32 | 046 | MS138SI.3 | MS138SI.3 | 138 | SI | 3 | 70
TP-138023010-065SI4E | FA,138023kV,065MVA | Muro separador para trasnformador de 138023kV,65MVA | Glb | 1 | 6596.32 | 046 | MS138SI.3 | MS138SI.3 | 138 | SI | 3 | 65
TP-138023010-060SI4E | FA,138023kV,060MVA | Muro separador para trasnformador de 138023kV,60MVA | Glb | 1 | 6596.32 | 046 | MS138SI.3 | MS138SI.3 | 138 | SI | 3 | 60
TP-138023010-055SI4E | FA,138023kV,055MVA | Muro separador para trasnformador de 138023kV,55MVA | Glb | 1 | 6596.32 | 046 | MS138SI.3 | MS138SI.3 | 138 | SI | 3 | 55
TP-138023010-050SI4E | FA,138023kV,050MVA | Muro separador para trasnformador de 138023kV,50MVA | Glb | 1 | 6596.32 | 046 | MS138SI.3 | MS138SI.3 | 138 | SI | 3 | 50
TP-138023010-045SI4E | FA,138023kV,045MVA | Muro separador para trasnformador de 138023kV,45MVA | Glb | 1 | 6596.32 | 046 | MS138SI.3 | MS138SI.3 | 138 | SI | 3 | 45
TP-138023010-040SI4E | FA,138023kV,040MVA | Muro separador para trasnformador de 138023kV,40MVA | Glb | 1 | 6596.32 | 046 | MS138SI.3 | MS138SI.3 | 138 | SI | 3 | 40
TP-138023010-035SI4E | FA,138023kV,035MVA | Muro separador para trasnformador de 138023kV,35MVA | Glb | 1 | 6596.32 | 046 | MS138SI.3 | MS138SI.3 | 138 | SI | 3 | 35
TP-138023010-030SI4E | FA,138023kV,030MVA | Muro separador para trasnformador de 138023kV,30MVA | Glb | 1 | 6596.32 | 046 | MS138SI.3 | MS138SI.3 | 138 | SI | 3 | 30
TP-138023010-025SI4E | FA,138023kV,025MVA | Muro separador para trasnformador de 138023kV,25MVA | Glb | 1 | 6596.32 | 046 | MS138SI.3 | MS138SI.3 | 138 | SI | 3 | 25
TP-138023010-020SI4E | FA,138023kV,020MVA | Muro separador para trasnformador de 138023kV,20MVA | Glb | 1 | 6596.32 | 046 | MS138SI.3 | MS138SI.3 | 138 | SI | 3 | 20
TP-138023010-015SI4E | FA,138023kV,015MVA | Muro separador para trasnformador de 138023kV,15MVA | Glb | 1 | 4875.6 | 046 | MS138SI.2 | MS138SI.2 | 138 | SI | 2 | 15
TP-138023010-010SI4E | FA,138023kV,010MVA | Muro separador para trasnformador de 138023kV,10MVA | Glb | 1 | 4875.6 | 046 | MS138SI.2 | MS138SI.2 | 138 | SI | 2 | 10
TP-138023010-009SI4E | FA,138023kV,009MVA | Muro separador para trasnformador de 138023kV,9MVA | Glb | 1 | 4875.6 | 046 | MS138SI.2 | MS138SI.2 | 138 | SI | 2 | 9
TP-138023010-008SI4E | FA,138023kV,008MVA | Muro separador para trasnformador de 138023kV,8MVA | Glb | 1 | 4875.6 | 046 | MS138SI.2 | MS138SI.2 | 138 | SI | 2 | 8
TP-138023010-007SI4E | FA,138023kV,007MVA | Muro separador para trasnformador de 138023kV,7MVA | Glb | 1 | 4388.04 | 046 | MS138SI.1 | MS138SI.1 | 138 | SI | 1 | 7
TP-138023010-006SI4E | FA,138023kV,006MVA | Muro separador para trasnformador de 138023kV,6MVA | Glb | 1 | 4388.04 | 046 | MS138SI.1 | MS138SI.1 | 138 | SI | 1 | 6
TP-138023010-005SI4E | FA,138023kV,005MVA | Muro separador para trasnformador de 138023kV,5MVA | Glb | 1 | 4388.04 | 046 | MS138SI.1 | MS138SI.1 | 138 | SI | 1 | 5
TP-138023010-003SI4E | FA,138023kV,003MVA | Muro separador para trasnformador de 138023kV,3MVA | Glb | 1 | 4388.04 | 046 | MS138SI.1 | MS138SI.1 | 138 | SI | 1 | 3
TP-138010-100SI4E | FA,138010kV,100MVA | Muro separador para trasnformador de 138010kV,100MVA | Glb | 1 | 4388.04 | 046 | MS138SI.1 | MS138SI.1 | 138 | SI | 1 | 100
TP-138010-095SI4E | FA,138010kV,095MVA | Muro separador para trasnformador de 138010kV,95MVA | Glb | 1 | 4388.04 | 046 | MS138SI.1 | MS138SI.1 | 138 | SI | 1 | 95
TP-138010-090SI4E | FA,138010kV,090MVA | Muro separador para trasnformador de 138010kV,90MVA | Glb | 1 | 6596.32 | 046 | MS138SI.3 | MS138SI.3 | 138 | SI | 3 | 90
TP-138010-085SI4E | FA,138010kV,085MVA | Muro separador para trasnformador de 138010kV,85MVA | Glb | 1 | 6596.32 | 046 | MS138SI.3 | MS138SI.3 | 138 | SI | 3 | 85
TP-138010-080SI4E | FA,138010kV,080MVA | Muro separador para trasnformador de 138010kV,80MVA | Glb | 1 | 6596.32 | 046 | MS138SI.3 | MS138SI.3 | 138 | SI | 3 | 80
TP-138010-075SI4E | FA,138010kV,075MVA | Muro separador para trasnformador de 138010kV,75MVA | Glb | 1 | 6596.32 | 046 | MS138SI.3 | MS138SI.3 | 138 | SI | 3 | 75
TP-138010-070SI4E | FA,138010kV,070MVA | Muro separador para trasnformador de 138010kV,70MVA | Glb | 1 | 6596.32 | 046 | MS138SI.3 | MS138SI.3 | 138 | SI | 3 | 70
TP-138010-065SI4E | FA,138010kV,065MVA | Muro separador para trasnformador de 138010kV,65MVA | Glb | 1 | 6596.32 | 046 | MS138SI.3 | MS138SI.3 | 138 | SI | 3 | 65
TP-138010-060SI4E | FA,138010kV,060MVA | Muro separador para trasnformador de 138010kV,60MVA | Glb | 1 | 6596.32 | 046 | MS138SI.3 | MS138SI.3 | 138 | SI | 3 | 60
TP-138010-055SI4E | FA,138010kV,055MVA | Muro separador para trasnformador de 138010kV,55MVA | Glb | 1 | 6596.32 | 046 | MS138SI.3 | MS138SI.3 | 138 | SI | 3 | 55
TP-138010-050SI4E | FA,138010kV,050MVA | Muro separador para trasnformador de 138010kV,50MVA | Glb | 1 | 6596.32 | 046 | MS138SI.3 | MS138SI.3 | 138 | SI | 3 | 50
TP-138010-045SI4E | FA,138010kV,045MVA | Muro separador para trasnformador de 138010kV,45MVA | Glb | 1 | 6596.32 | 046 | MS138SI.3 | MS138SI.3 | 138 | SI | 3 | 45
TP-138010-040SI4E | FA,138010kV,040MVA | Muro separador para trasnformador de 138010kV,40MVA | Glb | 1 | 6596.32 | 046 | MS138SI.3 | MS138SI.3 | 138 | SI | 3 | 40
TP-138010-035SI4E | FA,138010kV,035MVA | Muro separador para trasnformador de 138010kV,35MVA | Glb | 1 | 6596.32 | 046 | MS138SI.3 | MS138SI.3 | 138 | SI | 3 | 35
TP-138010-030SI4E | FA,138010kV,030MVA | Muro separador para trasnformador de 138010kV,30MVA | Glb | 1 | 6596.32 | 046 | MS138SI.3 | MS138SI.3 | 138 | SI | 3 | 30
TP-138010-025SI4E | FA,138010kV,025MVA | Muro separador para trasnformador de 138010kV,25MVA | Glb | 1 | 6596.32 | 046 | MS138SI.3 | MS138SI.3 | 138 | SI | 3 | 25
TP-138010-020SI4E | FA,138010kV,020MVA | Muro separador para trasnformador de 138010kV,20MVA | Glb | 1 | 6596.32 | 046 | MS138SI.3 | MS138SI.3 | 138 | SI | 3 | 20
TP-138010-015SI4E | FA,138010kV,015MVA | Muro separador para trasnformador de 138010kV,15MVA | Glb | 1 | 4875.6 | 046 | MS138SI.2 | MS138SI.2 | 138 | SI | 2 | 15
TP-138010-010SI4E | FA,138010kV,010MVA | Muro separador para trasnformador de 138010kV,10MVA | Glb | 1 | 4875.6 | 046 | MS138SI.2 | MS138SI.2 | 138 | SI | 2 | 10
TP-138010-009SI4E | FA,138010kV,009MVA | Muro separador para trasnformador de 138010kV,9MVA | Glb | 1 | 4875.6 | 046 | MS138SI.2 | MS138SI.2 | 138 | SI | 2 | 9
TP-138010-008SI4E | FA,138010kV,008MVA | Muro separador para trasnformador de 138010kV,8MVA | Glb | 1 | 4875.6 | 046 | MS138SI.2 | MS138SI.2 | 138 | SI | 2 | 8
TP-138010-007SI4E | FA,138010kV,007MVA | Muro separador para trasnformador de 138010kV,7MVA | Glb | 1 | 4388.04 | 046 | MS138SI.1 | MS138SI.1 | 138 | SI | 1 | 7
TP-138010-006SI4E | FA,138010kV,006MVA | Muro separador para trasnformador de 138010kV,6MVA | Glb | 1 | 4388.04 | 046 | MS138SI.1 | MS138SI.1 | 138 | SI | 1 | 6
TP-138010-005SI4E | FA,138010kV,005MVA | Muro separador para trasnformador de 138010kV,5MVA | Glb | 1 | 4388.04 | 046 | MS138SI.1 | MS138SI.1 | 138 | SI | 1 | 5
TP-138010-003SI4E | FA,138010kV,003MVA | Muro separador para trasnformador de 138010kV,3MVA | Glb | 1 | 4388.04 | 046 | MS138SI.1 | MS138SI.1 | 138 | SI | 1 | 3
TP-138023-100SI4E | FA,138023kV,100MVA | Muro separador para trasnformador de 138023kV,100MVA | Glb | 1 | 4388.04 | 046 | MS138SI.1 | MS138SI.1 | 138 | SI | 1 | 100
TP-138023-095SI4E | FA,138023kV,095MVA | Muro separador para trasnformador de 138023kV,95MVA | Glb | 1 | 4388.04 | 046 | MS138SI.1 | MS138SI.1 | 138 | SI | 1 | 95
TP-138023-090SI4E | FA,138023kV,090MVA | Muro separador para trasnformador de 138023kV,90MVA | Glb | 1 | 6596.32 | 046 | MS138SI.3 | MS138SI.3 | 138 | SI | 3 | 90
TP-138023-085SI4E | FA,138023kV,085MVA | Muro separador para trasnformador de 138023kV,85MVA | Glb | 1 | 6596.32 | 046 | MS138SI.3 | MS138SI.3 | 138 | SI | 3 | 85
TP-138023-080SI4E | FA,138023kV,080MVA | Muro separador para trasnformador de 138023kV,80MVA | Glb | 1 | 6596.32 | 046 | MS138SI.3 | MS138SI.3 | 138 | SI | 3 | 80
TP-138023-075SI4E | FA,138023kV,075MVA | Muro separador para trasnformador de 138023kV,75MVA | Glb | 1 | 6596.32 | 046 | MS138SI.3 | MS138SI.3 | 138 | SI | 3 | 75
TP-138023-070SI4E | FA,138023kV,070MVA | Muro separador para trasnformador de 138023kV,70MVA | Glb | 1 | 6596.32 | 046 | MS138SI.3 | MS138SI.3 | 138 | SI | 3 | 70
TP-138023-065SI4E | FA,138023kV,065MVA | Muro separador para trasnformador de 138023kV,65MVA | Glb | 1 | 6596.32 | 046 | MS138SI.3 | MS138SI.3 | 138 | SI | 3 | 65
TP-138023-060SI4E | FA,138023kV,060MVA | Muro separador para trasnformador de 138023kV,60MVA | Glb | 1 | 6596.32 | 046 | MS138SI.3 | MS138SI.3 | 138 | SI | 3 | 60
TP-138023-055SI4E | FA,138023kV,055MVA | Muro separador para trasnformador de 138023kV,55MVA | Glb | 1 | 6596.32 | 046 | MS138SI.3 | MS138SI.3 | 138 | SI | 3 | 55
TP-138023-050SI4E | FA,138023kV,050MVA | Muro separador para trasnformador de 138023kV,50MVA | Glb | 1 | 6596.32 | 046 | MS138SI.3 | MS138SI.3 | 138 | SI | 3 | 50
TP-138023-045SI4E | FA,138023kV,045MVA | Muro separador para trasnformador de 138023kV,45MVA | Glb | 1 | 6596.32 | 046 | MS138SI.3 | MS138SI.3 | 138 | SI | 3 | 45
TP-138023-040SI4E | FA,138023kV,040MVA | Muro separador para trasnformador de 138023kV,40MVA | Glb | 1 | 6596.32 | 046 | MS138SI.3 | MS138SI.3 | 138 | SI | 3 | 40
TP-138023-035SI4E | FA,138023kV,035MVA | Muro separador para trasnformador de 138023kV,35MVA | Glb | 1 | 6596.32 | 046 | MS138SI.3 | MS138SI.3 | 138 | SI | 3 | 35
TP-138023-030SI4E | FA,138023kV,030MVA | Muro separador para trasnformador de 138023kV,30MVA | Glb | 1 | 6596.32 | 046 | MS138SI.3 | MS138SI.3 | 138 | SI | 3 | 30
TP-138023-025SI4E | FA,138023kV,025MVA | Muro separador para trasnformador de 138023kV,25MVA | Glb | 1 | 6596.32 | 046 | MS138SI.3 | MS138SI.3 | 138 | SI | 3 | 25
TP-138023-020SI4E | FA,138023kV,020MVA | Muro separador para trasnformador de 138023kV,20MVA | Glb | 1 | 6596.32 | 046 | MS138SI.3 | MS138SI.3 | 138 | SI | 3 | 20
TP-138023-015SI4E | FA,138023kV,015MVA | Muro separador para trasnformador de 138023kV,15MVA | Glb | 1 | 4875.6 | 046 | MS138SI.2 | MS138SI.2 | 138 | SI | 2 | 15
TP-138023-010SI4E | FA,138023kV,010MVA | Muro separador para trasnformador de 138023kV,10MVA | Glb | 1 | 4875.6 | 046 | MS138SI.2 | MS138SI.2 | 138 | SI | 2 | 10
TP-138023-009SI4E | FA,138023kV,009MVA | Muro separador para trasnformador de 138023kV,9MVA | Glb | 1 | 4875.6 | 046 | MS138SI.2 | MS138SI.2 | 138 | SI | 2 | 9
TP-138023-008SI4E | FA,138023kV,008MVA | Muro separador para trasnformador de 138023kV,8MVA | Glb | 1 | 4875.6 | 046 | MS138SI.2 | MS138SI.2 | 138 | SI | 2 | 8
TP-138023-007SI4E | FA,138023kV,007MVA | Muro separador para trasnformador de 138023kV,7MVA | Glb | 1 | 4388.04 | 046 | MS138SI.1 | MS138SI.1 | 138 | SI | 1 | 7
TP-138023-006SI4E | FA,138023kV,006MVA | Muro separador para trasnformador de 138023kV,6MVA | Glb | 1 | 4388.04 | 046 | MS138SI.1 | MS138SI.1 | 138 | SI | 1 | 6
TP-138023-005SI4E | FA,138023kV,005MVA | Muro separador para trasnformador de 138023kV,5MVA | Glb | 1 | 4388.04 | 046 | MS138SI.1 | MS138SI.1 | 138 | SI | 1 | 5
TP-138023-003SI4E | FA,138023kV,003MVA | Muro separador para trasnformador de 138023kV,3MVA | Glb | 1 | 4388.04 | 046 | MS138SI.1 | MS138SI.1 | 138 | SI | 1 | 3
TP-138060023-100SE1E | FA,138060kV,100MVA | Muro separador para trasnformador de 138060kV,100MVA | Glb | 1 | 4419.32 | 046 | MS138SE.1 | MS138SE.1 | 138 | SE | 1 | 100
TP-138060023-095SE1E | FA,138060kV,095MVA | Muro separador para trasnformador de 138060kV,95MVA | Glb | 1 | 4419.32 | 046 | MS138SE.1 | MS138SE.1 | 138 | SE | 1 | 95
TP-138060023-090SE1E | FA,138060kV,090MVA | Muro separador para trasnformador de 138060kV,90MVA | Glb | 1 | 6643.32 | 046 | MS138SE.3 | MS138SE.3 | 138 | SE | 3 | 90
TP-138060023-085SE1E | FA,138060kV,085MVA | Muro separador para trasnformador de 138060kV,85MVA | Glb | 1 | 6643.32 | 046 | MS138SE.3 | MS138SE.3 | 138 | SE | 3 | 85
TP-138060023-080SE1E | FA,138060kV,080MVA | Muro separador para trasnformador de 138060kV,80MVA | Glb | 1 | 6643.32 | 046 | MS138SE.3 | MS138SE.3 | 138 | SE | 3 | 80
TP-138060023-075SE1E | FA,138060kV,075MVA | Muro separador para trasnformador de 138060kV,75MVA | Glb | 1 | 6643.32 | 046 | MS138SE.3 | MS138SE.3 | 138 | SE | 3 | 75
TP-138060023-070SE1E | FA,138060kV,070MVA | Muro separador para trasnformador de 138060kV,70MVA | Glb | 1 | 6643.32 | 046 | MS138SE.3 | MS138SE.3 | 138 | SE | 3 | 70
TP-138060023-065SE1E | FA,138060kV,065MVA | Muro separador para trasnformador de 138060kV,65MVA | Glb | 1 | 6643.32 | 046 | MS138SE.3 | MS138SE.3 | 138 | SE | 3 | 65
TP-138060023-060SE1E | FA,138060kV,060MVA | Muro separador para trasnformador de 138060kV,60MVA | Glb | 1 | 6643.32 | 046 | MS138SE.3 | MS138SE.3 | 138 | SE | 3 | 60
TP-138060023-055SE1E | FA,138060kV,055MVA | Muro separador para trasnformador de 138060kV,55MVA | Glb | 1 | 6643.32 | 046 | MS138SE.3 | MS138SE.3 | 138 | SE | 3 | 55
TP-138060023-050SE1E | FA,138060kV,050MVA | Muro separador para trasnformador de 138060kV,50MVA | Glb | 1 | 6643.32 | 046 | MS138SE.3 | MS138SE.3 | 138 | SE | 3 | 50
TP-138060023-045SE1E | FA,138060kV,045MVA | Muro separador para trasnformador de 138060kV,45MVA | Glb | 1 | 6643.32 | 046 | MS138SE.3 | MS138SE.3 | 138 | SE | 3 | 45
TP-138060023-040SE1E | FA,138060kV,040MVA | Muro separador para trasnformador de 138060kV,40MVA | Glb | 1 | 6643.32 | 046 | MS138SE.3 | MS138SE.3 | 138 | SE | 3 | 40
TP-138060023-035SE1E | FA,138060kV,035MVA | Muro separador para trasnformador de 138060kV,35MVA | Glb | 1 | 6643.32 | 046 | MS138SE.3 | MS138SE.3 | 138 | SE | 3 | 35
TP-138060023-030SE1E | FA,138060kV,030MVA | Muro separador para trasnformador de 138060kV,30MVA | Glb | 1 | 6643.32 | 046 | MS138SE.3 | MS138SE.3 | 138 | SE | 3 | 30
TP-138060023-025SE1E | FA,138060kV,025MVA | Muro separador para trasnformador de 138060kV,25MVA | Glb | 1 | 6643.32 | 046 | MS138SE.3 | MS138SE.3 | 138 | SE | 3 | 25
TP-138060023-020SE1E | FA,138060kV,020MVA | Muro separador para trasnformador de 138060kV,20MVA | Glb | 1 | 6643.32 | 046 | MS138SE.3 | MS138SE.3 | 138 | SE | 3 | 20
TP-138060023-015SE1E | FA,138060kV,015MVA | Muro separador para trasnformador de 138060kV,15MVA | Glb | 1 | 4910.36 | 046 | MS138SE.2 | MS138SE.2 | 138 | SE | 2 | 15
TP-138060023-010SE1E | FA,138060kV,010MVA | Muro separador para trasnformador de 138060kV,10MVA | Glb | 1 | 4910.36 | 046 | MS138SE.2 | MS138SE.2 | 138 | SE | 2 | 10
TP-138060023-009SE1E | FA,138060kV,009MVA | Muro separador para trasnformador de 138060kV,9MVA | Glb | 1 | 4910.36 | 046 | MS138SE.2 | MS138SE.2 | 138 | SE | 2 | 9
TP-138060023-008SE1E | FA,138060kV,008MVA | Muro separador para trasnformador de 138060kV,8MVA | Glb | 1 | 4910.36 | 046 | MS138SE.2 | MS138SE.2 | 138 | SE | 2 | 8
TP-138060023-007SE1E | FA,138060kV,007MVA | Muro separador para trasnformador de 138060kV,7MVA | Glb | 1 | 4419.32 | 046 | MS138SE.1 | MS138SE.1 | 138 | SE | 1 | 7
TP-138060023-006SE1E | FA,138060kV,006MVA | Muro separador para trasnformador de 138060kV,6MVA | Glb | 1 | 4419.32 | 046 | MS138SE.1 | MS138SE.1 | 138 | SE | 1 | 6
TP-138060023-005SE1E | FA,138060kV,005MVA | Muro separador para trasnformador de 138060kV,5MVA | Glb | 1 | 4419.32 | 046 | MS138SE.1 | MS138SE.1 | 138 | SE | 1 | 5
TP-138060023-003SE1E | FA,138060kV,003MVA | Muro separador para trasnformador de 138060kV,3MVA | Glb | 1 | 4419.32 | 046 | MS138SE.1 | MS138SE.1 | 138 | SE | 1 | 3
TP-138060010-100SE1E | FA,138060kV,100MVA | Muro separador para trasnformador de 138060kV,100MVA | Glb | 1 | 4419.32 | 046 | MS138SE.1 | MS138SE.1 | 138 | SE | 1 | 100
TP-138060010-095SE1E | FA,138060kV,095MVA | Muro separador para trasnformador de 138060kV,95MVA | Glb | 1 | 4419.32 | 046 | MS138SE.1 | MS138SE.1 | 138 | SE | 1 | 95
TP-138060010-090SE1E | FA,138060kV,090MVA | Muro separador para trasnformador de 138060kV,90MVA | Glb | 1 | 6643.32 | 046 | MS138SE.3 | MS138SE.3 | 138 | SE | 3 | 90
TP-138060010-085SE1E | FA,138060kV,085MVA | Muro separador para trasnformador de 138060kV,85MVA | Glb | 1 | 6643.32 | 046 | MS138SE.3 | MS138SE.3 | 138 | SE | 3 | 85
TP-138060010-080SE1E | FA,138060kV,080MVA | Muro separador para trasnformador de 138060kV,80MVA | Glb | 1 | 6643.32 | 046 | MS138SE.3 | MS138SE.3 | 138 | SE | 3 | 80
TP-138060010-075SE1E | FA,138060kV,075MVA | Muro separador para trasnformador de 138060kV,75MVA | Glb | 1 | 6643.32 | 046 | MS138SE.3 | MS138SE.3 | 138 | SE | 3 | 75
TP-138060010-070SE1E | FA,138060kV,070MVA | Muro separador para trasnformador de 138060kV,70MVA | Glb | 1 | 6643.32 | 046 | MS138SE.3 | MS138SE.3 | 138 | SE | 3 | 70
TP-138060010-065SE1E | FA,138060kV,065MVA | Muro separador para trasnformador de 138060kV,65MVA | Glb | 1 | 6643.32 | 046 | MS138SE.3 | MS138SE.3 | 138 | SE | 3 | 65
TP-138060010-060SE1E | FA,138060kV,060MVA | Muro separador para trasnformador de 138060kV,60MVA | Glb | 1 | 6643.32 | 046 | MS138SE.3 | MS138SE.3 | 138 | SE | 3 | 60
TP-138060010-055SE1E | FA,138060kV,055MVA | Muro separador para trasnformador de 138060kV,55MVA | Glb | 1 | 6643.32 | 046 | MS138SE.3 | MS138SE.3 | 138 | SE | 3 | 55
TP-138060010-050SE1E | FA,138060kV,050MVA | Muro separador para trasnformador de 138060kV,50MVA | Glb | 1 | 6643.32 | 046 | MS138SE.3 | MS138SE.3 | 138 | SE | 3 | 50
TP-138060010-045SE1E | FA,138060kV,045MVA | Muro separador para trasnformador de 138060kV,45MVA | Glb | 1 | 6643.32 | 046 | MS138SE.3 | MS138SE.3 | 138 | SE | 3 | 45
TP-138060010-040SE1E | FA,138060kV,040MVA | Muro separador para trasnformador de 138060kV,40MVA | Glb | 1 | 6643.32 | 046 | MS138SE.3 | MS138SE.3 | 138 | SE | 3 | 40
TP-138060010-035SE1E | FA,138060kV,035MVA | Muro separador para trasnformador de 138060kV,35MVA | Glb | 1 | 6643.32 | 046 | MS138SE.3 | MS138SE.3 | 138 | SE | 3 | 35
TP-138060010-030SE1E | FA,138060kV,030MVA | Muro separador para trasnformador de 138060kV,30MVA | Glb | 1 | 6643.32 | 046 | MS138SE.3 | MS138SE.3 | 138 | SE | 3 | 30
TP-138060010-025SE1E | FA,138060kV,025MVA | Muro separador para trasnformador de 138060kV,25MVA | Glb | 1 | 6643.32 | 046 | MS138SE.3 | MS138SE.3 | 138 | SE | 3 | 25
TP-138060010-020SE1E | FA,138060kV,020MVA | Muro separador para trasnformador de 138060kV,20MVA | Glb | 1 | 6643.32 | 046 | MS138SE.3 | MS138SE.3 | 138 | SE | 3 | 20
TP-138060010-015SE1E | FA,138060kV,015MVA | Muro separador para trasnformador de 138060kV,15MVA | Glb | 1 | 4910.36 | 046 | MS138SE.2 | MS138SE.2 | 138 | SE | 2 | 15
TP-138060010-010SE1E | FA,138060kV,010MVA | Muro separador para trasnformador de 138060kV,10MVA | Glb | 1 | 4910.36 | 046 | MS138SE.2 | MS138SE.2 | 138 | SE | 2 | 10
TP-138060010-009SE1E | FA,138060kV,009MVA | Muro separador para trasnformador de 138060kV,9MVA | Glb | 1 | 4910.36 | 046 | MS138SE.2 | MS138SE.2 | 138 | SE | 2 | 9
TP-138060010-008SE1E | FA,138060kV,008MVA | Muro separador para trasnformador de 138060kV,8MVA | Glb | 1 | 4910.36 | 046 | MS138SE.2 | MS138SE.2 | 138 | SE | 2 | 8
TP-138060010-007SE1E | FA,138060kV,007MVA | Muro separador para trasnformador de 138060kV,7MVA | Glb | 1 | 4419.32 | 046 | MS138SE.1 | MS138SE.1 | 138 | SE | 1 | 7
TP-138060010-006SE1E | FA,138060kV,006MVA | Muro separador para trasnformador de 138060kV,6MVA | Glb | 1 | 4419.32 | 046 | MS138SE.1 | MS138SE.1 | 138 | SE | 1 | 6
TP-138060010-005SE1E | FA,138060kV,005MVA | Muro separador para trasnformador de 138060kV,5MVA | Glb | 1 | 4419.32 | 046 | MS138SE.1 | MS138SE.1 | 138 | SE | 1 | 5
TP-138060010-003SE1E | FA,138060kV,003MVA | Muro separador para trasnformador de 138060kV,3MVA | Glb | 1 | 4419.32 | 046 | MS138SE.1 | MS138SE.1 | 138 | SE | 1 | 3
TP-138033010-100SE1E | FA,138033kV,100MVA | Muro separador para trasnformador de 138033kV,100MVA | Glb | 1 | 4419.32 | 046 | MS138SE.1 | MS138SE.1 | 138 | SE | 1 | 100
TP-138033010-095SE1E | FA,138033kV,095MVA | Muro separador para trasnformador de 138033kV,95MVA | Glb | 1 | 4419.32 | 046 | MS138SE.1 | MS138SE.1 | 138 | SE | 1 | 95
TP-138033010-090SE1E | FA,138033kV,090MVA | Muro separador para trasnformador de 138033kV,90MVA | Glb | 1 | 6643.32 | 046 | MS138SE.3 | MS138SE.3 | 138 | SE | 3 | 90
TP-138033010-085SE1E | FA,138033kV,085MVA | Muro separador para trasnformador de 138033kV,85MVA | Glb | 1 | 6643.32 | 046 | MS138SE.3 | MS138SE.3 | 138 | SE | 3 | 85
TP-138033010-080SE1E | FA,138033kV,080MVA | Muro separador para trasnformador de 138033kV,80MVA | Glb | 1 | 6643.32 | 046 | MS138SE.3 | MS138SE.3 | 138 | SE | 3 | 80
TP-138033010-075SE1E | FA,138033kV,075MVA | Muro separador para trasnformador de 138033kV,75MVA | Glb | 1 | 6643.32 | 046 | MS138SE.3 | MS138SE.3 | 138 | SE | 3 | 75
TP-138033010-070SE1E | FA,138033kV,070MVA | Muro separador para trasnformador de 138033kV,70MVA | Glb | 1 | 6643.32 | 046 | MS138SE.3 | MS138SE.3 | 138 | SE | 3 | 70
TP-138033010-065SE1E | FA,138033kV,065MVA | Muro separador para trasnformador de 138033kV,65MVA | Glb | 1 | 6643.32 | 046 | MS138SE.3 | MS138SE.3 | 138 | SE | 3 | 65
TP-138033010-060SE1E | FA,138033kV,060MVA | Muro separador para trasnformador de 138033kV,60MVA | Glb | 1 | 6643.32 | 046 | MS138SE.3 | MS138SE.3 | 138 | SE | 3 | 60
TP-138033010-055SE1E | FA,138033kV,055MVA | Muro separador para trasnformador de 138033kV,55MVA | Glb | 1 | 6643.32 | 046 | MS138SE.3 | MS138SE.3 | 138 | SE | 3 | 55
TP-138033010-050SE1E | FA,138033kV,050MVA | Muro separador para trasnformador de 138033kV,50MVA | Glb | 1 | 6643.32 | 046 | MS138SE.3 | MS138SE.3 | 138 | SE | 3 | 50
TP-138033010-045SE1E | FA,138033kV,045MVA | Muro separador para trasnformador de 138033kV,45MVA | Glb | 1 | 6643.32 | 046 | MS138SE.3 | MS138SE.3 | 138 | SE | 3 | 45
TP-138033010-040SE1E | FA,138033kV,040MVA | Muro separador para trasnformador de 138033kV,40MVA | Glb | 1 | 6643.32 | 046 | MS138SE.3 | MS138SE.3 | 138 | SE | 3 | 40
TP-138033010-035SE1E | FA,138033kV,035MVA | Muro separador para trasnformador de 138033kV,35MVA | Glb | 1 | 6643.32 | 046 | MS138SE.3 | MS138SE.3 | 138 | SE | 3 | 35
TP-138033010-030SE1E | FA,138033kV,030MVA | Muro separador para trasnformador de 138033kV,30MVA | Glb | 1 | 6643.32 | 046 | MS138SE.3 | MS138SE.3 | 138 | SE | 3 | 30
TP-138033010-025SE1E | FA,138033kV,025MVA | Muro separador para trasnformador de 138033kV,25MVA | Glb | 1 | 6643.32 | 046 | MS138SE.3 | MS138SE.3 | 138 | SE | 3 | 25
TP-138033010-020SE1E | FA,138033kV,020MVA | Muro separador para trasnformador de 138033kV,20MVA | Glb | 1 | 6643.32 | 046 | MS138SE.3 | MS138SE.3 | 138 | SE | 3 | 20
TP-138033010-015SE1E | FA,138033kV,015MVA | Muro separador para trasnformador de 138033kV,15MVA | Glb | 1 | 4910.36 | 046 | MS138SE.2 | MS138SE.2 | 138 | SE | 2 | 15
TP-138033010-010SE1E | FA,138033kV,010MVA | Muro separador para trasnformador de 138033kV,10MVA | Glb | 1 | 4910.36 | 046 | MS138SE.2 | MS138SE.2 | 138 | SE | 2 | 10
TP-138033010-009SE1E | FA,138033kV,009MVA | Muro separador para trasnformador de 138033kV,9MVA | Glb | 1 | 4910.36 | 046 | MS138SE.2 | MS138SE.2 | 138 | SE | 2 | 9
TP-138033010-008SE1E | FA,138033kV,008MVA | Muro separador para trasnformador de 138033kV,8MVA | Glb | 1 | 4910.36 | 046 | MS138SE.2 | MS138SE.2 | 138 | SE | 2 | 8
TP-138033010-007SE1E | FA,138033kV,007MVA | Muro separador para trasnformador de 138033kV,7MVA | Glb | 1 | 4419.32 | 046 | MS138SE.1 | MS138SE.1 | 138 | SE | 1 | 7
TP-138033010-006SE1E | FA,138033kV,006MVA | Muro separador para trasnformador de 138033kV,6MVA | Glb | 1 | 4419.32 | 046 | MS138SE.1 | MS138SE.1 | 138 | SE | 1 | 6
TP-138033010-005SE1E | FA,138033kV,005MVA | Muro separador para trasnformador de 138033kV,5MVA | Glb | 1 | 4419.32 | 046 | MS138SE.1 | MS138SE.1 | 138 | SE | 1 | 5
TP-138033010-003SE1E | FA,138033kV,003MVA | Muro separador para trasnformador de 138033kV,3MVA | Glb | 1 | 4419.32 | 046 | MS138SE.1 | MS138SE.1 | 138 | SE | 1 | 3
TP-138033023-100SE1E | FA,138033kV,100MVA | Muro separador para trasnformador de 138033kV,100MVA | Glb | 1 | 4419.32 | 046 | MS138SE.1 | MS138SE.1 | 138 | SE | 1 | 100
TP-138033023-095SE1E | FA,138033kV,095MVA | Muro separador para trasnformador de 138033kV,95MVA | Glb | 1 | 4419.32 | 046 | MS138SE.1 | MS138SE.1 | 138 | SE | 1 | 95
TP-138033023-090SE1E | FA,138033kV,090MVA | Muro separador para trasnformador de 138033kV,90MVA | Glb | 1 | 6643.32 | 046 | MS138SE.3 | MS138SE.3 | 138 | SE | 3 | 90
TP-138033023-085SE1E | FA,138033kV,085MVA | Muro separador para trasnformador de 138033kV,85MVA | Glb | 1 | 6643.32 | 046 | MS138SE.3 | MS138SE.3 | 138 | SE | 3 | 85
TP-138033023-080SE1E | FA,138033kV,080MVA | Muro separador para trasnformador de 138033kV,80MVA | Glb | 1 | 6643.32 | 046 | MS138SE.3 | MS138SE.3 | 138 | SE | 3 | 80
TP-138033023-075SE1E | FA,138033kV,075MVA | Muro separador para trasnformador de 138033kV,75MVA | Glb | 1 | 6643.32 | 046 | MS138SE.3 | MS138SE.3 | 138 | SE | 3 | 75
TP-138033023-070SE1E | FA,138033kV,070MVA | Muro separador para trasnformador de 138033kV,70MVA | Glb | 1 | 6643.32 | 046 | MS138SE.3 | MS138SE.3 | 138 | SE | 3 | 70
TP-138033023-065SE1E | FA,138033kV,065MVA | Muro separador para trasnformador de 138033kV,65MVA | Glb | 1 | 6643.32 | 046 | MS138SE.3 | MS138SE.3 | 138 | SE | 3 | 65
TP-138033023-060SE1E | FA,138033kV,060MVA | Muro separador para trasnformador de 138033kV,60MVA | Glb | 1 | 6643.32 | 046 | MS138SE.3 | MS138SE.3 | 138 | SE | 3 | 60
TP-138033023-055SE1E | FA,138033kV,055MVA | Muro separador para trasnformador de 138033kV,55MVA | Glb | 1 | 6643.32 | 046 | MS138SE.3 | MS138SE.3 | 138 | SE | 3 | 55
TP-138033023-050SE1E | FA,138033kV,050MVA | Muro separador para trasnformador de 138033kV,50MVA | Glb | 1 | 6643.32 | 046 | MS138SE.3 | MS138SE.3 | 138 | SE | 3 | 50
TP-138033023-045SE1E | FA,138033kV,045MVA | Muro separador para trasnformador de 138033kV,45MVA | Glb | 1 | 6643.32 | 046 | MS138SE.3 | MS138SE.3 | 138 | SE | 3 | 45
TP-138033023-040SE1E | FA,138033kV,040MVA | Muro separador para trasnformador de 138033kV,40MVA | Glb | 1 | 6643.32 | 046 | MS138SE.3 | MS138SE.3 | 138 | SE | 3 | 40
TP-138033023-035SE1E | FA,138033kV,035MVA | Muro separador para trasnformador de 138033kV,35MVA | Glb | 1 | 6643.32 | 046 | MS138SE.3 | MS138SE.3 | 138 | SE | 3 | 35
TP-138033023-030SE1E | FA,138033kV,030MVA | Muro separador para trasnformador de 138033kV,30MVA | Glb | 1 | 6643.32 | 046 | MS138SE.3 | MS138SE.3 | 138 | SE | 3 | 30
TP-138033023-025SE1E | FA,138033kV,025MVA | Muro separador para trasnformador de 138033kV,25MVA | Glb | 1 | 6643.32 | 046 | MS138SE.3 | MS138SE.3 | 138 | SE | 3 | 25
TP-138033023-020SE1E | FA,138033kV,020MVA | Muro separador para trasnformador de 138033kV,20MVA | Glb | 1 | 6643.32 | 046 | MS138SE.3 | MS138SE.3 | 138 | SE | 3 | 20
TP-138033023-015SE1E | FA,138033kV,015MVA | Muro separador para trasnformador de 138033kV,15MVA | Glb | 1 | 4910.36 | 046 | MS138SE.2 | MS138SE.2 | 138 | SE | 2 | 15
TP-138033023-010SE1E | FA,138033kV,010MVA | Muro separador para trasnformador de 138033kV,10MVA | Glb | 1 | 4910.36 | 046 | MS138SE.2 | MS138SE.2 | 138 | SE | 2 | 10
TP-138033023-009SE1E | FA,138033kV,009MVA | Muro separador para trasnformador de 138033kV,9MVA | Glb | 1 | 4910.36 | 046 | MS138SE.2 | MS138SE.2 | 138 | SE | 2 | 9
TP-138033023-008SE1E | FA,138033kV,008MVA | Muro separador para trasnformador de 138033kV,8MVA | Glb | 1 | 4910.36 | 046 | MS138SE.2 | MS138SE.2 | 138 | SE | 2 | 8
TP-138033023-007SE1E | FA,138033kV,007MVA | Muro separador para trasnformador de 138033kV,7MVA | Glb | 1 | 4419.32 | 046 | MS138SE.1 | MS138SE.1 | 138 | SE | 1 | 7
TP-138033023-006SE1E | FA,138033kV,006MVA | Muro separador para trasnformador de 138033kV,6MVA | Glb | 1 | 4419.32 | 046 | MS138SE.1 | MS138SE.1 | 138 | SE | 1 | 6
TP-138033023-005SE1E | FA,138033kV,005MVA | Muro separador para trasnformador de 138033kV,5MVA | Glb | 1 | 4419.32 | 046 | MS138SE.1 | MS138SE.1 | 138 | SE | 1 | 5
TP-138033023-003SE1E | FA,138033kV,003MVA | Muro separador para trasnformador de 138033kV,3MVA | Glb | 1 | 4419.32 | 046 | MS138SE.1 | MS138SE.1 | 138 | SE | 1 | 3
TP-138023010-100SE1E | FA,138023kV,100MVA | Muro separador para trasnformador de 138023kV,100MVA | Glb | 1 | 4419.32 | 046 | MS138SE.1 | MS138SE.1 | 138 | SE | 1 | 100
TP-138023010-095SE1E | FA,138023kV,095MVA | Muro separador para trasnformador de 138023kV,95MVA | Glb | 1 | 4419.32 | 046 | MS138SE.1 | MS138SE.1 | 138 | SE | 1 | 95
TP-138023010-090SE1E | FA,138023kV,090MVA | Muro separador para trasnformador de 138023kV,90MVA | Glb | 1 | 6643.32 | 046 | MS138SE.3 | MS138SE.3 | 138 | SE | 3 | 90
TP-138023010-085SE1E | FA,138023kV,085MVA | Muro separador para trasnformador de 138023kV,85MVA | Glb | 1 | 6643.32 | 046 | MS138SE.3 | MS138SE.3 | 138 | SE | 3 | 85
TP-138023010-080SE1E | FA,138023kV,080MVA | Muro separador para trasnformador de 138023kV,80MVA | Glb | 1 | 6643.32 | 046 | MS138SE.3 | MS138SE.3 | 138 | SE | 3 | 80
TP-138023010-075SE1E | FA,138023kV,075MVA | Muro separador para trasnformador de 138023kV,75MVA | Glb | 1 | 6643.32 | 046 | MS138SE.3 | MS138SE.3 | 138 | SE | 3 | 75
TP-138023010-070SE1E | FA,138023kV,070MVA | Muro separador para trasnformador de 138023kV,70MVA | Glb | 1 | 6643.32 | 046 | MS138SE.3 | MS138SE.3 | 138 | SE | 3 | 70
TP-138023010-065SE1E | FA,138023kV,065MVA | Muro separador para trasnformador de 138023kV,65MVA | Glb | 1 | 6643.32 | 046 | MS138SE.3 | MS138SE.3 | 138 | SE | 3 | 65
TP-138023010-060SE1E | FA,138023kV,060MVA | Muro separador para trasnformador de 138023kV,60MVA | Glb | 1 | 6643.32 | 046 | MS138SE.3 | MS138SE.3 | 138 | SE | 3 | 60
TP-138023010-055SE1E | FA,138023kV,055MVA | Muro separador para trasnformador de 138023kV,55MVA | Glb | 1 | 6643.32 | 046 | MS138SE.3 | MS138SE.3 | 138 | SE | 3 | 55
TP-138023010-050SE1E | FA,138023kV,050MVA | Muro separador para trasnformador de 138023kV,50MVA | Glb | 1 | 6643.32 | 046 | MS138SE.3 | MS138SE.3 | 138 | SE | 3 | 50
TP-138023010-045SE1E | FA,138023kV,045MVA | Muro separador para trasnformador de 138023kV,45MVA | Glb | 1 | 6643.32 | 046 | MS138SE.3 | MS138SE.3 | 138 | SE | 3 | 45
TP-138023010-040SE1E | FA,138023kV,040MVA | Muro separador para trasnformador de 138023kV,40MVA | Glb | 1 | 6643.32 | 046 | MS138SE.3 | MS138SE.3 | 138 | SE | 3 | 40
TP-138023010-035SE1E | FA,138023kV,035MVA | Muro separador para trasnformador de 138023kV,35MVA | Glb | 1 | 6643.32 | 046 | MS138SE.3 | MS138SE.3 | 138 | SE | 3 | 35
TP-138023010-030SE1E | FA,138023kV,030MVA | Muro separador para trasnformador de 138023kV,30MVA | Glb | 1 | 6643.32 | 046 | MS138SE.3 | MS138SE.3 | 138 | SE | 3 | 30
TP-138023010-025SE1E | FA,138023kV,025MVA | Muro separador para trasnformador de 138023kV,25MVA | Glb | 1 | 6643.32 | 046 | MS138SE.3 | MS138SE.3 | 138 | SE | 3 | 25
TP-138023010-020SE1E | FA,138023kV,020MVA | Muro separador para trasnformador de 138023kV,20MVA | Glb | 1 | 6643.32 | 046 | MS138SE.3 | MS138SE.3 | 138 | SE | 3 | 20
TP-138023010-015SE1E | FA,138023kV,015MVA | Muro separador para trasnformador de 138023kV,15MVA | Glb | 1 | 4910.36 | 046 | MS138SE.2 | MS138SE.2 | 138 | SE | 2 | 15
TP-138023010-010SE1E | FA,138023kV,010MVA | Muro separador para trasnformador de 138023kV,10MVA | Glb | 1 | 4910.36 | 046 | MS138SE.2 | MS138SE.2 | 138 | SE | 2 | 10
TP-138023010-009SE1E | FA,138023kV,009MVA | Muro separador para trasnformador de 138023kV,9MVA | Glb | 1 | 4910.36 | 046 | MS138SE.2 | MS138SE.2 | 138 | SE | 2 | 9
TP-138023010-008SE1E | FA,138023kV,008MVA | Muro separador para trasnformador de 138023kV,8MVA | Glb | 1 | 4910.36 | 046 | MS138SE.2 | MS138SE.2 | 138 | SE | 2 | 8
TP-138023010-007SE1E | FA,138023kV,007MVA | Muro separador para trasnformador de 138023kV,7MVA | Glb | 1 | 4419.32 | 046 | MS138SE.1 | MS138SE.1 | 138 | SE | 1 | 7
TP-138023010-006SE1E | FA,138023kV,006MVA | Muro separador para trasnformador de 138023kV,6MVA | Glb | 1 | 4419.32 | 046 | MS138SE.1 | MS138SE.1 | 138 | SE | 1 | 6
TP-138023010-005SE1E | FA,138023kV,005MVA | Muro separador para trasnformador de 138023kV,5MVA | Glb | 1 | 4419.32 | 046 | MS138SE.1 | MS138SE.1 | 138 | SE | 1 | 5
TP-138023010-003SE1E | FA,138023kV,003MVA | Muro separador para trasnformador de 138023kV,3MVA | Glb | 1 | 4419.32 | 046 | MS138SE.1 | MS138SE.1 | 138 | SE | 1 | 3
TP-138010-100SE1E | FA,138010kV,100MVA | Muro separador para trasnformador de 138010kV,100MVA | Glb | 1 | 4419.32 | 046 | MS138SE.1 | MS138SE.1 | 138 | SE | 1 | 100
TP-138010-095SE1E | FA,138010kV,095MVA | Muro separador para trasnformador de 138010kV,95MVA | Glb | 1 | 4419.32 | 046 | MS138SE.1 | MS138SE.1 | 138 | SE | 1 | 95
TP-138010-090SE1E | FA,138010kV,090MVA | Muro separador para trasnformador de 138010kV,90MVA | Glb | 1 | 6643.32 | 046 | MS138SE.3 | MS138SE.3 | 138 | SE | 3 | 90
TP-138010-085SE1E | FA,138010kV,085MVA | Muro separador para trasnformador de 138010kV,85MVA | Glb | 1 | 6643.32 | 046 | MS138SE.3 | MS138SE.3 | 138 | SE | 3 | 85
TP-138010-080SE1E | FA,138010kV,080MVA | Muro separador para trasnformador de 138010kV,80MVA | Glb | 1 | 6643.32 | 046 | MS138SE.3 | MS138SE.3 | 138 | SE | 3 | 80
TP-138010-075SE1E | FA,138010kV,075MVA | Muro separador para trasnformador de 138010kV,75MVA | Glb | 1 | 6643.32 | 046 | MS138SE.3 | MS138SE.3 | 138 | SE | 3 | 75
TP-138010-070SE1E | FA,138010kV,070MVA | Muro separador para trasnformador de 138010kV,70MVA | Glb | 1 | 6643.32 | 046 | MS138SE.3 | MS138SE.3 | 138 | SE | 3 | 70
TP-138010-065SE1E | FA,138010kV,065MVA | Muro separador para trasnformador de 138010kV,65MVA | Glb | 1 | 6643.32 | 046 | MS138SE.3 | MS138SE.3 | 138 | SE | 3 | 65
TP-138010-060SE1E | FA,138010kV,060MVA | Muro separador para trasnformador de 138010kV,60MVA | Glb | 1 | 6643.32 | 046 | MS138SE.3 | MS138SE.3 | 138 | SE | 3 | 60
TP-138010-055SE1E | FA,138010kV,055MVA | Muro separador para trasnformador de 138010kV,55MVA | Glb | 1 | 6643.32 | 046 | MS138SE.3 | MS138SE.3 | 138 | SE | 3 | 55
TP-138010-050SE1E | FA,138010kV,050MVA | Muro separador para trasnformador de 138010kV,50MVA | Glb | 1 | 6643.32 | 046 | MS138SE.3 | MS138SE.3 | 138 | SE | 3 | 50
TP-138010-045SE1E | FA,138010kV,045MVA | Muro separador para trasnformador de 138010kV,45MVA | Glb | 1 | 6643.32 | 046 | MS138SE.3 | MS138SE.3 | 138 | SE | 3 | 45
TP-138010-040SE1E | FA,138010kV,040MVA | Muro separador para trasnformador de 138010kV,40MVA | Glb | 1 | 6643.32 | 046 | MS138SE.3 | MS138SE.3 | 138 | SE | 3 | 40
TP-138010-035SE1E | FA,138010kV,035MVA | Muro separador para trasnformador de 138010kV,35MVA | Glb | 1 | 6643.32 | 046 | MS138SE.3 | MS138SE.3 | 138 | SE | 3 | 35
TP-138010-030SE1E | FA,138010kV,030MVA | Muro separador para trasnformador de 138010kV,30MVA | Glb | 1 | 6643.32 | 046 | MS138SE.3 | MS138SE.3 | 138 | SE | 3 | 30
TP-138010-025SE1E | FA,138010kV,025MVA | Muro separador para trasnformador de 138010kV,25MVA | Glb | 1 | 6643.32 | 046 | MS138SE.3 | MS138SE.3 | 138 | SE | 3 | 25
TP-138010-020SE1E | FA,138010kV,020MVA | Muro separador para trasnformador de 138010kV,20MVA | Glb | 1 | 6643.32 | 046 | MS138SE.3 | MS138SE.3 | 138 | SE | 3 | 20
TP-138010-015SE1E | FA,138010kV,015MVA | Muro separador para trasnformador de 138010kV,15MVA | Glb | 1 | 4910.36 | 046 | MS138SE.2 | MS138SE.2 | 138 | SE | 2 | 15
TP-138010-010SE1E | FA,138010kV,010MVA | Muro separador para trasnformador de 138010kV,10MVA | Glb | 1 | 4910.36 | 046 | MS138SE.2 | MS138SE.2 | 138 | SE | 2 | 10
TP-138010-009SE1E | FA,138010kV,009MVA | Muro separador para trasnformador de 138010kV,9MVA | Glb | 1 | 4910.36 | 046 | MS138SE.2 | MS138SE.2 | 138 | SE | 2 | 9
TP-138010-008SE1E | FA,138010kV,008MVA | Muro separador para trasnformador de 138010kV,8MVA | Glb | 1 | 4910.36 | 046 | MS138SE.2 | MS138SE.2 | 138 | SE | 2 | 8
TP-138010-007SE1E | FA,138010kV,007MVA | Muro separador para trasnformador de 138010kV,7MVA | Glb | 1 | 4419.32 | 046 | MS138SE.1 | MS138SE.1 | 138 | SE | 1 | 7
TP-138010-006SE1E | FA,138010kV,006MVA | Muro separador para trasnformador de 138010kV,6MVA | Glb | 1 | 4419.32 | 046 | MS138SE.1 | MS138SE.1 | 138 | SE | 1 | 6
TP-138010-005SE1E | FA,138010kV,005MVA | Muro separador para trasnformador de 138010kV,5MVA | Glb | 1 | 4419.32 | 046 | MS138SE.1 | MS138SE.1 | 138 | SE | 1 | 5
TP-138010-003SE1E | FA,138010kV,003MVA | Muro separador para trasnformador de 138010kV,3MVA | Glb | 1 | 4419.32 | 046 | MS138SE.1 | MS138SE.1 | 138 | SE | 1 | 3
TP-138023-100SE1E | FA,138023kV,100MVA | Muro separador para trasnformador de 138023kV,100MVA | Glb | 1 | 4419.32 | 046 | MS138SE.1 | MS138SE.1 | 138 | SE | 1 | 100
TP-138023-095SE1E | FA,138023kV,095MVA | Muro separador para trasnformador de 138023kV,95MVA | Glb | 1 | 4419.32 | 046 | MS138SE.1 | MS138SE.1 | 138 | SE | 1 | 95
TP-138023-090SE1E | FA,138023kV,090MVA | Muro separador para trasnformador de 138023kV,90MVA | Glb | 1 | 6643.32 | 046 | MS138SE.3 | MS138SE.3 | 138 | SE | 3 | 90
TP-138023-085SE1E | FA,138023kV,085MVA | Muro separador para trasnformador de 138023kV,85MVA | Glb | 1 | 6643.32 | 046 | MS138SE.3 | MS138SE.3 | 138 | SE | 3 | 85
TP-138023-080SE1E | FA,138023kV,080MVA | Muro separador para trasnformador de 138023kV,80MVA | Glb | 1 | 6643.32 | 046 | MS138SE.3 | MS138SE.3 | 138 | SE | 3 | 80
TP-138023-075SE1E | FA,138023kV,075MVA | Muro separador para trasnformador de 138023kV,75MVA | Glb | 1 | 6643.32 | 046 | MS138SE.3 | MS138SE.3 | 138 | SE | 3 | 75
TP-138023-070SE1E | FA,138023kV,070MVA | Muro separador para trasnformador de 138023kV,70MVA | Glb | 1 | 6643.32 | 046 | MS138SE.3 | MS138SE.3 | 138 | SE | 3 | 70
TP-138023-065SE1E | FA,138023kV,065MVA | Muro separador para trasnformador de 138023kV,65MVA | Glb | 1 | 6643.32 | 046 | MS138SE.3 | MS138SE.3 | 138 | SE | 3 | 65
TP-138023-060SE1E | FA,138023kV,060MVA | Muro separador para trasnformador de 138023kV,60MVA | Glb | 1 | 6643.32 | 046 | MS138SE.3 | MS138SE.3 | 138 | SE | 3 | 60
TP-138023-055SE1E | FA,138023kV,055MVA | Muro separador para trasnformador de 138023kV,55MVA | Glb | 1 | 6643.32 | 046 | MS138SE.3 | MS138SE.3 | 138 | SE | 3 | 55
TP-138023-050SE1E | FA,138023kV,050MVA | Muro separador para trasnformador de 138023kV,50MVA | Glb | 1 | 6643.32 | 046 | MS138SE.3 | MS138SE.3 | 138 | SE | 3 | 50
TP-138023-045SE1E | FA,138023kV,045MVA | Muro separador para trasnformador de 138023kV,45MVA | Glb | 1 | 6643.32 | 046 | MS138SE.3 | MS138SE.3 | 138 | SE | 3 | 45
TP-138023-040SE1E | FA,138023kV,040MVA | Muro separador para trasnformador de 138023kV,40MVA | Glb | 1 | 6643.32 | 046 | MS138SE.3 | MS138SE.3 | 138 | SE | 3 | 40
TP-138023-035SE1E | FA,138023kV,035MVA | Muro separador para trasnformador de 138023kV,35MVA | Glb | 1 | 6643.32 | 046 | MS138SE.3 | MS138SE.3 | 138 | SE | 3 | 35
TP-138023-030SE1E | FA,138023kV,030MVA | Muro separador para trasnformador de 138023kV,30MVA | Glb | 1 | 6643.32 | 046 | MS138SE.3 | MS138SE.3 | 138 | SE | 3 | 30
TP-138023-025SE1E | FA,138023kV,025MVA | Muro separador para trasnformador de 138023kV,25MVA | Glb | 1 | 6643.32 | 046 | MS138SE.3 | MS138SE.3 | 138 | SE | 3 | 25
TP-138023-020SE1E | FA,138023kV,020MVA | Muro separador para trasnformador de 138023kV,20MVA | Glb | 1 | 6643.32 | 046 | MS138SE.3 | MS138SE.3 | 138 | SE | 3 | 20
TP-138023-015SE1E | FA,138023kV,015MVA | Muro separador para trasnformador de 138023kV,15MVA | Glb | 1 | 4910.36 | 046 | MS138SE.2 | MS138SE.2 | 138 | SE | 2 | 15
TP-138023-010SE1E | FA,138023kV,010MVA | Muro separador para trasnformador de 138023kV,10MVA | Glb | 1 | 4910.36 | 046 | MS138SE.2 | MS138SE.2 | 138 | SE | 2 | 10
TP-138023-009SE1E | FA,138023kV,009MVA | Muro separador para trasnformador de 138023kV,9MVA | Glb | 1 | 4910.36 | 046 | MS138SE.2 | MS138SE.2 | 138 | SE | 2 | 9
TP-138023-008SE1E | FA,138023kV,008MVA | Muro separador para trasnformador de 138023kV,8MVA | Glb | 1 | 4910.36 | 046 | MS138SE.2 | MS138SE.2 | 138 | SE | 2 | 8
TP-138023-007SE1E | FA,138023kV,007MVA | Muro separador para trasnformador de 138023kV,7MVA | Glb | 1 | 4419.32 | 046 | MS138SE.1 | MS138SE.1 | 138 | SE | 1 | 7
TP-138023-006SE1E | FA,138023kV,006MVA | Muro separador para trasnformador de 138023kV,6MVA | Glb | 1 | 4419.32 | 046 | MS138SE.1 | MS138SE.1 | 138 | SE | 1 | 6
TP-138023-005SE1E | FA,138023kV,005MVA | Muro separador para trasnformador de 138023kV,5MVA | Glb | 1 | 4419.32 | 046 | MS138SE.1 | MS138SE.1 | 138 | SE | 1 | 5
TP-138023-003SE1E | FA,138023kV,003MVA | Muro separador para trasnformador de 138023kV,3MVA | Glb | 1 | 4419.32 | 046 | MS138SE.1 | MS138SE.1 | 138 | SE | 1 | 3
TP-060033010-050CO1E | FA,060033kV,050MVA | Muro separador para trasnformador de 060033kV,50MVA | Glb | 1 | 3000.34 | 046 | MS060CO.1 | MS060CO.1 | 060 | CO | 1 | 50
TP-060033010-045CO1E | FA,060033kV,045MVA | Muro separador para trasnformador de 060033kV,45MVA | Glb | 1 | 3000.34 | 046 | MS060CO.1 | MS060CO.1 | 060 | CO | 1 | 45
TP-060033010-040CO1E | FA,060033kV,040MVA | Muro separador para trasnformador de 060033kV,40MVA | Glb | 1 | 5338.57 | 046 | MS060CO.3 | MS060CO.3 | 060 | CO | 3 | 40
TP-060033010-035CO1E | FA,060033kV,035MVA | Muro separador para trasnformador de 060033kV,35MVA | Glb | 1 | 5338.57 | 046 | MS060CO.3 | MS060CO.3 | 060 | CO | 3 | 35
TP-060033010-030CO1E | FA,060033kV,030MVA | Muro separador para trasnformador de 060033kV,30MVA | Glb | 1 | 5338.57 | 046 | MS060CO.3 | MS060CO.3 | 060 | CO | 3 | 30
TP-060033010-025CO1E | FA,060033kV,025MVA | Muro separador para trasnformador de 060033kV,25MVA | Glb | 1 | 5338.57 | 046 | MS060CO.3 | MS060CO.3 | 060 | CO | 3 | 25
TP-060033010-020CO1E | FA,060033kV,020MVA | Muro separador para trasnformador de 060033kV,20MVA | Glb | 1 | 5338.57 | 046 | MS060CO.3 | MS060CO.3 | 060 | CO | 3 | 20
TP-060033010-015CO1E | FA,060033kV,015MVA | Muro separador para trasnformador de 060033kV,15MVA | Glb | 1 | 5338.57 | 046 | MS060CO.3 | MS060CO.3 | 060 | CO | 3 | 15
TP-060033010-010CO1E | FA,060033kV,010MVA | Muro separador para trasnformador de 060033kV,10MVA | Glb | 1 | 4078.3 | 046 | MS060CO.2 | MS060CO.2 | 060 | CO | 2 | 10
TP-060033010-009CO1E | FA,060033kV,009MVA | Muro separador para trasnformador de 060033kV,9MVA | Glb | 1 | 4078.3 | 046 | MS060CO.2 | MS060CO.2 | 060 | CO | 2 | 9
TP-060033010-008CO1E | FA,060033kV,008MVA | Muro separador para trasnformador de 060033kV,8MVA | Glb | 1 | 4078.3 | 046 | MS060CO.2 | MS060CO.2 | 060 | CO | 2 | 8
TP-060033010-007CO1E | FA,060033kV,007MVA | Muro separador para trasnformador de 060033kV,7MVA | Glb | 1 | 3000.34 | 046 | MS060CO.1 | MS060CO.1 | 060 | CO | 1 | 7
TP-060033010-006CO1E | FA,060033kV,006MVA | Muro separador para trasnformador de 060033kV,6MVA | Glb | 1 | 3000.34 | 046 | MS060CO.1 | MS060CO.1 | 060 | CO | 1 | 6
TP-060033010-005CO1E | FA,060033kV,005MVA | Muro separador para trasnformador de 060033kV,5MVA | Glb | 1 | 3000.34 | 046 | MS060CO.1 | MS060CO.1 | 060 | CO | 1 | 5
TP-060033010-004CO1E | FA,060033kV,004MVA | Muro separador para trasnformador de 060033kV,4MVA | Glb | 1 | 3000.34 | 046 | MS060CO.1 | MS060CO.1 | 060 | CO | 1 | 4
TP-060033010-003CO1E | FA,060033kV,003MVA | Muro separador para trasnformador de 060033kV,3MVA | Glb | 1 | 3000.34 | 046 | MS060CO.1 | MS060CO.1 | 060 | CO | 1 | 3
TP-060033010-002CO1E | FA,060033kV,002MVA | Muro separador para trasnformador de 060033kV,2MVA | Glb | 1 | 3000.34 | 046 | MS060CO.1 | MS060CO.1 | 060 | CO | 1 | 2
TP-060033023-050CO1E | FA,060033kV,050MVA | Muro separador para trasnformador de 060033kV,50MVA | Glb | 1 | 3000.34 | 046 | MS060CO.1 | MS060CO.1 | 060 | CO | 1 | 50
TP-060033023-045CO1E | FA,060033kV,045MVA | Muro separador para trasnformador de 060033kV,45MVA | Glb | 1 | 3000.34 | 046 | MS060CO.1 | MS060CO.1 | 060 | CO | 1 | 45
TP-060033023-040CO1E | FA,060033kV,040MVA | Muro separador para trasnformador de 060033kV,40MVA | Glb | 1 | 5338.57 | 046 | MS060CO.3 | MS060CO.3 | 060 | CO | 3 | 40
TP-060033023-035CO1E | FA,060033kV,035MVA | Muro separador para trasnformador de 060033kV,35MVA | Glb | 1 | 5338.57 | 046 | MS060CO.3 | MS060CO.3 | 060 | CO | 3 | 35
TP-060033023-030CO1E | FA,060033kV,030MVA | Muro separador para trasnformador de 060033kV,30MVA | Glb | 1 | 5338.57 | 046 | MS060CO.3 | MS060CO.3 | 060 | CO | 3 | 30
TP-060033023-025CO1E | FA,060033kV,025MVA | Muro separador para trasnformador de 060033kV,25MVA | Glb | 1 | 5338.57 | 046 | MS060CO.3 | MS060CO.3 | 060 | CO | 3 | 25
TP-060033023-020CO1E | FA,060033kV,020MVA | Muro separador para trasnformador de 060033kV,20MVA | Glb | 1 | 5338.57 | 046 | MS060CO.3 | MS060CO.3 | 060 | CO | 3 | 20
TP-060033023-015CO1E | FA,060033kV,015MVA | Muro separador para trasnformador de 060033kV,15MVA | Glb | 1 | 5338.57 | 046 | MS060CO.3 | MS060CO.3 | 060 | CO | 3 | 15
TP-060033023-010CO1E | FA,060033kV,010MVA | Muro separador para trasnformador de 060033kV,10MVA | Glb | 1 | 4078.3 | 046 | MS060CO.2 | MS060CO.2 | 060 | CO | 2 | 10
TP-060033023-009CO1E | FA,060033kV,009MVA | Muro separador para trasnformador de 060033kV,9MVA | Glb | 1 | 4078.3 | 046 | MS060CO.2 | MS060CO.2 | 060 | CO | 2 | 9
TP-060033023-008CO1E | FA,060033kV,008MVA | Muro separador para trasnformador de 060033kV,8MVA | Glb | 1 | 4078.3 | 046 | MS060CO.2 | MS060CO.2 | 060 | CO | 2 | 8
TP-060033023-007CO1E | FA,060033kV,007MVA | Muro separador para trasnformador de 060033kV,7MVA | Glb | 1 | 3000.34 | 046 | MS060CO.1 | MS060CO.1 | 060 | CO | 1 | 7
TP-060033023-006CO1E | FA,060033kV,006MVA | Muro separador para trasnformador de 060033kV,6MVA | Glb | 1 | 3000.34 | 046 | MS060CO.1 | MS060CO.1 | 060 | CO | 1 | 6
TP-060033023-005CO1E | FA,060033kV,005MVA | Muro separador para trasnformador de 060033kV,5MVA | Glb | 1 | 3000.34 | 046 | MS060CO.1 | MS060CO.1 | 060 | CO | 1 | 5
TP-060033023-004CO1E | FA,060033kV,004MVA | Muro separador para trasnformador de 060033kV,4MVA | Glb | 1 | 3000.34 | 046 | MS060CO.1 | MS060CO.1 | 060 | CO | 1 | 4
TP-060033023-003CO1E | FA,060033kV,003MVA | Muro separador para trasnformador de 060033kV,3MVA | Glb | 1 | 3000.34 | 046 | MS060CO.1 | MS060CO.1 | 060 | CO | 1 | 3
TP-060033023-002CO1E | FA,060033kV,002MVA | Muro separador para trasnformador de 060033kV,2MVA | Glb | 1 | 3000.34 | 046 | MS060CO.1 | MS060CO.1 | 060 | CO | 1 | 2
TP-060023010-050CO1E | FA,060023kV,050MVA | Muro separador para trasnformador de 060023kV,50MVA | Glb | 1 | 3000.34 | 046 | MS060CO.1 | MS060CO.1 | 060 | CO | 1 | 50
TP-060023010-045CO1E | FA,060023kV,045MVA | Muro separador para trasnformador de 060023kV,45MVA | Glb | 1 | 3000.34 | 046 | MS060CO.1 | MS060CO.1 | 060 | CO | 1 | 45
TP-060023010-040CO1E | FA,060023kV,040MVA | Muro separador para trasnformador de 060023kV,40MVA | Glb | 1 | 5338.57 | 046 | MS060CO.3 | MS060CO.3 | 060 | CO | 3 | 40
TP-060023010-035CO1E | FA,060023kV,035MVA | Muro separador para trasnformador de 060023kV,35MVA | Glb | 1 | 5338.57 | 046 | MS060CO.3 | MS060CO.3 | 060 | CO | 3 | 35
TP-060023010-030CO1E | FA,060023kV,030MVA | Muro separador para trasnformador de 060023kV,30MVA | Glb | 1 | 5338.57 | 046 | MS060CO.3 | MS060CO.3 | 060 | CO | 3 | 30
TP-060023010-025CO1E | FA,060023kV,025MVA | Muro separador para trasnformador de 060023kV,25MVA | Glb | 1 | 5338.57 | 046 | MS060CO.3 | MS060CO.3 | 060 | CO | 3 | 25
TP-060023010-020CO1E | FA,060023kV,020MVA | Muro separador para trasnformador de 060023kV,20MVA | Glb | 1 | 5338.57 | 046 | MS060CO.3 | MS060CO.3 | 060 | CO | 3 | 20
TP-060023010-015CO1E | FA,060023kV,015MVA | Muro separador para trasnformador de 060023kV,15MVA | Glb | 1 | 5338.57 | 046 | MS060CO.3 | MS060CO.3 | 060 | CO | 3 | 15
TP-060023010-010CO1E | FA,060023kV,010MVA | Muro separador para trasnformador de 060023kV,10MVA | Glb | 1 | 4078.3 | 046 | MS060CO.2 | MS060CO.2 | 060 | CO | 2 | 10
TP-060023010-009CO1E | FA,060023kV,009MVA | Muro separador para trasnformador de 060023kV,9MVA | Glb | 1 | 4078.3 | 046 | MS060CO.2 | MS060CO.2 | 060 | CO | 2 | 9
TP-060023010-008CO1E | FA,060023kV,008MVA | Muro separador para trasnformador de 060023kV,8MVA | Glb | 1 | 4078.3 | 046 | MS060CO.2 | MS060CO.2 | 060 | CO | 2 | 8
TP-060023010-007CO1E | FA,060023kV,007MVA | Muro separador para trasnformador de 060023kV,7MVA | Glb | 1 | 3000.34 | 046 | MS060CO.1 | MS060CO.1 | 060 | CO | 1 | 7
TP-060023010-006CO1E | FA,060023kV,006MVA | Muro separador para trasnformador de 060023kV,6MVA | Glb | 1 | 3000.34 | 046 | MS060CO.1 | MS060CO.1 | 060 | CO | 1 | 6
TP-060023010-005CO1E | FA,060023kV,005MVA | Muro separador para trasnformador de 060023kV,5MVA | Glb | 1 | 3000.34 | 046 | MS060CO.1 | MS060CO.1 | 060 | CO | 1 | 5
TP-060023010-004CO1E | FA,060023kV,004MVA | Muro separador para trasnformador de 060023kV,4MVA | Glb | 1 | 3000.34 | 046 | MS060CO.1 | MS060CO.1 | 060 | CO | 1 | 4
TP-060023010-003CO1E | FA,060023kV,003MVA | Muro separador para trasnformador de 060023kV,3MVA | Glb | 1 | 3000.34 | 046 | MS060CO.1 | MS060CO.1 | 060 | CO | 1 | 3
TP-060023010-002CO1E | FA,060023kV,002MVA | Muro separador para trasnformador de 060023kV,2MVA | Glb | 1 | 3000.34 | 046 | MS060CO.1 | MS060CO.1 | 060 | CO | 1 | 2
TP-060010-050CO1E | FA,060010kV,050MVA | Muro separador para trasnformador de 060010kV,50MVA | Glb | 1 | 3000.34 | 046 | MS060CO.1 | MS060CO.1 | 060 | CO | 1 | 50
TP-060010-045CO1E | FA,060010kV,045MVA | Muro separador para trasnformador de 060010kV,45MVA | Glb | 1 | 3000.34 | 046 | MS060CO.1 | MS060CO.1 | 060 | CO | 1 | 45
TP-060010-040CO1E | FA,060010kV,040MVA | Muro separador para trasnformador de 060010kV,40MVA | Glb | 1 | 5338.57 | 046 | MS060CO.3 | MS060CO.3 | 060 | CO | 3 | 40
TP-060010-035CO1E | FA,060010kV,035MVA | Muro separador para trasnformador de 060010kV,35MVA | Glb | 1 | 5338.57 | 046 | MS060CO.3 | MS060CO.3 | 060 | CO | 3 | 35
TP-060010-030CO1E | FA,060010kV,030MVA | Muro separador para trasnformador de 060010kV,30MVA | Glb | 1 | 5338.57 | 046 | MS060CO.3 | MS060CO.3 | 060 | CO | 3 | 30
TP-060010-025CO1E | FA,060010kV,025MVA | Muro separador para trasnformador de 060010kV,25MVA | Glb | 1 | 5338.57 | 046 | MS060CO.3 | MS060CO.3 | 060 | CO | 3 | 25
TP-060010-020CO1E | FA,060010kV,020MVA | Muro separador para trasnformador de 060010kV,20MVA | Glb | 1 | 5338.57 | 046 | MS060CO.3 | MS060CO.3 | 060 | CO | 3 | 20
TP-060010-015CO1E | FA,060010kV,015MVA | Muro separador para trasnformador de 060010kV,15MVA | Glb | 1 | 5338.57 | 046 | MS060CO.3 | MS060CO.3 | 060 | CO | 3 | 15
TP-060010-010CO1E | FA,060010kV,010MVA | Muro separador para trasnformador de 060010kV,10MVA | Glb | 1 | 4078.3 | 046 | MS060CO.2 | MS060CO.2 | 060 | CO | 2 | 10
TP-060010-009CO1E | FA,060010kV,009MVA | Muro separador para trasnformador de 060010kV,9MVA | Glb | 1 | 4078.3 | 046 | MS060CO.2 | MS060CO.2 | 060 | CO | 2 | 9
TP-060010-008CO1E | FA,060010kV,008MVA | Muro separador para trasnformador de 060010kV,8MVA | Glb | 1 | 4078.3 | 046 | MS060CO.2 | MS060CO.2 | 060 | CO | 2 | 8
TP-060010-007CO1E | FA,060010kV,007MVA | Muro separador para trasnformador de 060010kV,7MVA | Glb | 1 | 3000.34 | 046 | MS060CO.1 | MS060CO.1 | 060 | CO | 1 | 7
TP-060010-006CO1E | FA,060010kV,006MVA | Muro separador para trasnformador de 060010kV,6MVA | Glb | 1 | 3000.34 | 046 | MS060CO.1 | MS060CO.1 | 060 | CO | 1 | 6
TP-060010-005CO1E | FA,060010kV,005MVA | Muro separador para trasnformador de 060010kV,5MVA | Glb | 1 | 3000.34 | 046 | MS060CO.1 | MS060CO.1 | 060 | CO | 1 | 5
TP-060010-004CO1E | FA,060010kV,004MVA | Muro separador para trasnformador de 060010kV,4MVA | Glb | 1 | 3000.34 | 046 | MS060CO.1 | MS060CO.1 | 060 | CO | 1 | 4
TP-060010-003CO1E | FA,060010kV,003MVA | Muro separador para trasnformador de 060010kV,3MVA | Glb | 1 | 3000.34 | 046 | MS060CO.1 | MS060CO.1 | 060 | CO | 1 | 3
TP-060010-002CO1E | FA,060010kV,002MVA | Muro separador para trasnformador de 060010kV,2MVA | Glb | 1 | 3000.34 | 046 | MS060CO.1 | MS060CO.1 | 060 | CO | 1 | 2
TP-060023-050CO1E | FA,060023kV,050MVA | Muro separador para trasnformador de 060023kV,50MVA | Glb | 1 | 3000.34 | 046 | MS060CO.1 | MS060CO.1 | 060 | CO | 1 | 50
TP-060023-045CO1E | FA,060023kV,045MVA | Muro separador para trasnformador de 060023kV,45MVA | Glb | 1 | 3000.34 | 046 | MS060CO.1 | MS060CO.1 | 060 | CO | 1 | 45
TP-060023-040CO1E | FA,060023kV,040MVA | Muro separador para trasnformador de 060023kV,40MVA | Glb | 1 | 5338.57 | 046 | MS060CO.3 | MS060CO.3 | 060 | CO | 3 | 40
TP-060023-035CO1E | FA,060023kV,035MVA | Muro separador para trasnformador de 060023kV,35MVA | Glb | 1 | 5338.57 | 046 | MS060CO.3 | MS060CO.3 | 060 | CO | 3 | 35
TP-060023-030CO1E | FA,060023kV,030MVA | Muro separador para trasnformador de 060023kV,30MVA | Glb | 1 | 5338.57 | 046 | MS060CO.3 | MS060CO.3 | 060 | CO | 3 | 30
TP-060023-025CO1E | FA,060023kV,025MVA | Muro separador para trasnformador de 060023kV,25MVA | Glb | 1 | 5338.57 | 046 | MS060CO.3 | MS060CO.3 | 060 | CO | 3 | 25
TP-060023-020CO1E | FA,060023kV,020MVA | Muro separador para trasnformador de 060023kV,20MVA | Glb | 1 | 5338.57 | 046 | MS060CO.3 | MS060CO.3 | 060 | CO | 3 | 20
TP-060023-015CO1E | FA,060023kV,015MVA | Muro separador para trasnformador de 060023kV,15MVA | Glb | 1 | 5338.57 | 046 | MS060CO.3 | MS060CO.3 | 060 | CO | 3 | 15
TP-060023-010CO1E | FA,060023kV,010MVA | Muro separador para trasnformador de 060023kV,10MVA | Glb | 1 | 4078.3 | 046 | MS060CO.2 | MS060CO.2 | 060 | CO | 2 | 10
TP-060023-009CO1E | FA,060023kV,009MVA | Muro separador para trasnformador de 060023kV,9MVA | Glb | 1 | 4078.3 | 046 | MS060CO.2 | MS060CO.2 | 060 | CO | 2 | 9
TP-060023-008CO1E | FA,060023kV,008MVA | Muro separador para trasnformador de 060023kV,8MVA | Glb | 1 | 4078.3 | 046 | MS060CO.2 | MS060CO.2 | 060 | CO | 2 | 8
TP-060023-007CO1E | FA,060023kV,007MVA | Muro separador para trasnformador de 060023kV,7MVA | Glb | 1 | 3000.34 | 046 | MS060CO.1 | MS060CO.1 | 060 | CO | 1 | 7
TP-060023-006CO1E | FA,060023kV,006MVA | Muro separador para trasnformador de 060023kV,6MVA | Glb | 1 | 3000.34 | 046 | MS060CO.1 | MS060CO.1 | 060 | CO | 1 | 6
TP-060023-005CO1E | FA,060023kV,005MVA | Muro separador para trasnformador de 060023kV,5MVA | Glb | 1 | 3000.34 | 046 | MS060CO.1 | MS060CO.1 | 060 | CO | 1 | 5
TP-060023-004CO1E | FA,060023kV,004MVA | Muro separador para trasnformador de 060023kV,4MVA | Glb | 1 | 3000.34 | 046 | MS060CO.1 | MS060CO.1 | 060 | CO | 1 | 4
TP-060023-003CO1E | FA,060023kV,003MVA | Muro separador para trasnformador de 060023kV,3MVA | Glb | 1 | 3000.34 | 046 | MS060CO.1 | MS060CO.1 | 060 | CO | 1 | 3
TP-060023-002CO1E | FA,060023kV,002MVA | Muro separador para trasnformador de 060023kV,2MVA | Glb | 1 | 3000.34 | 046 | MS060CO.1 | MS060CO.1 | 060 | CO | 1 | 2
TP-060033010-050CO1I | FA,060033kV,050MVA | Muro separador para trasnformador de 060033kV,50MVA | Glb | 1 | 3000.34 | 046 | MS060CO.1 | MS060CO.1 | 060 | CO | 1 | 50
TP-060033010-045CO1I | FA,060033kV,045MVA | Muro separador para trasnformador de 060033kV,45MVA | Glb | 1 | 3000.34 | 046 | MS060CO.1 | MS060CO.1 | 060 | CO | 1 | 45
TP-060033010-040CO1I | FA,060033kV,040MVA | Muro separador para trasnformador de 060033kV,40MVA | Glb | 1 | 5338.57 | 046 | MS060CO.3 | MS060CO.3 | 060 | CO | 3 | 40
TP-060033010-035CO1I | FA,060033kV,035MVA | Muro separador para trasnformador de 060033kV,35MVA | Glb | 1 | 5338.57 | 046 | MS060CO.3 | MS060CO.3 | 060 | CO | 3 | 35
TP-060033010-030CO1I | FA,060033kV,030MVA | Muro separador para trasnformador de 060033kV,30MVA | Glb | 1 | 5338.57 | 046 | MS060CO.3 | MS060CO.3 | 060 | CO | 3 | 30
TP-060033010-025CO1I | FA,060033kV,025MVA | Muro separador para trasnformador de 060033kV,25MVA | Glb | 1 | 5338.57 | 046 | MS060CO.3 | MS060CO.3 | 060 | CO | 3 | 25
TP-060033010-020CO1I | FA,060033kV,020MVA | Muro separador para trasnformador de 060033kV,20MVA | Glb | 1 | 5338.57 | 046 | MS060CO.3 | MS060CO.3 | 060 | CO | 3 | 20
TP-060033010-015CO1I | FA,060033kV,015MVA | Muro separador para trasnformador de 060033kV,15MVA | Glb | 1 | 5338.57 | 046 | MS060CO.3 | MS060CO.3 | 060 | CO | 3 | 15
TP-060033010-010CO1I | FA,060033kV,010MVA | Muro separador para trasnformador de 060033kV,10MVA | Glb | 1 | 4078.3 | 046 | MS060CO.2 | MS060CO.2 | 060 | CO | 2 | 10
TP-060033010-009CO1I | FA,060033kV,009MVA | Muro separador para trasnformador de 060033kV,9MVA | Glb | 1 | 4078.3 | 046 | MS060CO.2 | MS060CO.2 | 060 | CO | 2 | 9
TP-060033010-008CO1I | FA,060033kV,008MVA | Muro separador para trasnformador de 060033kV,8MVA | Glb | 1 | 4078.3 | 046 | MS060CO.2 | MS060CO.2 | 060 | CO | 2 | 8
TP-060033010-007CO1I | FA,060033kV,007MVA | Muro separador para trasnformador de 060033kV,7MVA | Glb | 1 | 3000.34 | 046 | MS060CO.1 | MS060CO.1 | 060 | CO | 1 | 7
TP-060033010-006CO1I | FA,060033kV,006MVA | Muro separador para trasnformador de 060033kV,6MVA | Glb | 1 | 3000.34 | 046 | MS060CO.1 | MS060CO.1 | 060 | CO | 1 | 6
TP-060033010-005CO1I | FA,060033kV,005MVA | Muro separador para trasnformador de 060033kV,5MVA | Glb | 1 | 3000.34 | 046 | MS060CO.1 | MS060CO.1 | 060 | CO | 1 | 5
TP-060033010-004CO1I | FA,060033kV,004MVA | Muro separador para trasnformador de 060033kV,4MVA | Glb | 1 | 3000.34 | 046 | MS060CO.1 | MS060CO.1 | 060 | CO | 1 | 4
TP-060033010-003CO1I | FA,060033kV,003MVA | Muro separador para trasnformador de 060033kV,3MVA | Glb | 1 | 3000.34 | 046 | MS060CO.1 | MS060CO.1 | 060 | CO | 1 | 3
TP-060033010-002CO1I | FA,060033kV,002MVA | Muro separador para trasnformador de 060033kV,2MVA | Glb | 1 | 3000.34 | 046 | MS060CO.1 | MS060CO.1 | 060 | CO | 1 | 2
TP-060033023-050CO1I | FA,060033kV,050MVA | Muro separador para trasnformador de 060033kV,50MVA | Glb | 1 | 3000.34 | 046 | MS060CO.1 | MS060CO.1 | 060 | CO | 1 | 50
TP-060033023-045CO1I | FA,060033kV,045MVA | Muro separador para trasnformador de 060033kV,45MVA | Glb | 1 | 3000.34 | 046 | MS060CO.1 | MS060CO.1 | 060 | CO | 1 | 45
TP-060033023-040CO1I | FA,060033kV,040MVA | Muro separador para trasnformador de 060033kV,40MVA | Glb | 1 | 5338.57 | 046 | MS060CO.3 | MS060CO.3 | 060 | CO | 3 | 40
TP-060033023-035CO1I | FA,060033kV,035MVA | Muro separador para trasnformador de 060033kV,35MVA | Glb | 1 | 5338.57 | 046 | MS060CO.3 | MS060CO.3 | 060 | CO | 3 | 35
TP-060033023-030CO1I | FA,060033kV,030MVA | Muro separador para trasnformador de 060033kV,30MVA | Glb | 1 | 5338.57 | 046 | MS060CO.3 | MS060CO.3 | 060 | CO | 3 | 30
TP-060033023-025CO1I | FA,060033kV,025MVA | Muro separador para trasnformador de 060033kV,25MVA | Glb | 1 | 5338.57 | 046 | MS060CO.3 | MS060CO.3 | 060 | CO | 3 | 25
TP-060033023-020CO1I | FA,060033kV,020MVA | Muro separador para trasnformador de 060033kV,20MVA | Glb | 1 | 5338.57 | 046 | MS060CO.3 | MS060CO.3 | 060 | CO | 3 | 20
TP-060033023-015CO1I | FA,060033kV,015MVA | Muro separador para trasnformador de 060033kV,15MVA | Glb | 1 | 5338.57 | 046 | MS060CO.3 | MS060CO.3 | 060 | CO | 3 | 15
TP-060033023-010CO1I | FA,060033kV,010MVA | Muro separador para trasnformador de 060033kV,10MVA | Glb | 1 | 4078.3 | 046 | MS060CO.2 | MS060CO.2 | 060 | CO | 2 | 10
TP-060033023-009CO1I | FA,060033kV,009MVA | Muro separador para trasnformador de 060033kV,9MVA | Glb | 1 | 4078.3 | 046 | MS060CO.2 | MS060CO.2 | 060 | CO | 2 | 9
TP-060033023-008CO1I | FA,060033kV,008MVA | Muro separador para trasnformador de 060033kV,8MVA | Glb | 1 | 4078.3 | 046 | MS060CO.2 | MS060CO.2 | 060 | CO | 2 | 8
TP-060033023-007CO1I | FA,060033kV,007MVA | Muro separador para trasnformador de 060033kV,7MVA | Glb | 1 | 3000.34 | 046 | MS060CO.1 | MS060CO.1 | 060 | CO | 1 | 7
TP-060033023-006CO1I | FA,060033kV,006MVA | Muro separador para trasnformador de 060033kV,6MVA | Glb | 1 | 3000.34 | 046 | MS060CO.1 | MS060CO.1 | 060 | CO | 1 | 6
TP-060033023-005CO1I | FA,060033kV,005MVA | Muro separador para trasnformador de 060033kV,5MVA | Glb | 1 | 3000.34 | 046 | MS060CO.1 | MS060CO.1 | 060 | CO | 1 | 5
TP-060033023-004CO1I | FA,060033kV,004MVA | Muro separador para trasnformador de 060033kV,4MVA | Glb | 1 | 3000.34 | 046 | MS060CO.1 | MS060CO.1 | 060 | CO | 1 | 4
TP-060033023-003CO1I | FA,060033kV,003MVA | Muro separador para trasnformador de 060033kV,3MVA | Glb | 1 | 3000.34 | 046 | MS060CO.1 | MS060CO.1 | 060 | CO | 1 | 3
TP-060033023-002CO1I | FA,060033kV,002MVA | Muro separador para trasnformador de 060033kV,2MVA | Glb | 1 | 3000.34 | 046 | MS060CO.1 | MS060CO.1 | 060 | CO | 1 | 2
TP-060023010-050CO1I | FA,060023kV,050MVA | Muro separador para trasnformador de 060023kV,50MVA | Glb | 1 | 3000.34 | 046 | MS060CO.1 | MS060CO.1 | 060 | CO | 1 | 50
TP-060023010-045CO1I | FA,060023kV,045MVA | Muro separador para trasnformador de 060023kV,45MVA | Glb | 1 | 3000.34 | 046 | MS060CO.1 | MS060CO.1 | 060 | CO | 1 | 45
TP-060023010-040CO1I | FA,060023kV,040MVA | Muro separador para trasnformador de 060023kV,40MVA | Glb | 1 | 5338.57 | 046 | MS060CO.3 | MS060CO.3 | 060 | CO | 3 | 40
TP-060023010-035CO1I | FA,060023kV,035MVA | Muro separador para trasnformador de 060023kV,35MVA | Glb | 1 | 5338.57 | 046 | MS060CO.3 | MS060CO.3 | 060 | CO | 3 | 35
TP-060023010-030CO1I | FA,060023kV,030MVA | Muro separador para trasnformador de 060023kV,30MVA | Glb | 1 | 5338.57 | 046 | MS060CO.3 | MS060CO.3 | 060 | CO | 3 | 30
TP-060023010-025CO1I | FA,060023kV,025MVA | Muro separador para trasnformador de 060023kV,25MVA | Glb | 1 | 5338.57 | 046 | MS060CO.3 | MS060CO.3 | 060 | CO | 3 | 25
TP-060023010-020CO1I | FA,060023kV,020MVA | Muro separador para trasnformador de 060023kV,20MVA | Glb | 1 | 5338.57 | 046 | MS060CO.3 | MS060CO.3 | 060 | CO | 3 | 20
TP-060023010-015CO1I | FA,060023kV,015MVA | Muro separador para trasnformador de 060023kV,15MVA | Glb | 1 | 5338.57 | 046 | MS060CO.3 | MS060CO.3 | 060 | CO | 3 | 15
TP-060023010-010CO1I | FA,060023kV,010MVA | Muro separador para trasnformador de 060023kV,10MVA | Glb | 1 | 4078.3 | 046 | MS060CO.2 | MS060CO.2 | 060 | CO | 2 | 10
TP-060023010-009CO1I | FA,060023kV,009MVA | Muro separador para trasnformador de 060023kV,9MVA | Glb | 1 | 4078.3 | 046 | MS060CO.2 | MS060CO.2 | 060 | CO | 2 | 9
TP-060023010-008CO1I | FA,060023kV,008MVA | Muro separador para trasnformador de 060023kV,8MVA | Glb | 1 | 4078.3 | 046 | MS060CO.2 | MS060CO.2 | 060 | CO | 2 | 8
TP-060023010-007CO1I | FA,060023kV,007MVA | Muro separador para trasnformador de 060023kV,7MVA | Glb | 1 | 3000.34 | 046 | MS060CO.1 | MS060CO.1 | 060 | CO | 1 | 7
TP-060023010-006CO1I | FA,060023kV,006MVA | Muro separador para trasnformador de 060023kV,6MVA | Glb | 1 | 3000.34 | 046 | MS060CO.1 | MS060CO.1 | 060 | CO | 1 | 6
TP-060023010-005CO1I | FA,060023kV,005MVA | Muro separador para trasnformador de 060023kV,5MVA | Glb | 1 | 3000.34 | 046 | MS060CO.1 | MS060CO.1 | 060 | CO | 1 | 5
TP-060023010-004CO1I | FA,060023kV,004MVA | Muro separador para trasnformador de 060023kV,4MVA | Glb | 1 | 3000.34 | 046 | MS060CO.1 | MS060CO.1 | 060 | CO | 1 | 4
TP-060023010-003CO1I | FA,060023kV,003MVA | Muro separador para trasnformador de 060023kV,3MVA | Glb | 1 | 3000.34 | 046 | MS060CO.1 | MS060CO.1 | 060 | CO | 1 | 3
TP-060023010-002CO1I | FA,060023kV,002MVA | Muro separador para trasnformador de 060023kV,2MVA | Glb | 1 | 3000.34 | 046 | MS060CO.1 | MS060CO.1 | 060 | CO | 1 | 2
TP-060010-050CO1I | FA,060010kV,050MVA | Muro separador para trasnformador de 060010kV,50MVA | Glb | 1 | 3000.34 | 046 | MS060CO.1 | MS060CO.1 | 060 | CO | 1 | 50
TP-060010-045CO1I | FA,060010kV,045MVA | Muro separador para trasnformador de 060010kV,45MVA | Glb | 1 | 3000.34 | 046 | MS060CO.1 | MS060CO.1 | 060 | CO | 1 | 45
TP-060010-040CO1I | FA,060010kV,040MVA | Muro separador para trasnformador de 060010kV,40MVA | Glb | 1 | 5338.57 | 046 | MS060CO.3 | MS060CO.3 | 060 | CO | 3 | 40
TP-060010-035CO1I | FA,060010kV,035MVA | Muro separador para trasnformador de 060010kV,35MVA | Glb | 1 | 5338.57 | 046 | MS060CO.3 | MS060CO.3 | 060 | CO | 3 | 35
TP-060010-030CO1I | FA,060010kV,030MVA | Muro separador para trasnformador de 060010kV,30MVA | Glb | 1 | 5338.57 | 046 | MS060CO.3 | MS060CO.3 | 060 | CO | 3 | 30
TP-060010-025CO1I | FA,060010kV,025MVA | Muro separador para trasnformador de 060010kV,25MVA | Glb | 1 | 5338.57 | 046 | MS060CO.3 | MS060CO.3 | 060 | CO | 3 | 25
TP-060010-020CO1I | FA,060010kV,020MVA | Muro separador para trasnformador de 060010kV,20MVA | Glb | 1 | 5338.57 | 046 | MS060CO.3 | MS060CO.3 | 060 | CO | 3 | 20
TP-060010-015CO1I | FA,060010kV,015MVA | Muro separador para trasnformador de 060010kV,15MVA | Glb | 1 | 5338.57 | 046 | MS060CO.3 | MS060CO.3 | 060 | CO | 3 | 15
TP-060010-010CO1I | FA,060010kV,010MVA | Muro separador para trasnformador de 060010kV,10MVA | Glb | 1 | 4078.3 | 046 | MS060CO.2 | MS060CO.2 | 060 | CO | 2 | 10
TP-060010-009CO1I | FA,060010kV,009MVA | Muro separador para trasnformador de 060010kV,9MVA | Glb | 1 | 4078.3 | 046 | MS060CO.2 | MS060CO.2 | 060 | CO | 2 | 9
TP-060010-008CO1I | FA,060010kV,008MVA | Muro separador para trasnformador de 060010kV,8MVA | Glb | 1 | 4078.3 | 046 | MS060CO.2 | MS060CO.2 | 060 | CO | 2 | 8
TP-060010-007CO1I | FA,060010kV,007MVA | Muro separador para trasnformador de 060010kV,7MVA | Glb | 1 | 3000.34 | 046 | MS060CO.1 | MS060CO.1 | 060 | CO | 1 | 7
TP-060010-006CO1I | FA,060010kV,006MVA | Muro separador para trasnformador de 060010kV,6MVA | Glb | 1 | 3000.34 | 046 | MS060CO.1 | MS060CO.1 | 060 | CO | 1 | 6
TP-060010-005CO1I | FA,060010kV,005MVA | Muro separador para trasnformador de 060010kV,5MVA | Glb | 1 | 3000.34 | 046 | MS060CO.1 | MS060CO.1 | 060 | CO | 1 | 5
TP-060010-004CO1I | FA,060010kV,004MVA | Muro separador para trasnformador de 060010kV,4MVA | Glb | 1 | 3000.34 | 046 | MS060CO.1 | MS060CO.1 | 060 | CO | 1 | 4
TP-060010-003CO1I | FA,060010kV,003MVA | Muro separador para trasnformador de 060010kV,3MVA | Glb | 1 | 3000.34 | 046 | MS060CO.1 | MS060CO.1 | 060 | CO | 1 | 3
TP-060010-002CO1I | FA,060010kV,002MVA | Muro separador para trasnformador de 060010kV,2MVA | Glb | 1 | 3000.34 | 046 | MS060CO.1 | MS060CO.1 | 060 | CO | 1 | 2
TP-060023-050CO1I | FA,060023kV,050MVA | Muro separador para trasnformador de 060023kV,50MVA | Glb | 1 | 3000.34 | 046 | MS060CO.1 | MS060CO.1 | 060 | CO | 1 | 50
TP-060023-045CO1I | FA,060023kV,045MVA | Muro separador para trasnformador de 060023kV,45MVA | Glb | 1 | 3000.34 | 046 | MS060CO.1 | MS060CO.1 | 060 | CO | 1 | 45
TP-060023-040CO1I | FA,060023kV,040MVA | Muro separador para trasnformador de 060023kV,40MVA | Glb | 1 | 5338.57 | 046 | MS060CO.3 | MS060CO.3 | 060 | CO | 3 | 40
TP-060023-035CO1I | FA,060023kV,035MVA | Muro separador para trasnformador de 060023kV,35MVA | Glb | 1 | 5338.57 | 046 | MS060CO.3 | MS060CO.3 | 060 | CO | 3 | 35
TP-060023-030CO1I | FA,060023kV,030MVA | Muro separador para trasnformador de 060023kV,30MVA | Glb | 1 | 5338.57 | 046 | MS060CO.3 | MS060CO.3 | 060 | CO | 3 | 30
TP-060023-025CO1I | FA,060023kV,025MVA | Muro separador para trasnformador de 060023kV,25MVA | Glb | 1 | 5338.57 | 046 | MS060CO.3 | MS060CO.3 | 060 | CO | 3 | 25
TP-060023-020CO1I | FA,060023kV,020MVA | Muro separador para trasnformador de 060023kV,20MVA | Glb | 1 | 5338.57 | 046 | MS060CO.3 | MS060CO.3 | 060 | CO | 3 | 20
TP-060023-015CO1I | FA,060023kV,015MVA | Muro separador para trasnformador de 060023kV,15MVA | Glb | 1 | 5338.57 | 046 | MS060CO.3 | MS060CO.3 | 060 | CO | 3 | 15
TP-060023-010CO1I | FA,060023kV,010MVA | Muro separador para trasnformador de 060023kV,10MVA | Glb | 1 | 4078.3 | 046 | MS060CO.2 | MS060CO.2 | 060 | CO | 2 | 10
TP-060023-009CO1I | FA,060023kV,009MVA | Muro separador para trasnformador de 060023kV,9MVA | Glb | 1 | 4078.3 | 046 | MS060CO.2 | MS060CO.2 | 060 | CO | 2 | 9
TP-060023-008CO1I | FA,060023kV,008MVA | Muro separador para trasnformador de 060023kV,8MVA | Glb | 1 | 4078.3 | 046 | MS060CO.2 | MS060CO.2 | 060 | CO | 2 | 8
TP-060023-007CO1I | FA,060023kV,007MVA | Muro separador para trasnformador de 060023kV,7MVA | Glb | 1 | 3000.34 | 046 | MS060CO.1 | MS060CO.1 | 060 | CO | 1 | 7
TP-060023-006CO1I | FA,060023kV,006MVA | Muro separador para trasnformador de 060023kV,6MVA | Glb | 1 | 3000.34 | 046 | MS060CO.1 | MS060CO.1 | 060 | CO | 1 | 6
TP-060023-005CO1I | FA,060023kV,005MVA | Muro separador para trasnformador de 060023kV,5MVA | Glb | 1 | 3000.34 | 046 | MS060CO.1 | MS060CO.1 | 060 | CO | 1 | 5
TP-060023-004CO1I | FA,060023kV,004MVA | Muro separador para trasnformador de 060023kV,4MVA | Glb | 1 | 3000.34 | 046 | MS060CO.1 | MS060CO.1 | 060 | CO | 1 | 4
TP-060023-003CO1I | FA,060023kV,003MVA | Muro separador para trasnformador de 060023kV,3MVA | Glb | 1 | 3000.34 | 046 | MS060CO.1 | MS060CO.1 | 060 | CO | 1 | 3
TP-060023-002CO1I | FA,060023kV,002MVA | Muro separador para trasnformador de 060023kV,2MVA | Glb | 1 | 3000.34 | 046 | MS060CO.1 | MS060CO.1 | 060 | CO | 1 | 2
TP-060033010-050SI2E | FA,060033kV,050MVA | Muro separador para trasnformador de 060033kV,50MVA | Glb | 1 | 3424.1 | 046 | MS060SI.1 | MS060SI.1 | 060 | SI | 1 | 50
TP-060033010-045SI2E | FA,060033kV,045MVA | Muro separador para trasnformador de 060033kV,45MVA | Glb | 1 | 3424.1 | 046 | MS060SI.1 | MS060SI.1 | 060 | SI | 1 | 45
TP-060033010-040SI2E | FA,060033kV,040MVA | Muro separador para trasnformador de 060033kV,40MVA | Glb | 1 | 5893.49 | 046 | MS060SI.3 | MS060SI.3 | 060 | SI | 3 | 40
TP-060033010-035SI2E | FA,060033kV,035MVA | Muro separador para trasnformador de 060033kV,35MVA | Glb | 1 | 5893.49 | 046 | MS060SI.3 | MS060SI.3 | 060 | SI | 3 | 35
TP-060033010-030SI2E | FA,060033kV,030MVA | Muro separador para trasnformador de 060033kV,30MVA | Glb | 1 | 5893.49 | 046 | MS060SI.3 | MS060SI.3 | 060 | SI | 3 | 30
TP-060033010-025SI2E | FA,060033kV,025MVA | Muro separador para trasnformador de 060033kV,25MVA | Glb | 1 | 5893.49 | 046 | MS060SI.3 | MS060SI.3 | 060 | SI | 3 | 25
TP-060033010-020SI2E | FA,060033kV,020MVA | Muro separador para trasnformador de 060033kV,20MVA | Glb | 1 | 5893.49 | 046 | MS060SI.3 | MS060SI.3 | 060 | SI | 3 | 20
TP-060033010-015SI2E | FA,060033kV,015MVA | Muro separador para trasnformador de 060033kV,15MVA | Glb | 1 | 5893.49 | 046 | MS060SI.3 | MS060SI.3 | 060 | SI | 3 | 15
TP-060033010-010SI2E | FA,060033kV,010MVA | Muro separador para trasnformador de 060033kV,10MVA | Glb | 1 | 4677.11 | 046 | MS060SI.2 | MS060SI.2 | 060 | SI | 2 | 10
TP-060033010-009SI2E | FA,060033kV,009MVA | Muro separador para trasnformador de 060033kV,9MVA | Glb | 1 | 4677.11 | 046 | MS060SI.2 | MS060SI.2 | 060 | SI | 2 | 9
TP-060033010-008SI2E | FA,060033kV,008MVA | Muro separador para trasnformador de 060033kV,8MVA | Glb | 1 | 4677.11 | 046 | MS060SI.2 | MS060SI.2 | 060 | SI | 2 | 8
TP-060033010-007SI2E | FA,060033kV,007MVA | Muro separador para trasnformador de 060033kV,7MVA | Glb | 1 | 3424.1 | 046 | MS060SI.1 | MS060SI.1 | 060 | SI | 1 | 7
TP-060033010-006SI2E | FA,060033kV,006MVA | Muro separador para trasnformador de 060033kV,6MVA | Glb | 1 | 3424.1 | 046 | MS060SI.1 | MS060SI.1 | 060 | SI | 1 | 6
TP-060033010-005SI2E | FA,060033kV,005MVA | Muro separador para trasnformador de 060033kV,5MVA | Glb | 1 | 3424.1 | 046 | MS060SI.1 | MS060SI.1 | 060 | SI | 1 | 5
TP-060033010-004SI2E | FA,060033kV,004MVA | Muro separador para trasnformador de 060033kV,4MVA | Glb | 1 | 3424.1 | 046 | MS060SI.1 | MS060SI.1 | 060 | SI | 1 | 4
TP-060033010-003SI2E | FA,060033kV,003MVA | Muro separador para trasnformador de 060033kV,3MVA | Glb | 1 | 3424.1 | 046 | MS060SI.1 | MS060SI.1 | 060 | SI | 1 | 3
TP-060033010-002SI2E | FA,060033kV,002MVA | Muro separador para trasnformador de 060033kV,2MVA | Glb | 1 | 3424.1 | 046 | MS060SI.1 | MS060SI.1 | 060 | SI | 1 | 2
TP-060033023-050SI2E | FA,060033kV,050MVA | Muro separador para trasnformador de 060033kV,50MVA | Glb | 1 | 3424.1 | 046 | MS060SI.1 | MS060SI.1 | 060 | SI | 1 | 50
TP-060033023-045SI2E | FA,060033kV,045MVA | Muro separador para trasnformador de 060033kV,45MVA | Glb | 1 | 3424.1 | 046 | MS060SI.1 | MS060SI.1 | 060 | SI | 1 | 45
TP-060033023-040SI2E | FA,060033kV,040MVA | Muro separador para trasnformador de 060033kV,40MVA | Glb | 1 | 5893.49 | 046 | MS060SI.3 | MS060SI.3 | 060 | SI | 3 | 40
TP-060033023-035SI2E | FA,060033kV,035MVA | Muro separador para trasnformador de 060033kV,35MVA | Glb | 1 | 5893.49 | 046 | MS060SI.3 | MS060SI.3 | 060 | SI | 3 | 35
TP-060033023-030SI2E | FA,060033kV,030MVA | Muro separador para trasnformador de 060033kV,30MVA | Glb | 1 | 5893.49 | 046 | MS060SI.3 | MS060SI.3 | 060 | SI | 3 | 30
TP-060033023-025SI2E | FA,060033kV,025MVA | Muro separador para trasnformador de 060033kV,25MVA | Glb | 1 | 5893.49 | 046 | MS060SI.3 | MS060SI.3 | 060 | SI | 3 | 25
TP-060033023-020SI2E | FA,060033kV,020MVA | Muro separador para trasnformador de 060033kV,20MVA | Glb | 1 | 5893.49 | 046 | MS060SI.3 | MS060SI.3 | 060 | SI | 3 | 20
TP-060033023-015SI2E | FA,060033kV,015MVA | Muro separador para trasnformador de 060033kV,15MVA | Glb | 1 | 5893.49 | 046 | MS060SI.3 | MS060SI.3 | 060 | SI | 3 | 15
TP-060033023-010SI2E | FA,060033kV,010MVA | Muro separador para trasnformador de 060033kV,10MVA | Glb | 1 | 4677.11 | 046 | MS060SI.2 | MS060SI.2 | 060 | SI | 2 | 10
TP-060033023-009SI2E | FA,060033kV,009MVA | Muro separador para trasnformador de 060033kV,9MVA | Glb | 1 | 4677.11 | 046 | MS060SI.2 | MS060SI.2 | 060 | SI | 2 | 9
TP-060033023-008SI2E | FA,060033kV,008MVA | Muro separador para trasnformador de 060033kV,8MVA | Glb | 1 | 4677.11 | 046 | MS060SI.2 | MS060SI.2 | 060 | SI | 2 | 8
TP-060033023-007SI2E | FA,060033kV,007MVA | Muro separador para trasnformador de 060033kV,7MVA | Glb | 1 | 3424.1 | 046 | MS060SI.1 | MS060SI.1 | 060 | SI | 1 | 7
TP-060033023-006SI2E | FA,060033kV,006MVA | Muro separador para trasnformador de 060033kV,6MVA | Glb | 1 | 3424.1 | 046 | MS060SI.1 | MS060SI.1 | 060 | SI | 1 | 6
TP-060033023-005SI2E | FA,060033kV,005MVA | Muro separador para trasnformador de 060033kV,5MVA | Glb | 1 | 3424.1 | 046 | MS060SI.1 | MS060SI.1 | 060 | SI | 1 | 5
TP-060033023-004SI2E | FA,060033kV,004MVA | Muro separador para trasnformador de 060033kV,4MVA | Glb | 1 | 3424.1 | 046 | MS060SI.1 | MS060SI.1 | 060 | SI | 1 | 4
TP-060033023-003SI2E | FA,060033kV,003MVA | Muro separador para trasnformador de 060033kV,3MVA | Glb | 1 | 3424.1 | 046 | MS060SI.1 | MS060SI.1 | 060 | SI | 1 | 3
TP-060033023-002SI2E | FA,060033kV,002MVA | Muro separador para trasnformador de 060033kV,2MVA | Glb | 1 | 3424.1 | 046 | MS060SI.1 | MS060SI.1 | 060 | SI | 1 | 2
TP-060023010-050SI2E | FA,060023kV,050MVA | Muro separador para trasnformador de 060023kV,50MVA | Glb | 1 | 3424.1 | 046 | MS060SI.1 | MS060SI.1 | 060 | SI | 1 | 50
TP-060023010-045SI2E | FA,060023kV,045MVA | Muro separador para trasnformador de 060023kV,45MVA | Glb | 1 | 3424.1 | 046 | MS060SI.1 | MS060SI.1 | 060 | SI | 1 | 45
TP-060023010-040SI2E | FA,060023kV,040MVA | Muro separador para trasnformador de 060023kV,40MVA | Glb | 1 | 5893.49 | 046 | MS060SI.3 | MS060SI.3 | 060 | SI | 3 | 40
TP-060023010-035SI2E | FA,060023kV,035MVA | Muro separador para trasnformador de 060023kV,35MVA | Glb | 1 | 5893.49 | 046 | MS060SI.3 | MS060SI.3 | 060 | SI | 3 | 35
TP-060023010-030SI2E | FA,060023kV,030MVA | Muro separador para trasnformador de 060023kV,30MVA | Glb | 1 | 5893.49 | 046 | MS060SI.3 | MS060SI.3 | 060 | SI | 3 | 30
TP-060023010-025SI2E | FA,060023kV,025MVA | Muro separador para trasnformador de 060023kV,25MVA | Glb | 1 | 5893.49 | 046 | MS060SI.3 | MS060SI.3 | 060 | SI | 3 | 25
TP-060023010-020SI2E | FA,060023kV,020MVA | Muro separador para trasnformador de 060023kV,20MVA | Glb | 1 | 5893.49 | 046 | MS060SI.3 | MS060SI.3 | 060 | SI | 3 | 20
TP-060023010-015SI2E | FA,060023kV,015MVA | Muro separador para trasnformador de 060023kV,15MVA | Glb | 1 | 5893.49 | 046 | MS060SI.3 | MS060SI.3 | 060 | SI | 3 | 15
TP-060023010-010SI2E | FA,060023kV,010MVA | Muro separador para trasnformador de 060023kV,10MVA | Glb | 1 | 4677.11 | 046 | MS060SI.2 | MS060SI.2 | 060 | SI | 2 | 10
TP-060023010-009SI2E | FA,060023kV,009MVA | Muro separador para trasnformador de 060023kV,9MVA | Glb | 1 | 4677.11 | 046 | MS060SI.2 | MS060SI.2 | 060 | SI | 2 | 9
TP-060023010-008SI2E | FA,060023kV,008MVA | Muro separador para trasnformador de 060023kV,8MVA | Glb | 1 | 4677.11 | 046 | MS060SI.2 | MS060SI.2 | 060 | SI | 2 | 8
TP-060023010-007SI2E | FA,060023kV,007MVA | Muro separador para trasnformador de 060023kV,7MVA | Glb | 1 | 3424.1 | 046 | MS060SI.1 | MS060SI.1 | 060 | SI | 1 | 7
TP-060023010-006SI2E | FA,060023kV,006MVA | Muro separador para trasnformador de 060023kV,6MVA | Glb | 1 | 3424.1 | 046 | MS060SI.1 | MS060SI.1 | 060 | SI | 1 | 6
TP-060023010-005SI2E | FA,060023kV,005MVA | Muro separador para trasnformador de 060023kV,5MVA | Glb | 1 | 3424.1 | 046 | MS060SI.1 | MS060SI.1 | 060 | SI | 1 | 5
TP-060023010-004SI2E | FA,060023kV,004MVA | Muro separador para trasnformador de 060023kV,4MVA | Glb | 1 | 3424.1 | 046 | MS060SI.1 | MS060SI.1 | 060 | SI | 1 | 4
TP-060023010-003SI2E | FA,060023kV,003MVA | Muro separador para trasnformador de 060023kV,3MVA | Glb | 1 | 3424.1 | 046 | MS060SI.1 | MS060SI.1 | 060 | SI | 1 | 3
TP-060023010-002SI2E | FA,060023kV,002MVA | Muro separador para trasnformador de 060023kV,2MVA | Glb | 1 | 3424.1 | 046 | MS060SI.1 | MS060SI.1 | 060 | SI | 1 | 2
TP-060010-050SI2E | FA,060010kV,050MVA | Muro separador para trasnformador de 060010kV,50MVA | Glb | 1 | 3424.1 | 046 | MS060SI.1 | MS060SI.1 | 060 | SI | 1 | 50
TP-060010-045SI2E | FA,060010kV,045MVA | Muro separador para trasnformador de 060010kV,45MVA | Glb | 1 | 3424.1 | 046 | MS060SI.1 | MS060SI.1 | 060 | SI | 1 | 45
TP-060010-040SI2E | FA,060010kV,040MVA | Muro separador para trasnformador de 060010kV,40MVA | Glb | 1 | 5893.49 | 046 | MS060SI.3 | MS060SI.3 | 060 | SI | 3 | 40
TP-060010-035SI2E | FA,060010kV,035MVA | Muro separador para trasnformador de 060010kV,35MVA | Glb | 1 | 5893.49 | 046 | MS060SI.3 | MS060SI.3 | 060 | SI | 3 | 35
TP-060010-030SI2E | FA,060010kV,030MVA | Muro separador para trasnformador de 060010kV,30MVA | Glb | 1 | 5893.49 | 046 | MS060SI.3 | MS060SI.3 | 060 | SI | 3 | 30
TP-060010-025SI2E | FA,060010kV,025MVA | Muro separador para trasnformador de 060010kV,25MVA | Glb | 1 | 5893.49 | 046 | MS060SI.3 | MS060SI.3 | 060 | SI | 3 | 25
TP-060010-020SI2E | FA,060010kV,020MVA | Muro separador para trasnformador de 060010kV,20MVA | Glb | 1 | 5893.49 | 046 | MS060SI.3 | MS060SI.3 | 060 | SI | 3 | 20
TP-060010-015SI2E | FA,060010kV,015MVA | Muro separador para trasnformador de 060010kV,15MVA | Glb | 1 | 5893.49 | 046 | MS060SI.3 | MS060SI.3 | 060 | SI | 3 | 15
TP-060010-010SI2E | FA,060010kV,010MVA | Muro separador para trasnformador de 060010kV,10MVA | Glb | 1 | 4677.11 | 046 | MS060SI.2 | MS060SI.2 | 060 | SI | 2 | 10
TP-060010-009SI2E | FA,060010kV,009MVA | Muro separador para trasnformador de 060010kV,9MVA | Glb | 1 | 4677.11 | 046 | MS060SI.2 | MS060SI.2 | 060 | SI | 2 | 9
TP-060010-008SI2E | FA,060010kV,008MVA | Muro separador para trasnformador de 060010kV,8MVA | Glb | 1 | 4677.11 | 046 | MS060SI.2 | MS060SI.2 | 060 | SI | 2 | 8
TP-060010-007SI2E | FA,060010kV,007MVA | Muro separador para trasnformador de 060010kV,7MVA | Glb | 1 | 3424.1 | 046 | MS060SI.1 | MS060SI.1 | 060 | SI | 1 | 7
TP-060010-006SI2E | FA,060010kV,006MVA | Muro separador para trasnformador de 060010kV,6MVA | Glb | 1 | 3424.1 | 046 | MS060SI.1 | MS060SI.1 | 060 | SI | 1 | 6
TP-060010-005SI2E | FA,060010kV,005MVA | Muro separador para trasnformador de 060010kV,5MVA | Glb | 1 | 3424.1 | 046 | MS060SI.1 | MS060SI.1 | 060 | SI | 1 | 5
TP-060010-004SI2E | FA,060010kV,004MVA | Muro separador para trasnformador de 060010kV,4MVA | Glb | 1 | 3424.1 | 046 | MS060SI.1 | MS060SI.1 | 060 | SI | 1 | 4
TP-060010-003SI2E | FA,060010kV,003MVA | Muro separador para trasnformador de 060010kV,3MVA | Glb | 1 | 3424.1 | 046 | MS060SI.1 | MS060SI.1 | 060 | SI | 1 | 3
TP-060010-002SI2E | FA,060010kV,002MVA | Muro separador para trasnformador de 060010kV,2MVA | Glb | 1 | 3424.1 | 046 | MS060SI.1 | MS060SI.1 | 060 | SI | 1 | 2
TP-060023-050SI2E | FA,060023kV,050MVA | Muro separador para trasnformador de 060023kV,50MVA | Glb | 1 | 3424.1 | 046 | MS060SI.1 | MS060SI.1 | 060 | SI | 1 | 50
TP-060023-045SI2E | FA,060023kV,045MVA | Muro separador para trasnformador de 060023kV,45MVA | Glb | 1 | 3424.1 | 046 | MS060SI.1 | MS060SI.1 | 060 | SI | 1 | 45
TP-060023-040SI2E | FA,060023kV,040MVA | Muro separador para trasnformador de 060023kV,40MVA | Glb | 1 | 5893.49 | 046 | MS060SI.3 | MS060SI.3 | 060 | SI | 3 | 40
TP-060023-035SI2E | FA,060023kV,035MVA | Muro separador para trasnformador de 060023kV,35MVA | Glb | 1 | 5893.49 | 046 | MS060SI.3 | MS060SI.3 | 060 | SI | 3 | 35
TP-060023-030SI2E | FA,060023kV,030MVA | Muro separador para trasnformador de 060023kV,30MVA | Glb | 1 | 5893.49 | 046 | MS060SI.3 | MS060SI.3 | 060 | SI | 3 | 30
TP-060023-025SI2E | FA,060023kV,025MVA | Muro separador para trasnformador de 060023kV,25MVA | Glb | 1 | 5893.49 | 046 | MS060SI.3 | MS060SI.3 | 060 | SI | 3 | 25
TP-060023-020SI2E | FA,060023kV,020MVA | Muro separador para trasnformador de 060023kV,20MVA | Glb | 1 | 5893.49 | 046 | MS060SI.3 | MS060SI.3 | 060 | SI | 3 | 20
TP-060023-015SI2E | FA,060023kV,015MVA | Muro separador para trasnformador de 060023kV,15MVA | Glb | 1 | 5893.49 | 046 | MS060SI.3 | MS060SI.3 | 060 | SI | 3 | 15
TP-060023-010SI2E | FA,060023kV,010MVA | Muro separador para trasnformador de 060023kV,10MVA | Glb | 1 | 4677.11 | 046 | MS060SI.2 | MS060SI.2 | 060 | SI | 2 | 10
TP-060023-009SI2E | FA,060023kV,009MVA | Muro separador para trasnformador de 060023kV,9MVA | Glb | 1 | 4677.11 | 046 | MS060SI.2 | MS060SI.2 | 060 | SI | 2 | 9
TP-060023-008SI2E | FA,060023kV,008MVA | Muro separador para trasnformador de 060023kV,8MVA | Glb | 1 | 4677.11 | 046 | MS060SI.2 | MS060SI.2 | 060 | SI | 2 | 8
TP-060023-007SI2E | FA,060023kV,007MVA | Muro separador para trasnformador de 060023kV,7MVA | Glb | 1 | 3424.1 | 046 | MS060SI.1 | MS060SI.1 | 060 | SI | 1 | 7
TP-060023-006SI2E | FA,060023kV,006MVA | Muro separador para trasnformador de 060023kV,6MVA | Glb | 1 | 3424.1 | 046 | MS060SI.1 | MS060SI.1 | 060 | SI | 1 | 6
TP-060023-005SI2E | FA,060023kV,005MVA | Muro separador para trasnformador de 060023kV,5MVA | Glb | 1 | 3424.1 | 046 | MS060SI.1 | MS060SI.1 | 060 | SI | 1 | 5
TP-060023-004SI2E | FA,060023kV,004MVA | Muro separador para trasnformador de 060023kV,4MVA | Glb | 1 | 3424.1 | 046 | MS060SI.1 | MS060SI.1 | 060 | SI | 1 | 4
TP-060023-003SI2E | FA,060023kV,003MVA | Muro separador para trasnformador de 060023kV,3MVA | Glb | 1 | 3424.1 | 046 | MS060SI.1 | MS060SI.1 | 060 | SI | 1 | 3
TP-060023-002SI2E | FA,060023kV,002MVA | Muro separador para trasnformador de 060023kV,2MVA | Glb | 1 | 3424.1 | 046 | MS060SI.1 | MS060SI.1 | 060 | SI | 1 | 2
TP-060033010-050SI2I | FA,060033kV,050MVA | Muro separador para trasnformador de 060033kV,50MVA | Glb | 1 | 3424.1 | 046 | MS060SI.1 | MS060SI.1 | 060 | SI | 1 | 50
TP-060033010-045SI2I | FA,060033kV,045MVA | Muro separador para trasnformador de 060033kV,45MVA | Glb | 1 | 3424.1 | 046 | MS060SI.1 | MS060SI.1 | 060 | SI | 1 | 45
TP-060033010-040SI2I | FA,060033kV,040MVA | Muro separador para trasnformador de 060033kV,40MVA | Glb | 1 | 5893.49 | 046 | MS060SI.3 | MS060SI.3 | 060 | SI | 3 | 40
TP-060033010-035SI2I | FA,060033kV,035MVA | Muro separador para trasnformador de 060033kV,35MVA | Glb | 1 | 5893.49 | 046 | MS060SI.3 | MS060SI.3 | 060 | SI | 3 | 35
TP-060033010-030SI2I | FA,060033kV,030MVA | Muro separador para trasnformador de 060033kV,30MVA | Glb | 1 | 5893.49 | 046 | MS060SI.3 | MS060SI.3 | 060 | SI | 3 | 30
TP-060033010-025SI2I | FA,060033kV,025MVA | Muro separador para trasnformador de 060033kV,25MVA | Glb | 1 | 5893.49 | 046 | MS060SI.3 | MS060SI.3 | 060 | SI | 3 | 25
TP-060033010-020SI2I | FA,060033kV,020MVA | Muro separador para trasnformador de 060033kV,20MVA | Glb | 1 | 5893.49 | 046 | MS060SI.3 | MS060SI.3 | 060 | SI | 3 | 20
TP-060033010-015SI2I | FA,060033kV,015MVA | Muro separador para trasnformador de 060033kV,15MVA | Glb | 1 | 5893.49 | 046 | MS060SI.3 | MS060SI.3 | 060 | SI | 3 | 15
TP-060033010-010SI2I | FA,060033kV,010MVA | Muro separador para trasnformador de 060033kV,10MVA | Glb | 1 | 4677.11 | 046 | MS060SI.2 | MS060SI.2 | 060 | SI | 2 | 10
TP-060033010-009SI2I | FA,060033kV,009MVA | Muro separador para trasnformador de 060033kV,9MVA | Glb | 1 | 4677.11 | 046 | MS060SI.2 | MS060SI.2 | 060 | SI | 2 | 9
TP-060033010-008SI2I | FA,060033kV,008MVA | Muro separador para trasnformador de 060033kV,8MVA | Glb | 1 | 4677.11 | 046 | MS060SI.2 | MS060SI.2 | 060 | SI | 2 | 8
TP-060033010-007SI2I | FA,060033kV,007MVA | Muro separador para trasnformador de 060033kV,7MVA | Glb | 1 | 3424.1 | 046 | MS060SI.1 | MS060SI.1 | 060 | SI | 1 | 7
TP-060033010-006SI2I | FA,060033kV,006MVA | Muro separador para trasnformador de 060033kV,6MVA | Glb | 1 | 3424.1 | 046 | MS060SI.1 | MS060SI.1 | 060 | SI | 1 | 6
TP-060033010-005SI2I | FA,060033kV,005MVA | Muro separador para trasnformador de 060033kV,5MVA | Glb | 1 | 3424.1 | 046 | MS060SI.1 | MS060SI.1 | 060 | SI | 1 | 5
TP-060033010-004SI2I | FA,060033kV,004MVA | Muro separador para trasnformador de 060033kV,4MVA | Glb | 1 | 3424.1 | 046 | MS060SI.1 | MS060SI.1 | 060 | SI | 1 | 4
TP-060033010-003SI2I | FA,060033kV,003MVA | Muro separador para trasnformador de 060033kV,3MVA | Glb | 1 | 3424.1 | 046 | MS060SI.1 | MS060SI.1 | 060 | SI | 1 | 3
TP-060033010-002SI2I | FA,060033kV,002MVA | Muro separador para trasnformador de 060033kV,2MVA | Glb | 1 | 3424.1 | 046 | MS060SI.1 | MS060SI.1 | 060 | SI | 1 | 2
TP-060033023-050SI2I | FA,060033kV,050MVA | Muro separador para trasnformador de 060033kV,50MVA | Glb | 1 | 3424.1 | 046 | MS060SI.1 | MS060SI.1 | 060 | SI | 1 | 50
TP-060033023-045SI2I | FA,060033kV,045MVA | Muro separador para trasnformador de 060033kV,45MVA | Glb | 1 | 3424.1 | 046 | MS060SI.1 | MS060SI.1 | 060 | SI | 1 | 45
TP-060033023-040SI2I | FA,060033kV,040MVA | Muro separador para trasnformador de 060033kV,40MVA | Glb | 1 | 5893.49 | 046 | MS060SI.3 | MS060SI.3 | 060 | SI | 3 | 40
TP-060033023-035SI2I | FA,060033kV,035MVA | Muro separador para trasnformador de 060033kV,35MVA | Glb | 1 | 5893.49 | 046 | MS060SI.3 | MS060SI.3 | 060 | SI | 3 | 35
TP-060033023-030SI2I | FA,060033kV,030MVA | Muro separador para trasnformador de 060033kV,30MVA | Glb | 1 | 5893.49 | 046 | MS060SI.3 | MS060SI.3 | 060 | SI | 3 | 30
TP-060033023-025SI2I | FA,060033kV,025MVA | Muro separador para trasnformador de 060033kV,25MVA | Glb | 1 | 5893.49 | 046 | MS060SI.3 | MS060SI.3 | 060 | SI | 3 | 25
TP-060033023-020SI2I | FA,060033kV,020MVA | Muro separador para trasnformador de 060033kV,20MVA | Glb | 1 | 5893.49 | 046 | MS060SI.3 | MS060SI.3 | 060 | SI | 3 | 20
TP-060033023-015SI2I | FA,060033kV,015MVA | Muro separador para trasnformador de 060033kV,15MVA | Glb | 1 | 5893.49 | 046 | MS060SI.3 | MS060SI.3 | 060 | SI | 3 | 15
TP-060033023-010SI2I | FA,060033kV,010MVA | Muro separador para trasnformador de 060033kV,10MVA | Glb | 1 | 4677.11 | 046 | MS060SI.2 | MS060SI.2 | 060 | SI | 2 | 10
TP-060033023-009SI2I | FA,060033kV,009MVA | Muro separador para trasnformador de 060033kV,9MVA | Glb | 1 | 4677.11 | 046 | MS060SI.2 | MS060SI.2 | 060 | SI | 2 | 9
TP-060033023-008SI2I | FA,060033kV,008MVA | Muro separador para trasnformador de 060033kV,8MVA | Glb | 1 | 4677.11 | 046 | MS060SI.2 | MS060SI.2 | 060 | SI | 2 | 8
TP-060033023-007SI2I | FA,060033kV,007MVA | Muro separador para trasnformador de 060033kV,7MVA | Glb | 1 | 3424.1 | 046 | MS060SI.1 | MS060SI.1 | 060 | SI | 1 | 7
TP-060033023-006SI2I | FA,060033kV,006MVA | Muro separador para trasnformador de 060033kV,6MVA | Glb | 1 | 3424.1 | 046 | MS060SI.1 | MS060SI.1 | 060 | SI | 1 | 6
TP-060033023-005SI2I | FA,060033kV,005MVA | Muro separador para trasnformador de 060033kV,5MVA | Glb | 1 | 3424.1 | 046 | MS060SI.1 | MS060SI.1 | 060 | SI | 1 | 5
TP-060033023-004SI2I | FA,060033kV,004MVA | Muro separador para trasnformador de 060033kV,4MVA | Glb | 1 | 3424.1 | 046 | MS060SI.1 | MS060SI.1 | 060 | SI | 1 | 4
TP-060033023-003SI2I | FA,060033kV,003MVA | Muro separador para trasnformador de 060033kV,3MVA | Glb | 1 | 3424.1 | 046 | MS060SI.1 | MS060SI.1 | 060 | SI | 1 | 3
TP-060033023-002SI2I | FA,060033kV,002MVA | Muro separador para trasnformador de 060033kV,2MVA | Glb | 1 | 3424.1 | 046 | MS060SI.1 | MS060SI.1 | 060 | SI | 1 | 2
TP-060023010-050SI2I | FA,060023kV,050MVA | Muro separador para trasnformador de 060023kV,50MVA | Glb | 1 | 3424.1 | 046 | MS060SI.1 | MS060SI.1 | 060 | SI | 1 | 50
TP-060023010-045SI2I | FA,060023kV,045MVA | Muro separador para trasnformador de 060023kV,45MVA | Glb | 1 | 3424.1 | 046 | MS060SI.1 | MS060SI.1 | 060 | SI | 1 | 45
TP-060023010-040SI2I | FA,060023kV,040MVA | Muro separador para trasnformador de 060023kV,40MVA | Glb | 1 | 5893.49 | 046 | MS060SI.3 | MS060SI.3 | 060 | SI | 3 | 40
TP-060023010-035SI2I | FA,060023kV,035MVA | Muro separador para trasnformador de 060023kV,35MVA | Glb | 1 | 5893.49 | 046 | MS060SI.3 | MS060SI.3 | 060 | SI | 3 | 35
TP-060023010-030SI2I | FA,060023kV,030MVA | Muro separador para trasnformador de 060023kV,30MVA | Glb | 1 | 5893.49 | 046 | MS060SI.3 | MS060SI.3 | 060 | SI | 3 | 30
TP-060023010-025SI2I | FA,060023kV,025MVA | Muro separador para trasnformador de 060023kV,25MVA | Glb | 1 | 5893.49 | 046 | MS060SI.3 | MS060SI.3 | 060 | SI | 3 | 25
TP-060023010-020SI2I | FA,060023kV,020MVA | Muro separador para trasnformador de 060023kV,20MVA | Glb | 1 | 5893.49 | 046 | MS060SI.3 | MS060SI.3 | 060 | SI | 3 | 20
TP-060023010-015SI2I | FA,060023kV,015MVA | Muro separador para trasnformador de 060023kV,15MVA | Glb | 1 | 5893.49 | 046 | MS060SI.3 | MS060SI.3 | 060 | SI | 3 | 15
TP-060023010-010SI2I | FA,060023kV,010MVA | Muro separador para trasnformador de 060023kV,10MVA | Glb | 1 | 4677.11 | 046 | MS060SI.2 | MS060SI.2 | 060 | SI | 2 | 10
TP-060023010-009SI2I | FA,060023kV,009MVA | Muro separador para trasnformador de 060023kV,9MVA | Glb | 1 | 4677.11 | 046 | MS060SI.2 | MS060SI.2 | 060 | SI | 2 | 9
TP-060023010-008SI2I | FA,060023kV,008MVA | Muro separador para trasnformador de 060023kV,8MVA | Glb | 1 | 4677.11 | 046 | MS060SI.2 | MS060SI.2 | 060 | SI | 2 | 8
TP-060023010-007SI2I | FA,060023kV,007MVA | Muro separador para trasnformador de 060023kV,7MVA | Glb | 1 | 3424.1 | 046 | MS060SI.1 | MS060SI.1 | 060 | SI | 1 | 7
TP-060023010-006SI2I | FA,060023kV,006MVA | Muro separador para trasnformador de 060023kV,6MVA | Glb | 1 | 3424.1 | 046 | MS060SI.1 | MS060SI.1 | 060 | SI | 1 | 6
TP-060023010-005SI2I | FA,060023kV,005MVA | Muro separador para trasnformador de 060023kV,5MVA | Glb | 1 | 3424.1 | 046 | MS060SI.1 | MS060SI.1 | 060 | SI | 1 | 5
TP-060023010-004SI2I | FA,060023kV,004MVA | Muro separador para trasnformador de 060023kV,4MVA | Glb | 1 | 3424.1 | 046 | MS060SI.1 | MS060SI.1 | 060 | SI | 1 | 4
TP-060023010-003SI2I | FA,060023kV,003MVA | Muro separador para trasnformador de 060023kV,3MVA | Glb | 1 | 3424.1 | 046 | MS060SI.1 | MS060SI.1 | 060 | SI | 1 | 3
TP-060023010-002SI2I | FA,060023kV,002MVA | Muro separador para trasnformador de 060023kV,2MVA | Glb | 1 | 3424.1 | 046 | MS060SI.1 | MS060SI.1 | 060 | SI | 1 | 2
TP-060010-050SI2I | FA,060010kV,050MVA | Muro separador para trasnformador de 060010kV,50MVA | Glb | 1 | 3424.1 | 046 | MS060SI.1 | MS060SI.1 | 060 | SI | 1 | 50
TP-060010-045SI2I | FA,060010kV,045MVA | Muro separador para trasnformador de 060010kV,45MVA | Glb | 1 | 3424.1 | 046 | MS060SI.1 | MS060SI.1 | 060 | SI | 1 | 45
TP-060010-040SI2I | FA,060010kV,040MVA | Muro separador para trasnformador de 060010kV,40MVA | Glb | 1 | 5893.49 | 046 | MS060SI.3 | MS060SI.3 | 060 | SI | 3 | 40
TP-060010-035SI2I | FA,060010kV,035MVA | Muro separador para trasnformador de 060010kV,35MVA | Glb | 1 | 5893.49 | 046 | MS060SI.3 | MS060SI.3 | 060 | SI | 3 | 35
TP-060010-030SI2I | FA,060010kV,030MVA | Muro separador para trasnformador de 060010kV,30MVA | Glb | 1 | 5893.49 | 046 | MS060SI.3 | MS060SI.3 | 060 | SI | 3 | 30
TP-060010-025SI2I | FA,060010kV,025MVA | Muro separador para trasnformador de 060010kV,25MVA | Glb | 1 | 5893.49 | 046 | MS060SI.3 | MS060SI.3 | 060 | SI | 3 | 25
TP-060010-020SI2I | FA,060010kV,020MVA | Muro separador para trasnformador de 060010kV,20MVA | Glb | 1 | 5893.49 | 046 | MS060SI.3 | MS060SI.3 | 060 | SI | 3 | 20
TP-060010-015SI2I | FA,060010kV,015MVA | Muro separador para trasnformador de 060010kV,15MVA | Glb | 1 | 5893.49 | 046 | MS060SI.3 | MS060SI.3 | 060 | SI | 3 | 15
TP-060010-010SI2I | FA,060010kV,010MVA | Muro separador para trasnformador de 060010kV,10MVA | Glb | 1 | 4677.11 | 046 | MS060SI.2 | MS060SI.2 | 060 | SI | 2 | 10
TP-060010-009SI2I | FA,060010kV,009MVA | Muro separador para trasnformador de 060010kV,9MVA | Glb | 1 | 4677.11 | 046 | MS060SI.2 | MS060SI.2 | 060 | SI | 2 | 9
TP-060010-008SI2I | FA,060010kV,008MVA | Muro separador para trasnformador de 060010kV,8MVA | Glb | 1 | 4677.11 | 046 | MS060SI.2 | MS060SI.2 | 060 | SI | 2 | 8
TP-060010-007SI2I | FA,060010kV,007MVA | Muro separador para trasnformador de 060010kV,7MVA | Glb | 1 | 3424.1 | 046 | MS060SI.1 | MS060SI.1 | 060 | SI | 1 | 7
TP-060010-006SI2I | FA,060010kV,006MVA | Muro separador para trasnformador de 060010kV,6MVA | Glb | 1 | 3424.1 | 046 | MS060SI.1 | MS060SI.1 | 060 | SI | 1 | 6
TP-060010-005SI2I | FA,060010kV,005MVA | Muro separador para trasnformador de 060010kV,5MVA | Glb | 1 | 3424.1 | 046 | MS060SI.1 | MS060SI.1 | 060 | SI | 1 | 5
TP-060010-004SI2I | FA,060010kV,004MVA | Muro separador para trasnformador de 060010kV,4MVA | Glb | 1 | 3424.1 | 046 | MS060SI.1 | MS060SI.1 | 060 | SI | 1 | 4
TP-060010-003SI2I | FA,060010kV,003MVA | Muro separador para trasnformador de 060010kV,3MVA | Glb | 1 | 3424.1 | 046 | MS060SI.1 | MS060SI.1 | 060 | SI | 1 | 3
TP-060010-002SI2I | FA,060010kV,002MVA | Muro separador para trasnformador de 060010kV,2MVA | Glb | 1 | 3424.1 | 046 | MS060SI.1 | MS060SI.1 | 060 | SI | 1 | 2
TP-060023-050SI2I | FA,060023kV,050MVA | Muro separador para trasnformador de 060023kV,50MVA | Glb | 1 | 3424.1 | 046 | MS060SI.1 | MS060SI.1 | 060 | SI | 1 | 50
TP-060023-045SI2I | FA,060023kV,045MVA | Muro separador para trasnformador de 060023kV,45MVA | Glb | 1 | 3424.1 | 046 | MS060SI.1 | MS060SI.1 | 060 | SI | 1 | 45
TP-060023-040SI2I | FA,060023kV,040MVA | Muro separador para trasnformador de 060023kV,40MVA | Glb | 1 | 5893.49 | 046 | MS060SI.3 | MS060SI.3 | 060 | SI | 3 | 40
TP-060023-035SI2I | FA,060023kV,035MVA | Muro separador para trasnformador de 060023kV,35MVA | Glb | 1 | 5893.49 | 046 | MS060SI.3 | MS060SI.3 | 060 | SI | 3 | 35
TP-060023-030SI2I | FA,060023kV,030MVA | Muro separador para trasnformador de 060023kV,30MVA | Glb | 1 | 5893.49 | 046 | MS060SI.3 | MS060SI.3 | 060 | SI | 3 | 30
TP-060023-025SI2I | FA,060023kV,025MVA | Muro separador para trasnformador de 060023kV,25MVA | Glb | 1 | 5893.49 | 046 | MS060SI.3 | MS060SI.3 | 060 | SI | 3 | 25
TP-060023-020SI2I | FA,060023kV,020MVA | Muro separador para trasnformador de 060023kV,20MVA | Glb | 1 | 5893.49 | 046 | MS060SI.3 | MS060SI.3 | 060 | SI | 3 | 20
TP-060023-015SI2I | FA,060023kV,015MVA | Muro separador para trasnformador de 060023kV,15MVA | Glb | 1 | 5893.49 | 046 | MS060SI.3 | MS060SI.3 | 060 | SI | 3 | 15
TP-060023-010SI2I | FA,060023kV,010MVA | Muro separador para trasnformador de 060023kV,10MVA | Glb | 1 | 4677.11 | 046 | MS060SI.2 | MS060SI.2 | 060 | SI | 2 | 10
TP-060023-009SI2I | FA,060023kV,009MVA | Muro separador para trasnformador de 060023kV,9MVA | Glb | 1 | 4677.11 | 046 | MS060SI.2 | MS060SI.2 | 060 | SI | 2 | 9
TP-060023-008SI2I | FA,060023kV,008MVA | Muro separador para trasnformador de 060023kV,8MVA | Glb | 1 | 4677.11 | 046 | MS060SI.2 | MS060SI.2 | 060 | SI | 2 | 8
TP-060023-007SI2I | FA,060023kV,007MVA | Muro separador para trasnformador de 060023kV,7MVA | Glb | 1 | 3424.1 | 046 | MS060SI.1 | MS060SI.1 | 060 | SI | 1 | 7
TP-060023-006SI2I | FA,060023kV,006MVA | Muro separador para trasnformador de 060023kV,6MVA | Glb | 1 | 3424.1 | 046 | MS060SI.1 | MS060SI.1 | 060 | SI | 1 | 6
TP-060023-005SI2I | FA,060023kV,005MVA | Muro separador para trasnformador de 060023kV,5MVA | Glb | 1 | 3424.1 | 046 | MS060SI.1 | MS060SI.1 | 060 | SI | 1 | 5
TP-060023-004SI2I | FA,060023kV,004MVA | Muro separador para trasnformador de 060023kV,4MVA | Glb | 1 | 3424.1 | 046 | MS060SI.1 | MS060SI.1 | 060 | SI | 1 | 4
TP-060023-003SI2I | FA,060023kV,003MVA | Muro separador para trasnformador de 060023kV,3MVA | Glb | 1 | 3424.1 | 046 | MS060SI.1 | MS060SI.1 | 060 | SI | 1 | 3
TP-060023-002SI2I | FA,060023kV,002MVA | Muro separador para trasnformador de 060023kV,2MVA | Glb | 1 | 3424.1 | 046 | MS060SI.1 | MS060SI.1 | 060 | SI | 1 | 2
TP-060033010-050SI3E | FA,060033kV,050MVA | Muro separador para trasnformador de 060033kV,50MVA | Glb | 1 | 3424.1 | 046 | MS060SI.1 | MS060SI.1 | 060 | SI | 1 | 50
TP-060033010-045SI3E | FA,060033kV,045MVA | Muro separador para trasnformador de 060033kV,45MVA | Glb | 1 | 3424.1 | 046 | MS060SI.1 | MS060SI.1 | 060 | SI | 1 | 45
TP-060033010-040SI3E | FA,060033kV,040MVA | Muro separador para trasnformador de 060033kV,40MVA | Glb | 1 | 5893.49 | 046 | MS060SI.3 | MS060SI.3 | 060 | SI | 3 | 40
TP-060033010-035SI3E | FA,060033kV,035MVA | Muro separador para trasnformador de 060033kV,35MVA | Glb | 1 | 5893.49 | 046 | MS060SI.3 | MS060SI.3 | 060 | SI | 3 | 35
TP-060033010-030SI3E | FA,060033kV,030MVA | Muro separador para trasnformador de 060033kV,30MVA | Glb | 1 | 5893.49 | 046 | MS060SI.3 | MS060SI.3 | 060 | SI | 3 | 30
TP-060033010-025SI3E | FA,060033kV,025MVA | Muro separador para trasnformador de 060033kV,25MVA | Glb | 1 | 5893.49 | 046 | MS060SI.3 | MS060SI.3 | 060 | SI | 3 | 25
TP-060033010-020SI3E | FA,060033kV,020MVA | Muro separador para trasnformador de 060033kV,20MVA | Glb | 1 | 5893.49 | 046 | MS060SI.3 | MS060SI.3 | 060 | SI | 3 | 20
TP-060033010-015SI3E | FA,060033kV,015MVA | Muro separador para trasnformador de 060033kV,15MVA | Glb | 1 | 5893.49 | 046 | MS060SI.3 | MS060SI.3 | 060 | SI | 3 | 15
TP-060033010-010SI3E | FA,060033kV,010MVA | Muro separador para trasnformador de 060033kV,10MVA | Glb | 1 | 4677.11 | 046 | MS060SI.2 | MS060SI.2 | 060 | SI | 2 | 10
TP-060033010-009SI3E | FA,060033kV,009MVA | Muro separador para trasnformador de 060033kV,9MVA | Glb | 1 | 4677.11 | 046 | MS060SI.2 | MS060SI.2 | 060 | SI | 2 | 9
TP-060033010-008SI3E | FA,060033kV,008MVA | Muro separador para trasnformador de 060033kV,8MVA | Glb | 1 | 4677.11 | 046 | MS060SI.2 | MS060SI.2 | 060 | SI | 2 | 8
TP-060033010-007SI3E | FA,060033kV,007MVA | Muro separador para trasnformador de 060033kV,7MVA | Glb | 1 | 3424.1 | 046 | MS060SI.1 | MS060SI.1 | 060 | SI | 1 | 7
TP-060033010-006SI3E | FA,060033kV,006MVA | Muro separador para trasnformador de 060033kV,6MVA | Glb | 1 | 3424.1 | 046 | MS060SI.1 | MS060SI.1 | 060 | SI | 1 | 6
TP-060033010-005SI3E | FA,060033kV,005MVA | Muro separador para trasnformador de 060033kV,5MVA | Glb | 1 | 3424.1 | 046 | MS060SI.1 | MS060SI.1 | 060 | SI | 1 | 5
TP-060033010-004SI3E | FA,060033kV,004MVA | Muro separador para trasnformador de 060033kV,4MVA | Glb | 1 | 3424.1 | 046 | MS060SI.1 | MS060SI.1 | 060 | SI | 1 | 4
TP-060033010-003SI3E | FA,060033kV,003MVA | Muro separador para trasnformador de 060033kV,3MVA | Glb | 1 | 3424.1 | 046 | MS060SI.1 | MS060SI.1 | 060 | SI | 1 | 3
TP-060033010-002SI3E | FA,060033kV,002MVA | Muro separador para trasnformador de 060033kV,2MVA | Glb | 1 | 3424.1 | 046 | MS060SI.1 | MS060SI.1 | 060 | SI | 1 | 2
TP-060033023-050SI3E | FA,060033kV,050MVA | Muro separador para trasnformador de 060033kV,50MVA | Glb | 1 | 3424.1 | 046 | MS060SI.1 | MS060SI.1 | 060 | SI | 1 | 50
TP-060033023-045SI3E | FA,060033kV,045MVA | Muro separador para trasnformador de 060033kV,45MVA | Glb | 1 | 3424.1 | 046 | MS060SI.1 | MS060SI.1 | 060 | SI | 1 | 45
TP-060033023-040SI3E | FA,060033kV,040MVA | Muro separador para trasnformador de 060033kV,40MVA | Glb | 1 | 5893.49 | 046 | MS060SI.3 | MS060SI.3 | 060 | SI | 3 | 40
TP-060033023-035SI3E | FA,060033kV,035MVA | Muro separador para trasnformador de 060033kV,35MVA | Glb | 1 | 5893.49 | 046 | MS060SI.3 | MS060SI.3 | 060 | SI | 3 | 35
TP-060033023-030SI3E | FA,060033kV,030MVA | Muro separador para trasnformador de 060033kV,30MVA | Glb | 1 | 5893.49 | 046 | MS060SI.3 | MS060SI.3 | 060 | SI | 3 | 30
TP-060033023-025SI3E | FA,060033kV,025MVA | Muro separador para trasnformador de 060033kV,25MVA | Glb | 1 | 5893.49 | 046 | MS060SI.3 | MS060SI.3 | 060 | SI | 3 | 25
TP-060033023-020SI3E | FA,060033kV,020MVA | Muro separador para trasnformador de 060033kV,20MVA | Glb | 1 | 5893.49 | 046 | MS060SI.3 | MS060SI.3 | 060 | SI | 3 | 20
TP-060033023-015SI3E | FA,060033kV,015MVA | Muro separador para trasnformador de 060033kV,15MVA | Glb | 1 | 5893.49 | 046 | MS060SI.3 | MS060SI.3 | 060 | SI | 3 | 15
TP-060033023-010SI3E | FA,060033kV,010MVA | Muro separador para trasnformador de 060033kV,10MVA | Glb | 1 | 4677.11 | 046 | MS060SI.2 | MS060SI.2 | 060 | SI | 2 | 10
TP-060033023-009SI3E | FA,060033kV,009MVA | Muro separador para trasnformador de 060033kV,9MVA | Glb | 1 | 4677.11 | 046 | MS060SI.2 | MS060SI.2 | 060 | SI | 2 | 9
TP-060033023-008SI3E | FA,060033kV,008MVA | Muro separador para trasnformador de 060033kV,8MVA | Glb | 1 | 4677.11 | 046 | MS060SI.2 | MS060SI.2 | 060 | SI | 2 | 8
TP-060033023-007SI3E | FA,060033kV,007MVA | Muro separador para trasnformador de 060033kV,7MVA | Glb | 1 | 3424.1 | 046 | MS060SI.1 | MS060SI.1 | 060 | SI | 1 | 7
TP-060033023-006SI3E | FA,060033kV,006MVA | Muro separador para trasnformador de 060033kV,6MVA | Glb | 1 | 3424.1 | 046 | MS060SI.1 | MS060SI.1 | 060 | SI | 1 | 6
TP-060033023-005SI3E | FA,060033kV,005MVA | Muro separador para trasnformador de 060033kV,5MVA | Glb | 1 | 3424.1 | 046 | MS060SI.1 | MS060SI.1 | 060 | SI | 1 | 5
TP-060033023-004SI3E | FA,060033kV,004MVA | Muro separador para trasnformador de 060033kV,4MVA | Glb | 1 | 3424.1 | 046 | MS060SI.1 | MS060SI.1 | 060 | SI | 1 | 4
TP-060033023-003SI3E | FA,060033kV,003MVA | Muro separador para trasnformador de 060033kV,3MVA | Glb | 1 | 3424.1 | 046 | MS060SI.1 | MS060SI.1 | 060 | SI | 1 | 3
TP-060033023-002SI3E | FA,060033kV,002MVA | Muro separador para trasnformador de 060033kV,2MVA | Glb | 1 | 3424.1 | 046 | MS060SI.1 | MS060SI.1 | 060 | SI | 1 | 2
TP-060023010-050SI3E | FA,060023kV,050MVA | Muro separador para trasnformador de 060023kV,50MVA | Glb | 1 | 3424.1 | 046 | MS060SI.1 | MS060SI.1 | 060 | SI | 1 | 50
TP-060023010-045SI3E | FA,060023kV,045MVA | Muro separador para trasnformador de 060023kV,45MVA | Glb | 1 | 3424.1 | 046 | MS060SI.1 | MS060SI.1 | 060 | SI | 1 | 45
TP-060023010-040SI3E | FA,060023kV,040MVA | Muro separador para trasnformador de 060023kV,40MVA | Glb | 1 | 5893.49 | 046 | MS060SI.3 | MS060SI.3 | 060 | SI | 3 | 40
TP-060023010-035SI3E | FA,060023kV,035MVA | Muro separador para trasnformador de 060023kV,35MVA | Glb | 1 | 5893.49 | 046 | MS060SI.3 | MS060SI.3 | 060 | SI | 3 | 35
TP-060023010-030SI3E | FA,060023kV,030MVA | Muro separador para trasnformador de 060023kV,30MVA | Glb | 1 | 5893.49 | 046 | MS060SI.3 | MS060SI.3 | 060 | SI | 3 | 30
TP-060023010-025SI3E | FA,060023kV,025MVA | Muro separador para trasnformador de 060023kV,25MVA | Glb | 1 | 5893.49 | 046 | MS060SI.3 | MS060SI.3 | 060 | SI | 3 | 25
TP-060023010-020SI3E | FA,060023kV,020MVA | Muro separador para trasnformador de 060023kV,20MVA | Glb | 1 | 5893.49 | 046 | MS060SI.3 | MS060SI.3 | 060 | SI | 3 | 20
TP-060023010-015SI3E | FA,060023kV,015MVA | Muro separador para trasnformador de 060023kV,15MVA | Glb | 1 | 5893.49 | 046 | MS060SI.3 | MS060SI.3 | 060 | SI | 3 | 15
TP-060023010-010SI3E | FA,060023kV,010MVA | Muro separador para trasnformador de 060023kV,10MVA | Glb | 1 | 4677.11 | 046 | MS060SI.2 | MS060SI.2 | 060 | SI | 2 | 10
TP-060023010-009SI3E | FA,060023kV,009MVA | Muro separador para trasnformador de 060023kV,9MVA | Glb | 1 | 4677.11 | 046 | MS060SI.2 | MS060SI.2 | 060 | SI | 2 | 9
TP-060023010-008SI3E | FA,060023kV,008MVA | Muro separador para trasnformador de 060023kV,8MVA | Glb | 1 | 4677.11 | 046 | MS060SI.2 | MS060SI.2 | 060 | SI | 2 | 8
TP-060023010-007SI3E | FA,060023kV,007MVA | Muro separador para trasnformador de 060023kV,7MVA | Glb | 1 | 3424.1 | 046 | MS060SI.1 | MS060SI.1 | 060 | SI | 1 | 7
TP-060023010-006SI3E | FA,060023kV,006MVA | Muro separador para trasnformador de 060023kV,6MVA | Glb | 1 | 3424.1 | 046 | MS060SI.1 | MS060SI.1 | 060 | SI | 1 | 6
TP-060023010-005SI3E | FA,060023kV,005MVA | Muro separador para trasnformador de 060023kV,5MVA | Glb | 1 | 3424.1 | 046 | MS060SI.1 | MS060SI.1 | 060 | SI | 1 | 5
TP-060023010-004SI3E | FA,060023kV,004MVA | Muro separador para trasnformador de 060023kV,4MVA | Glb | 1 | 3424.1 | 046 | MS060SI.1 | MS060SI.1 | 060 | SI | 1 | 4
TP-060023010-003SI3E | FA,060023kV,003MVA | Muro separador para trasnformador de 060023kV,3MVA | Glb | 1 | 3424.1 | 046 | MS060SI.1 | MS060SI.1 | 060 | SI | 1 | 3
TP-060023010-002SI3E | FA,060023kV,002MVA | Muro separador para trasnformador de 060023kV,2MVA | Glb | 1 | 3424.1 | 046 | MS060SI.1 | MS060SI.1 | 060 | SI | 1 | 2
TP-060010-050SI3E | FA,060010kV,050MVA | Muro separador para trasnformador de 060010kV,50MVA | Glb | 1 | 3424.1 | 046 | MS060SI.1 | MS060SI.1 | 060 | SI | 1 | 50
TP-060010-045SI3E | FA,060010kV,045MVA | Muro separador para trasnformador de 060010kV,45MVA | Glb | 1 | 3424.1 | 046 | MS060SI.1 | MS060SI.1 | 060 | SI | 1 | 45
TP-060010-040SI3E | FA,060010kV,040MVA | Muro separador para trasnformador de 060010kV,40MVA | Glb | 1 | 5893.49 | 046 | MS060SI.3 | MS060SI.3 | 060 | SI | 3 | 40
TP-060010-035SI3E | FA,060010kV,035MVA | Muro separador para trasnformador de 060010kV,35MVA | Glb | 1 | 5893.49 | 046 | MS060SI.3 | MS060SI.3 | 060 | SI | 3 | 35
TP-060010-030SI3E | FA,060010kV,030MVA | Muro separador para trasnformador de 060010kV,30MVA | Glb | 1 | 5893.49 | 046 | MS060SI.3 | MS060SI.3 | 060 | SI | 3 | 30
TP-060010-025SI3E | FA,060010kV,025MVA | Muro separador para trasnformador de 060010kV,25MVA | Glb | 1 | 5893.49 | 046 | MS060SI.3 | MS060SI.3 | 060 | SI | 3 | 25
TP-060010-020SI3E | FA,060010kV,020MVA | Muro separador para trasnformador de 060010kV,20MVA | Glb | 1 | 5893.49 | 046 | MS060SI.3 | MS060SI.3 | 060 | SI | 3 | 20
TP-060010-015SI3E | FA,060010kV,015MVA | Muro separador para trasnformador de 060010kV,15MVA | Glb | 1 | 5893.49 | 046 | MS060SI.3 | MS060SI.3 | 060 | SI | 3 | 15
TP-060010-010SI3E | FA,060010kV,010MVA | Muro separador para trasnformador de 060010kV,10MVA | Glb | 1 | 4677.11 | 046 | MS060SI.2 | MS060SI.2 | 060 | SI | 2 | 10
TP-060010-009SI3E | FA,060010kV,009MVA | Muro separador para trasnformador de 060010kV,9MVA | Glb | 1 | 4677.11 | 046 | MS060SI.2 | MS060SI.2 | 060 | SI | 2 | 9
TP-060010-008SI3E | FA,060010kV,008MVA | Muro separador para trasnformador de 060010kV,8MVA | Glb | 1 | 4677.11 | 046 | MS060SI.2 | MS060SI.2 | 060 | SI | 2 | 8
TP-060010-007SI3E | FA,060010kV,007MVA | Muro separador para trasnformador de 060010kV,7MVA | Glb | 1 | 3424.1 | 046 | MS060SI.1 | MS060SI.1 | 060 | SI | 1 | 7
TP-060010-006SI3E | FA,060010kV,006MVA | Muro separador para trasnformador de 060010kV,6MVA | Glb | 1 | 3424.1 | 046 | MS060SI.1 | MS060SI.1 | 060 | SI | 1 | 6
TP-060010-005SI3E | FA,060010kV,005MVA | Muro separador para trasnformador de 060010kV,5MVA | Glb | 1 | 3424.1 | 046 | MS060SI.1 | MS060SI.1 | 060 | SI | 1 | 5
TP-060010-004SI3E | FA,060010kV,004MVA | Muro separador para trasnformador de 060010kV,4MVA | Glb | 1 | 3424.1 | 046 | MS060SI.1 | MS060SI.1 | 060 | SI | 1 | 4
TP-060010-003SI3E | FA,060010kV,003MVA | Muro separador para trasnformador de 060010kV,3MVA | Glb | 1 | 3424.1 | 046 | MS060SI.1 | MS060SI.1 | 060 | SI | 1 | 3
TP-060010-002SI3E | FA,060010kV,002MVA | Muro separador para trasnformador de 060010kV,2MVA | Glb | 1 | 3424.1 | 046 | MS060SI.1 | MS060SI.1 | 060 | SI | 1 | 2
TP-060023-050SI3E | FA,060023kV,050MVA | Muro separador para trasnformador de 060023kV,50MVA | Glb | 1 | 3424.1 | 046 | MS060SI.1 | MS060SI.1 | 060 | SI | 1 | 50
TP-060023-045SI3E | FA,060023kV,045MVA | Muro separador para trasnformador de 060023kV,45MVA | Glb | 1 | 3424.1 | 046 | MS060SI.1 | MS060SI.1 | 060 | SI | 1 | 45
TP-060023-040SI3E | FA,060023kV,040MVA | Muro separador para trasnformador de 060023kV,40MVA | Glb | 1 | 5893.49 | 046 | MS060SI.3 | MS060SI.3 | 060 | SI | 3 | 40
TP-060023-035SI3E | FA,060023kV,035MVA | Muro separador para trasnformador de 060023kV,35MVA | Glb | 1 | 5893.49 | 046 | MS060SI.3 | MS060SI.3 | 060 | SI | 3 | 35
TP-060023-030SI3E | FA,060023kV,030MVA | Muro separador para trasnformador de 060023kV,30MVA | Glb | 1 | 5893.49 | 046 | MS060SI.3 | MS060SI.3 | 060 | SI | 3 | 30
TP-060023-025SI3E | FA,060023kV,025MVA | Muro separador para trasnformador de 060023kV,25MVA | Glb | 1 | 5893.49 | 046 | MS060SI.3 | MS060SI.3 | 060 | SI | 3 | 25
TP-060023-020SI3E | FA,060023kV,020MVA | Muro separador para trasnformador de 060023kV,20MVA | Glb | 1 | 5893.49 | 046 | MS060SI.3 | MS060SI.3 | 060 | SI | 3 | 20
TP-060023-015SI3E | FA,060023kV,015MVA | Muro separador para trasnformador de 060023kV,15MVA | Glb | 1 | 5893.49 | 046 | MS060SI.3 | MS060SI.3 | 060 | SI | 3 | 15
TP-060023-010SI3E | FA,060023kV,010MVA | Muro separador para trasnformador de 060023kV,10MVA | Glb | 1 | 4677.11 | 046 | MS060SI.2 | MS060SI.2 | 060 | SI | 2 | 10
TP-060023-009SI3E | FA,060023kV,009MVA | Muro separador para trasnformador de 060023kV,9MVA | Glb | 1 | 4677.11 | 046 | MS060SI.2 | MS060SI.2 | 060 | SI | 2 | 9
TP-060023-008SI3E | FA,060023kV,008MVA | Muro separador para trasnformador de 060023kV,8MVA | Glb | 1 | 4677.11 | 046 | MS060SI.2 | MS060SI.2 | 060 | SI | 2 | 8
TP-060023-007SI3E | FA,060023kV,007MVA | Muro separador para trasnformador de 060023kV,7MVA | Glb | 1 | 3424.1 | 046 | MS060SI.1 | MS060SI.1 | 060 | SI | 1 | 7
TP-060023-006SI3E | FA,060023kV,006MVA | Muro separador para trasnformador de 060023kV,6MVA | Glb | 1 | 3424.1 | 046 | MS060SI.1 | MS060SI.1 | 060 | SI | 1 | 6
TP-060023-005SI3E | FA,060023kV,005MVA | Muro separador para trasnformador de 060023kV,5MVA | Glb | 1 | 3424.1 | 046 | MS060SI.1 | MS060SI.1 | 060 | SI | 1 | 5
TP-060023-004SI3E | FA,060023kV,004MVA | Muro separador para trasnformador de 060023kV,4MVA | Glb | 1 | 3424.1 | 046 | MS060SI.1 | MS060SI.1 | 060 | SI | 1 | 4
TP-060023-003SI3E | FA,060023kV,003MVA | Muro separador para trasnformador de 060023kV,3MVA | Glb | 1 | 3424.1 | 046 | MS060SI.1 | MS060SI.1 | 060 | SI | 1 | 3
TP-060023-002SI3E | FA,060023kV,002MVA | Muro separador para trasnformador de 060023kV,2MVA | Glb | 1 | 3424.1 | 046 | MS060SI.1 | MS060SI.1 | 060 | SI | 1 | 2
TP-060033010-050SI3I | FA,060033kV,050MVA | Muro separador para trasnformador de 060033kV,50MVA | Glb | 1 | 3424.1 | 046 | MS060SI.1 | MS060SI.1 | 060 | SI | 1 | 50
TP-060033010-045SI3I | FA,060033kV,045MVA | Muro separador para trasnformador de 060033kV,45MVA | Glb | 1 | 3424.1 | 046 | MS060SI.1 | MS060SI.1 | 060 | SI | 1 | 45
TP-060033010-040SI3I | FA,060033kV,040MVA | Muro separador para trasnformador de 060033kV,40MVA | Glb | 1 | 5893.49 | 046 | MS060SI.3 | MS060SI.3 | 060 | SI | 3 | 40
TP-060033010-035SI3I | FA,060033kV,035MVA | Muro separador para trasnformador de 060033kV,35MVA | Glb | 1 | 5893.49 | 046 | MS060SI.3 | MS060SI.3 | 060 | SI | 3 | 35
TP-060033010-030SI3I | FA,060033kV,030MVA | Muro separador para trasnformador de 060033kV,30MVA | Glb | 1 | 5893.49 | 046 | MS060SI.3 | MS060SI.3 | 060 | SI | 3 | 30
TP-060033010-025SI3I | FA,060033kV,025MVA | Muro separador para trasnformador de 060033kV,25MVA | Glb | 1 | 5893.49 | 046 | MS060SI.3 | MS060SI.3 | 060 | SI | 3 | 25
TP-060033010-020SI3I | FA,060033kV,020MVA | Muro separador para trasnformador de 060033kV,20MVA | Glb | 1 | 5893.49 | 046 | MS060SI.3 | MS060SI.3 | 060 | SI | 3 | 20
TP-060033010-015SI3I | FA,060033kV,015MVA | Muro separador para trasnformador de 060033kV,15MVA | Glb | 1 | 5893.49 | 046 | MS060SI.3 | MS060SI.3 | 060 | SI | 3 | 15
TP-060033010-010SI3I | FA,060033kV,010MVA | Muro separador para trasnformador de 060033kV,10MVA | Glb | 1 | 4677.11 | 046 | MS060SI.2 | MS060SI.2 | 060 | SI | 2 | 10
TP-060033010-009SI3I | FA,060033kV,009MVA | Muro separador para trasnformador de 060033kV,9MVA | Glb | 1 | 4677.11 | 046 | MS060SI.2 | MS060SI.2 | 060 | SI | 2 | 9
TP-060033010-008SI3I | FA,060033kV,008MVA | Muro separador para trasnformador de 060033kV,8MVA | Glb | 1 | 4677.11 | 046 | MS060SI.2 | MS060SI.2 | 060 | SI | 2 | 8
TP-060033010-007SI3I | FA,060033kV,007MVA | Muro separador para trasnformador de 060033kV,7MVA | Glb | 1 | 3424.1 | 046 | MS060SI.1 | MS060SI.1 | 060 | SI | 1 | 7
TP-060033010-006SI3I | FA,060033kV,006MVA | Muro separador para trasnformador de 060033kV,6MVA | Glb | 1 | 3424.1 | 046 | MS060SI.1 | MS060SI.1 | 060 | SI | 1 | 6
TP-060033010-005SI3I | FA,060033kV,005MVA | Muro separador para trasnformador de 060033kV,5MVA | Glb | 1 | 3424.1 | 046 | MS060SI.1 | MS060SI.1 | 060 | SI | 1 | 5
TP-060033010-004SI3I | FA,060033kV,004MVA | Muro separador para trasnformador de 060033kV,4MVA | Glb | 1 | 3424.1 | 046 | MS060SI.1 | MS060SI.1 | 060 | SI | 1 | 4
TP-060033010-003SI3I | FA,060033kV,003MVA | Muro separador para trasnformador de 060033kV,3MVA | Glb | 1 | 3424.1 | 046 | MS060SI.1 | MS060SI.1 | 060 | SI | 1 | 3
TP-060033010-002SI3I | FA,060033kV,002MVA | Muro separador para trasnformador de 060033kV,2MVA | Glb | 1 | 3424.1 | 046 | MS060SI.1 | MS060SI.1 | 060 | SI | 1 | 2
TP-060033023-050SI3I | FA,060033kV,050MVA | Muro separador para trasnformador de 060033kV,50MVA | Glb | 1 | 3424.1 | 046 | MS060SI.1 | MS060SI.1 | 060 | SI | 1 | 50
TP-060033023-045SI3I | FA,060033kV,045MVA | Muro separador para trasnformador de 060033kV,45MVA | Glb | 1 | 3424.1 | 046 | MS060SI.1 | MS060SI.1 | 060 | SI | 1 | 45
TP-060033023-040SI3I | FA,060033kV,040MVA | Muro separador para trasnformador de 060033kV,40MVA | Glb | 1 | 5893.49 | 046 | MS060SI.3 | MS060SI.3 | 060 | SI | 3 | 40
TP-060033023-035SI3I | FA,060033kV,035MVA | Muro separador para trasnformador de 060033kV,35MVA | Glb | 1 | 5893.49 | 046 | MS060SI.3 | MS060SI.3 | 060 | SI | 3 | 35
TP-060033023-030SI3I | FA,060033kV,030MVA | Muro separador para trasnformador de 060033kV,30MVA | Glb | 1 | 5893.49 | 046 | MS060SI.3 | MS060SI.3 | 060 | SI | 3 | 30
TP-060033023-025SI3I | FA,060033kV,025MVA | Muro separador para trasnformador de 060033kV,25MVA | Glb | 1 | 5893.49 | 046 | MS060SI.3 | MS060SI.3 | 060 | SI | 3 | 25
TP-060033023-020SI3I | FA,060033kV,020MVA | Muro separador para trasnformador de 060033kV,20MVA | Glb | 1 | 5893.49 | 046 | MS060SI.3 | MS060SI.3 | 060 | SI | 3 | 20
TP-060033023-015SI3I | FA,060033kV,015MVA | Muro separador para trasnformador de 060033kV,15MVA | Glb | 1 | 5893.49 | 046 | MS060SI.3 | MS060SI.3 | 060 | SI | 3 | 15
TP-060033023-010SI3I | FA,060033kV,010MVA | Muro separador para trasnformador de 060033kV,10MVA | Glb | 1 | 4677.11 | 046 | MS060SI.2 | MS060SI.2 | 060 | SI | 2 | 10
TP-060033023-009SI3I | FA,060033kV,009MVA | Muro separador para trasnformador de 060033kV,9MVA | Glb | 1 | 4677.11 | 046 | MS060SI.2 | MS060SI.2 | 060 | SI | 2 | 9
TP-060033023-008SI3I | FA,060033kV,008MVA | Muro separador para trasnformador de 060033kV,8MVA | Glb | 1 | 4677.11 | 046 | MS060SI.2 | MS060SI.2 | 060 | SI | 2 | 8
TP-060033023-007SI3I | FA,060033kV,007MVA | Muro separador para trasnformador de 060033kV,7MVA | Glb | 1 | 3424.1 | 046 | MS060SI.1 | MS060SI.1 | 060 | SI | 1 | 7
TP-060033023-006SI3I | FA,060033kV,006MVA | Muro separador para trasnformador de 060033kV,6MVA | Glb | 1 | 3424.1 | 046 | MS060SI.1 | MS060SI.1 | 060 | SI | 1 | 6
TP-060033023-005SI3I | FA,060033kV,005MVA | Muro separador para trasnformador de 060033kV,5MVA | Glb | 1 | 3424.1 | 046 | MS060SI.1 | MS060SI.1 | 060 | SI | 1 | 5
TP-060033023-004SI3I | FA,060033kV,004MVA | Muro separador para trasnformador de 060033kV,4MVA | Glb | 1 | 3424.1 | 046 | MS060SI.1 | MS060SI.1 | 060 | SI | 1 | 4
TP-060033023-003SI3I | FA,060033kV,003MVA | Muro separador para trasnformador de 060033kV,3MVA | Glb | 1 | 3424.1 | 046 | MS060SI.1 | MS060SI.1 | 060 | SI | 1 | 3
TP-060033023-002SI3I | FA,060033kV,002MVA | Muro separador para trasnformador de 060033kV,2MVA | Glb | 1 | 3424.1 | 046 | MS060SI.1 | MS060SI.1 | 060 | SI | 1 | 2
TP-060023010-050SI3I | FA,060023kV,050MVA | Muro separador para trasnformador de 060023kV,50MVA | Glb | 1 | 3424.1 | 046 | MS060SI.1 | MS060SI.1 | 060 | SI | 1 | 50
TP-060023010-045SI3I | FA,060023kV,045MVA | Muro separador para trasnformador de 060023kV,45MVA | Glb | 1 | 3424.1 | 046 | MS060SI.1 | MS060SI.1 | 060 | SI | 1 | 45
TP-060023010-040SI3I | FA,060023kV,040MVA | Muro separador para trasnformador de 060023kV,40MVA | Glb | 1 | 5893.49 | 046 | MS060SI.3 | MS060SI.3 | 060 | SI | 3 | 40
TP-060023010-035SI3I | FA,060023kV,035MVA | Muro separador para trasnformador de 060023kV,35MVA | Glb | 1 | 5893.49 | 046 | MS060SI.3 | MS060SI.3 | 060 | SI | 3 | 35
TP-060023010-030SI3I | FA,060023kV,030MVA | Muro separador para trasnformador de 060023kV,30MVA | Glb | 1 | 5893.49 | 046 | MS060SI.3 | MS060SI.3 | 060 | SI | 3 | 30
TP-060023010-025SI3I | FA,060023kV,025MVA | Muro separador para trasnformador de 060023kV,25MVA | Glb | 1 | 5893.49 | 046 | MS060SI.3 | MS060SI.3 | 060 | SI | 3 | 25
TP-060023010-020SI3I | FA,060023kV,020MVA | Muro separador para trasnformador de 060023kV,20MVA | Glb | 1 | 5893.49 | 046 | MS060SI.3 | MS060SI.3 | 060 | SI | 3 | 20
TP-060023010-015SI3I | FA,060023kV,015MVA | Muro separador para trasnformador de 060023kV,15MVA | Glb | 1 | 5893.49 | 046 | MS060SI.3 | MS060SI.3 | 060 | SI | 3 | 15
TP-060023010-010SI3I | FA,060023kV,010MVA | Muro separador para trasnformador de 060023kV,10MVA | Glb | 1 | 4677.11 | 046 | MS060SI.2 | MS060SI.2 | 060 | SI | 2 | 10
TP-060023010-009SI3I | FA,060023kV,009MVA | Muro separador para trasnformador de 060023kV,9MVA | Glb | 1 | 4677.11 | 046 | MS060SI.2 | MS060SI.2 | 060 | SI | 2 | 9
TP-060023010-008SI3I | FA,060023kV,008MVA | Muro separador para trasnformador de 060023kV,8MVA | Glb | 1 | 4677.11 | 046 | MS060SI.2 | MS060SI.2 | 060 | SI | 2 | 8
TP-060023010-007SI3I | FA,060023kV,007MVA | Muro separador para trasnformador de 060023kV,7MVA | Glb | 1 | 3424.1 | 046 | MS060SI.1 | MS060SI.1 | 060 | SI | 1 | 7
TP-060023010-006SI3I | FA,060023kV,006MVA | Muro separador para trasnformador de 060023kV,6MVA | Glb | 1 | 3424.1 | 046 | MS060SI.1 | MS060SI.1 | 060 | SI | 1 | 6
TP-060023010-005SI3I | FA,060023kV,005MVA | Muro separador para trasnformador de 060023kV,5MVA | Glb | 1 | 3424.1 | 046 | MS060SI.1 | MS060SI.1 | 060 | SI | 1 | 5
TP-060023010-004SI3I | FA,060023kV,004MVA | Muro separador para trasnformador de 060023kV,4MVA | Glb | 1 | 3424.1 | 046 | MS060SI.1 | MS060SI.1 | 060 | SI | 1 | 4
TP-060023010-003SI3I | FA,060023kV,003MVA | Muro separador para trasnformador de 060023kV,3MVA | Glb | 1 | 3424.1 | 046 | MS060SI.1 | MS060SI.1 | 060 | SI | 1 | 3
TP-060023010-002SI3I | FA,060023kV,002MVA | Muro separador para trasnformador de 060023kV,2MVA | Glb | 1 | 3424.1 | 046 | MS060SI.1 | MS060SI.1 | 060 | SI | 1 | 2
TP-060010-050SI3I | FA,060010kV,050MVA | Muro separador para trasnformador de 060010kV,50MVA | Glb | 1 | 3424.1 | 046 | MS060SI.1 | MS060SI.1 | 060 | SI | 1 | 50
TP-060010-045SI3I | FA,060010kV,045MVA | Muro separador para trasnformador de 060010kV,45MVA | Glb | 1 | 3424.1 | 046 | MS060SI.1 | MS060SI.1 | 060 | SI | 1 | 45
TP-060010-040SI3I | FA,060010kV,040MVA | Muro separador para trasnformador de 060010kV,40MVA | Glb | 1 | 5893.49 | 046 | MS060SI.3 | MS060SI.3 | 060 | SI | 3 | 40
TP-060010-035SI3I | FA,060010kV,035MVA | Muro separador para trasnformador de 060010kV,35MVA | Glb | 1 | 5893.49 | 046 | MS060SI.3 | MS060SI.3 | 060 | SI | 3 | 35
TP-060010-030SI3I | FA,060010kV,030MVA | Muro separador para trasnformador de 060010kV,30MVA | Glb | 1 | 5893.49 | 046 | MS060SI.3 | MS060SI.3 | 060 | SI | 3 | 30
TP-060010-025SI3I | FA,060010kV,025MVA | Muro separador para trasnformador de 060010kV,25MVA | Glb | 1 | 5893.49 | 046 | MS060SI.3 | MS060SI.3 | 060 | SI | 3 | 25
TP-060010-020SI3I | FA,060010kV,020MVA | Muro separador para trasnformador de 060010kV,20MVA | Glb | 1 | 5893.49 | 046 | MS060SI.3 | MS060SI.3 | 060 | SI | 3 | 20
TP-060010-015SI3I | FA,060010kV,015MVA | Muro separador para trasnformador de 060010kV,15MVA | Glb | 1 | 5893.49 | 046 | MS060SI.3 | MS060SI.3 | 060 | SI | 3 | 15
TP-060010-010SI3I | FA,060010kV,010MVA | Muro separador para trasnformador de 060010kV,10MVA | Glb | 1 | 4677.11 | 046 | MS060SI.2 | MS060SI.2 | 060 | SI | 2 | 10
TP-060010-009SI3I | FA,060010kV,009MVA | Muro separador para trasnformador de 060010kV,9MVA | Glb | 1 | 4677.11 | 046 | MS060SI.2 | MS060SI.2 | 060 | SI | 2 | 9
TP-060010-008SI3I | FA,060010kV,008MVA | Muro separador para trasnformador de 060010kV,8MVA | Glb | 1 | 4677.11 | 046 | MS060SI.2 | MS060SI.2 | 060 | SI | 2 | 8
TP-060010-007SI3I | FA,060010kV,007MVA | Muro separador para trasnformador de 060010kV,7MVA | Glb | 1 | 3424.1 | 046 | MS060SI.1 | MS060SI.1 | 060 | SI | 1 | 7
TP-060010-006SI3I | FA,060010kV,006MVA | Muro separador para trasnformador de 060010kV,6MVA | Glb | 1 | 3424.1 | 046 | MS060SI.1 | MS060SI.1 | 060 | SI | 1 | 6
TP-060010-005SI3I | FA,060010kV,005MVA | Muro separador para trasnformador de 060010kV,5MVA | Glb | 1 | 3424.1 | 046 | MS060SI.1 | MS060SI.1 | 060 | SI | 1 | 5
TP-060010-004SI3I | FA,060010kV,004MVA | Muro separador para trasnformador de 060010kV,4MVA | Glb | 1 | 3424.1 | 046 | MS060SI.1 | MS060SI.1 | 060 | SI | 1 | 4
TP-060010-003SI3I | FA,060010kV,003MVA | Muro separador para trasnformador de 060010kV,3MVA | Glb | 1 | 3424.1 | 046 | MS060SI.1 | MS060SI.1 | 060 | SI | 1 | 3
TP-060010-002SI3I | FA,060010kV,002MVA | Muro separador para trasnformador de 060010kV,2MVA | Glb | 1 | 3424.1 | 046 | MS060SI.1 | MS060SI.1 | 060 | SI | 1 | 2
TP-060023-050SI3I | FA,060023kV,050MVA | Muro separador para trasnformador de 060023kV,50MVA | Glb | 1 | 3424.1 | 046 | MS060SI.1 | MS060SI.1 | 060 | SI | 1 | 50
TP-060023-045SI3I | FA,060023kV,045MVA | Muro separador para trasnformador de 060023kV,45MVA | Glb | 1 | 3424.1 | 046 | MS060SI.1 | MS060SI.1 | 060 | SI | 1 | 45
TP-060023-040SI3I | FA,060023kV,040MVA | Muro separador para trasnformador de 060023kV,40MVA | Glb | 1 | 5893.49 | 046 | MS060SI.3 | MS060SI.3 | 060 | SI | 3 | 40
TP-060023-035SI3I | FA,060023kV,035MVA | Muro separador para trasnformador de 060023kV,35MVA | Glb | 1 | 5893.49 | 046 | MS060SI.3 | MS060SI.3 | 060 | SI | 3 | 35
TP-060023-030SI3I | FA,060023kV,030MVA | Muro separador para trasnformador de 060023kV,30MVA | Glb | 1 | 5893.49 | 046 | MS060SI.3 | MS060SI.3 | 060 | SI | 3 | 30
TP-060023-025SI3I | FA,060023kV,025MVA | Muro separador para trasnformador de 060023kV,25MVA | Glb | 1 | 5893.49 | 046 | MS060SI.3 | MS060SI.3 | 060 | SI | 3 | 25
TP-060023-020SI3I | FA,060023kV,020MVA | Muro separador para trasnformador de 060023kV,20MVA | Glb | 1 | 5893.49 | 046 | MS060SI.3 | MS060SI.3 | 060 | SI | 3 | 20
TP-060023-015SI3I | FA,060023kV,015MVA | Muro separador para trasnformador de 060023kV,15MVA | Glb | 1 | 5893.49 | 046 | MS060SI.3 | MS060SI.3 | 060 | SI | 3 | 15
TP-060023-010SI3I | FA,060023kV,010MVA | Muro separador para trasnformador de 060023kV,10MVA | Glb | 1 | 4677.11 | 046 | MS060SI.2 | MS060SI.2 | 060 | SI | 2 | 10
TP-060023-009SI3I | FA,060023kV,009MVA | Muro separador para trasnformador de 060023kV,9MVA | Glb | 1 | 4677.11 | 046 | MS060SI.2 | MS060SI.2 | 060 | SI | 2 | 9
TP-060023-008SI3I | FA,060023kV,008MVA | Muro separador para trasnformador de 060023kV,8MVA | Glb | 1 | 4677.11 | 046 | MS060SI.2 | MS060SI.2 | 060 | SI | 2 | 8
TP-060023-007SI3I | FA,060023kV,007MVA | Muro separador para trasnformador de 060023kV,7MVA | Glb | 1 | 3424.1 | 046 | MS060SI.1 | MS060SI.1 | 060 | SI | 1 | 7
TP-060023-006SI3I | FA,060023kV,006MVA | Muro separador para trasnformador de 060023kV,6MVA | Glb | 1 | 3424.1 | 046 | MS060SI.1 | MS060SI.1 | 060 | SI | 1 | 6
TP-060023-005SI3I | FA,060023kV,005MVA | Muro separador para trasnformador de 060023kV,5MVA | Glb | 1 | 3424.1 | 046 | MS060SI.1 | MS060SI.1 | 060 | SI | 1 | 5
TP-060023-004SI3I | FA,060023kV,004MVA | Muro separador para trasnformador de 060023kV,4MVA | Glb | 1 | 3424.1 | 046 | MS060SI.1 | MS060SI.1 | 060 | SI | 1 | 4
TP-060023-003SI3I | FA,060023kV,003MVA | Muro separador para trasnformador de 060023kV,3MVA | Glb | 1 | 3424.1 | 046 | MS060SI.1 | MS060SI.1 | 060 | SI | 1 | 3
TP-060023-002SI3I | FA,060023kV,002MVA | Muro separador para trasnformador de 060023kV,2MVA | Glb | 1 | 3424.1 | 046 | MS060SI.1 | MS060SI.1 | 060 | SI | 1 | 2
TP-060033010-050SE1E | FA,060033kV,050MVA | Muro separador para trasnformador de 060033kV,50MVA | Glb | 1 | 3448.54 | 046 | MS060SE.1 | MS060SE.1 | 060 | SE | 1 | 50
TP-060033010-045SE1E | FA,060033kV,045MVA | Muro separador para trasnformador de 060033kV,45MVA | Glb | 1 | 3448.54 | 046 | MS060SE.1 | MS060SE.1 | 060 | SE | 1 | 45
TP-060033010-040SE1E | FA,060033kV,040MVA | Muro separador para trasnformador de 060033kV,40MVA | Glb | 1 | 5939.39 | 046 | MS060SE.3 | MS060SE.3 | 060 | SE | 3 | 40
TP-060033010-035SE1E | FA,060033kV,035MVA | Muro separador para trasnformador de 060033kV,35MVA | Glb | 1 | 5939.39 | 046 | MS060SE.3 | MS060SE.3 | 060 | SE | 3 | 35
TP-060033010-030SE1E | FA,060033kV,030MVA | Muro separador para trasnformador de 060033kV,30MVA | Glb | 1 | 5939.39 | 046 | MS060SE.3 | MS060SE.3 | 060 | SE | 3 | 30
TP-060033010-025SE1E | FA,060033kV,025MVA | Muro separador para trasnformador de 060033kV,25MVA | Glb | 1 | 5939.39 | 046 | MS060SE.3 | MS060SE.3 | 060 | SE | 3 | 25
TP-060033010-020SE1E | FA,060033kV,020MVA | Muro separador para trasnformador de 060033kV,20MVA | Glb | 1 | 5939.39 | 046 | MS060SE.3 | MS060SE.3 | 060 | SE | 3 | 20
TP-060033010-015SE1E | FA,060033kV,015MVA | Muro separador para trasnformador de 060033kV,15MVA | Glb | 1 | 5939.39 | 046 | MS060SE.3 | MS060SE.3 | 060 | SE | 3 | 15
TP-060033010-010SE1E | FA,060033kV,010MVA | Muro separador para trasnformador de 060033kV,10MVA | Glb | 1 | 4710.47 | 046 | MS060SE.2 | MS060SE.2 | 060 | SE | 2 | 10
TP-060033010-009SE1E | FA,060033kV,009MVA | Muro separador para trasnformador de 060033kV,9MVA | Glb | 1 | 4710.47 | 046 | MS060SE.2 | MS060SE.2 | 060 | SE | 2 | 9
TP-060033010-008SE1E | FA,060033kV,008MVA | Muro separador para trasnformador de 060033kV,8MVA | Glb | 1 | 4710.47 | 046 | MS060SE.2 | MS060SE.2 | 060 | SE | 2 | 8
TP-060033010-007SE1E | FA,060033kV,007MVA | Muro separador para trasnformador de 060033kV,7MVA | Glb | 1 | 3448.54 | 046 | MS060SE.1 | MS060SE.1 | 060 | SE | 1 | 7
TP-060033010-006SE1E | FA,060033kV,006MVA | Muro separador para trasnformador de 060033kV,6MVA | Glb | 1 | 3448.54 | 046 | MS060SE.1 | MS060SE.1 | 060 | SE | 1 | 6
TP-060033010-005SE1E | FA,060033kV,005MVA | Muro separador para trasnformador de 060033kV,5MVA | Glb | 1 | 3448.54 | 046 | MS060SE.1 | MS060SE.1 | 060 | SE | 1 | 5
TP-060033010-004SE1E | FA,060033kV,004MVA | Muro separador para trasnformador de 060033kV,4MVA | Glb | 1 | 3448.54 | 046 | MS060SE.1 | MS060SE.1 | 060 | SE | 1 | 4
TP-060033010-003SE1E | FA,060033kV,003MVA | Muro separador para trasnformador de 060033kV,3MVA | Glb | 1 | 3448.54 | 046 | MS060SE.1 | MS060SE.1 | 060 | SE | 1 | 3
TP-060033010-002SE1E | FA,060033kV,002MVA | Muro separador para trasnformador de 060033kV,2MVA | Glb | 1 | 3448.54 | 046 | MS060SE.1 | MS060SE.1 | 060 | SE | 1 | 2
TP-060033023-050SE1E | FA,060033kV,050MVA | Muro separador para trasnformador de 060033kV,50MVA | Glb | 1 | 3448.54 | 046 | MS060SE.1 | MS060SE.1 | 060 | SE | 1 | 50
TP-060033023-045SE1E | FA,060033kV,045MVA | Muro separador para trasnformador de 060033kV,45MVA | Glb | 1 | 3448.54 | 046 | MS060SE.1 | MS060SE.1 | 060 | SE | 1 | 45
TP-060033023-040SE1E | FA,060033kV,040MVA | Muro separador para trasnformador de 060033kV,40MVA | Glb | 1 | 5939.39 | 046 | MS060SE.3 | MS060SE.3 | 060 | SE | 3 | 40
TP-060033023-035SE1E | FA,060033kV,035MVA | Muro separador para trasnformador de 060033kV,35MVA | Glb | 1 | 5939.39 | 046 | MS060SE.3 | MS060SE.3 | 060 | SE | 3 | 35
TP-060033023-030SE1E | FA,060033kV,030MVA | Muro separador para trasnformador de 060033kV,30MVA | Glb | 1 | 5939.39 | 046 | MS060SE.3 | MS060SE.3 | 060 | SE | 3 | 30
TP-060033023-025SE1E | FA,060033kV,025MVA | Muro separador para trasnformador de 060033kV,25MVA | Glb | 1 | 5939.39 | 046 | MS060SE.3 | MS060SE.3 | 060 | SE | 3 | 25
TP-060033023-020SE1E | FA,060033kV,020MVA | Muro separador para trasnformador de 060033kV,20MVA | Glb | 1 | 5939.39 | 046 | MS060SE.3 | MS060SE.3 | 060 | SE | 3 | 20
TP-060033023-015SE1E | FA,060033kV,015MVA | Muro separador para trasnformador de 060033kV,15MVA | Glb | 1 | 5939.39 | 046 | MS060SE.3 | MS060SE.3 | 060 | SE | 3 | 15
TP-060033023-010SE1E | FA,060033kV,010MVA | Muro separador para trasnformador de 060033kV,10MVA | Glb | 1 | 4710.47 | 046 | MS060SE.2 | MS060SE.2 | 060 | SE | 2 | 10
TP-060033023-009SE1E | FA,060033kV,009MVA | Muro separador para trasnformador de 060033kV,9MVA | Glb | 1 | 4710.47 | 046 | MS060SE.2 | MS060SE.2 | 060 | SE | 2 | 9
TP-060033023-008SE1E | FA,060033kV,008MVA | Muro separador para trasnformador de 060033kV,8MVA | Glb | 1 | 4710.47 | 046 | MS060SE.2 | MS060SE.2 | 060 | SE | 2 | 8
TP-060033023-007SE1E | FA,060033kV,007MVA | Muro separador para trasnformador de 060033kV,7MVA | Glb | 1 | 3448.54 | 046 | MS060SE.1 | MS060SE.1 | 060 | SE | 1 | 7
TP-060033023-006SE1E | FA,060033kV,006MVA | Muro separador para trasnformador de 060033kV,6MVA | Glb | 1 | 3448.54 | 046 | MS060SE.1 | MS060SE.1 | 060 | SE | 1 | 6
TP-060033023-005SE1E | FA,060033kV,005MVA | Muro separador para trasnformador de 060033kV,5MVA | Glb | 1 | 3448.54 | 046 | MS060SE.1 | MS060SE.1 | 060 | SE | 1 | 5
TP-060033023-004SE1E | FA,060033kV,004MVA | Muro separador para trasnformador de 060033kV,4MVA | Glb | 1 | 3448.54 | 046 | MS060SE.1 | MS060SE.1 | 060 | SE | 1 | 4
TP-060033023-003SE1E | FA,060033kV,003MVA | Muro separador para trasnformador de 060033kV,3MVA | Glb | 1 | 3448.54 | 046 | MS060SE.1 | MS060SE.1 | 060 | SE | 1 | 3
TP-060033023-002SE1E | FA,060033kV,002MVA | Muro separador para trasnformador de 060033kV,2MVA | Glb | 1 | 3448.54 | 046 | MS060SE.1 | MS060SE.1 | 060 | SE | 1 | 2
TP-060023010-050SE1E | FA,060023kV,050MVA | Muro separador para trasnformador de 060023kV,50MVA | Glb | 1 | 3448.54 | 046 | MS060SE.1 | MS060SE.1 | 060 | SE | 1 | 50
TP-060023010-045SE1E | FA,060023kV,045MVA | Muro separador para trasnformador de 060023kV,45MVA | Glb | 1 | 3448.54 | 046 | MS060SE.1 | MS060SE.1 | 060 | SE | 1 | 45
TP-060023010-040SE1E | FA,060023kV,040MVA | Muro separador para trasnformador de 060023kV,40MVA | Glb | 1 | 5939.39 | 046 | MS060SE.3 | MS060SE.3 | 060 | SE | 3 | 40
TP-060023010-035SE1E | FA,060023kV,035MVA | Muro separador para trasnformador de 060023kV,35MVA | Glb | 1 | 5939.39 | 046 | MS060SE.3 | MS060SE.3 | 060 | SE | 3 | 35
TP-060023010-030SE1E | FA,060023kV,030MVA | Muro separador para trasnformador de 060023kV,30MVA | Glb | 1 | 5939.39 | 046 | MS060SE.3 | MS060SE.3 | 060 | SE | 3 | 30
TP-060023010-025SE1E | FA,060023kV,025MVA | Muro separador para trasnformador de 060023kV,25MVA | Glb | 1 | 5939.39 | 046 | MS060SE.3 | MS060SE.3 | 060 | SE | 3 | 25
TP-060023010-020SE1E | FA,060023kV,020MVA | Muro separador para trasnformador de 060023kV,20MVA | Glb | 1 | 5939.39 | 046 | MS060SE.3 | MS060SE.3 | 060 | SE | 3 | 20
TP-060023010-015SE1E | FA,060023kV,015MVA | Muro separador para trasnformador de 060023kV,15MVA | Glb | 1 | 5939.39 | 046 | MS060SE.3 | MS060SE.3 | 060 | SE | 3 | 15
TP-060023010-010SE1E | FA,060023kV,010MVA | Muro separador para trasnformador de 060023kV,10MVA | Glb | 1 | 4710.47 | 046 | MS060SE.2 | MS060SE.2 | 060 | SE | 2 | 10
TP-060023010-009SE1E | FA,060023kV,009MVA | Muro separador para trasnformador de 060023kV,9MVA | Glb | 1 | 4710.47 | 046 | MS060SE.2 | MS060SE.2 | 060 | SE | 2 | 9
TP-060023010-008SE1E | FA,060023kV,008MVA | Muro separador para trasnformador de 060023kV,8MVA | Glb | 1 | 4710.47 | 046 | MS060SE.2 | MS060SE.2 | 060 | SE | 2 | 8
TP-060023010-007SE1E | FA,060023kV,007MVA | Muro separador para trasnformador de 060023kV,7MVA | Glb | 1 | 3448.54 | 046 | MS060SE.1 | MS060SE.1 | 060 | SE | 1 | 7
TP-060023010-006SE1E | FA,060023kV,006MVA | Muro separador para trasnformador de 060023kV,6MVA | Glb | 1 | 3448.54 | 046 | MS060SE.1 | MS060SE.1 | 060 | SE | 1 | 6
TP-060023010-005SE1E | FA,060023kV,005MVA | Muro separador para trasnformador de 060023kV,5MVA | Glb | 1 | 3448.54 | 046 | MS060SE.1 | MS060SE.1 | 060 | SE | 1 | 5
TP-060023010-004SE1E | FA,060023kV,004MVA | Muro separador para trasnformador de 060023kV,4MVA | Glb | 1 | 3448.54 | 046 | MS060SE.1 | MS060SE.1 | 060 | SE | 1 | 4
TP-060023010-003SE1E | FA,060023kV,003MVA | Muro separador para trasnformador de 060023kV,3MVA | Glb | 1 | 3448.54 | 046 | MS060SE.1 | MS060SE.1 | 060 | SE | 1 | 3
TP-060023010-002SE1E | FA,060023kV,002MVA | Muro separador para trasnformador de 060023kV,2MVA | Glb | 1 | 3448.54 | 046 | MS060SE.1 | MS060SE.1 | 060 | SE | 1 | 2
TP-060010-050SE1E | FA,060010kV,050MVA | Muro separador para trasnformador de 060010kV,50MVA | Glb | 1 | 3448.54 | 046 | MS060SE.1 | MS060SE.1 | 060 | SE | 1 | 50
TP-060010-045SE1E | FA,060010kV,045MVA | Muro separador para trasnformador de 060010kV,45MVA | Glb | 1 | 3448.54 | 046 | MS060SE.1 | MS060SE.1 | 060 | SE | 1 | 45
TP-060010-040SE1E | FA,060010kV,040MVA | Muro separador para trasnformador de 060010kV,40MVA | Glb | 1 | 5939.39 | 046 | MS060SE.3 | MS060SE.3 | 060 | SE | 3 | 40
TP-060010-035SE1E | FA,060010kV,035MVA | Muro separador para trasnformador de 060010kV,35MVA | Glb | 1 | 5939.39 | 046 | MS060SE.3 | MS060SE.3 | 060 | SE | 3 | 35
TP-060010-030SE1E | FA,060010kV,030MVA | Muro separador para trasnformador de 060010kV,30MVA | Glb | 1 | 5939.39 | 046 | MS060SE.3 | MS060SE.3 | 060 | SE | 3 | 30
TP-060010-025SE1E | FA,060010kV,025MVA | Muro separador para trasnformador de 060010kV,25MVA | Glb | 1 | 5939.39 | 046 | MS060SE.3 | MS060SE.3 | 060 | SE | 3 | 25
TP-060010-020SE1E | FA,060010kV,020MVA | Muro separador para trasnformador de 060010kV,20MVA | Glb | 1 | 5939.39 | 046 | MS060SE.3 | MS060SE.3 | 060 | SE | 3 | 20
TP-060010-015SE1E | FA,060010kV,015MVA | Muro separador para trasnformador de 060010kV,15MVA | Glb | 1 | 5939.39 | 046 | MS060SE.3 | MS060SE.3 | 060 | SE | 3 | 15
TP-060010-010SE1E | FA,060010kV,010MVA | Muro separador para trasnformador de 060010kV,10MVA | Glb | 1 | 4710.47 | 046 | MS060SE.2 | MS060SE.2 | 060 | SE | 2 | 10
TP-060010-009SE1E | FA,060010kV,009MVA | Muro separador para trasnformador de 060010kV,9MVA | Glb | 1 | 4710.47 | 046 | MS060SE.2 | MS060SE.2 | 060 | SE | 2 | 9
TP-060010-008SE1E | FA,060010kV,008MVA | Muro separador para trasnformador de 060010kV,8MVA | Glb | 1 | 4710.47 | 046 | MS060SE.2 | MS060SE.2 | 060 | SE | 2 | 8
TP-060010-007SE1E | FA,060010kV,007MVA | Muro separador para trasnformador de 060010kV,7MVA | Glb | 1 | 3448.54 | 046 | MS060SE.1 | MS060SE.1 | 060 | SE | 1 | 7
TP-060010-006SE1E | FA,060010kV,006MVA | Muro separador para trasnformador de 060010kV,6MVA | Glb | 1 | 3448.54 | 046 | MS060SE.1 | MS060SE.1 | 060 | SE | 1 | 6
TP-060010-005SE1E | FA,060010kV,005MVA | Muro separador para trasnformador de 060010kV,5MVA | Glb | 1 | 3448.54 | 046 | MS060SE.1 | MS060SE.1 | 060 | SE | 1 | 5
TP-060010-004SE1E | FA,060010kV,004MVA | Muro separador para trasnformador de 060010kV,4MVA | Glb | 1 | 3448.54 | 046 | MS060SE.1 | MS060SE.1 | 060 | SE | 1 | 4
TP-060010-003SE1E | FA,060010kV,003MVA | Muro separador para trasnformador de 060010kV,3MVA | Glb | 1 | 3448.54 | 046 | MS060SE.1 | MS060SE.1 | 060 | SE | 1 | 3
TP-060010-002SE1E | FA,060010kV,002MVA | Muro separador para trasnformador de 060010kV,2MVA | Glb | 1 | 3448.54 | 046 | MS060SE.1 | MS060SE.1 | 060 | SE | 1 | 2
TP-060023-050SE1E | FA,060023kV,050MVA | Muro separador para trasnformador de 060023kV,50MVA | Glb | 1 | 3448.54 | 046 | MS060SE.1 | MS060SE.1 | 060 | SE | 1 | 50
TP-060023-045SE1E | FA,060023kV,045MVA | Muro separador para trasnformador de 060023kV,45MVA | Glb | 1 | 3448.54 | 046 | MS060SE.1 | MS060SE.1 | 060 | SE | 1 | 45
TP-060023-040SE1E | FA,060023kV,040MVA | Muro separador para trasnformador de 060023kV,40MVA | Glb | 1 | 5939.39 | 046 | MS060SE.3 | MS060SE.3 | 060 | SE | 3 | 40
TP-060023-035SE1E | FA,060023kV,035MVA | Muro separador para trasnformador de 060023kV,35MVA | Glb | 1 | 5939.39 | 046 | MS060SE.3 | MS060SE.3 | 060 | SE | 3 | 35
TP-060023-030SE1E | FA,060023kV,030MVA | Muro separador para trasnformador de 060023kV,30MVA | Glb | 1 | 5939.39 | 046 | MS060SE.3 | MS060SE.3 | 060 | SE | 3 | 30
TP-060023-025SE1E | FA,060023kV,025MVA | Muro separador para trasnformador de 060023kV,25MVA | Glb | 1 | 5939.39 | 046 | MS060SE.3 | MS060SE.3 | 060 | SE | 3 | 25
TP-060023-020SE1E | FA,060023kV,020MVA | Muro separador para trasnformador de 060023kV,20MVA | Glb | 1 | 5939.39 | 046 | MS060SE.3 | MS060SE.3 | 060 | SE | 3 | 20
TP-060023-015SE1E | FA,060023kV,015MVA | Muro separador para trasnformador de 060023kV,15MVA | Glb | 1 | 5939.39 | 046 | MS060SE.3 | MS060SE.3 | 060 | SE | 3 | 15
TP-060023-010SE1E | FA,060023kV,010MVA | Muro separador para trasnformador de 060023kV,10MVA | Glb | 1 | 4710.47 | 046 | MS060SE.2 | MS060SE.2 | 060 | SE | 2 | 10
TP-060023-009SE1E | FA,060023kV,009MVA | Muro separador para trasnformador de 060023kV,9MVA | Glb | 1 | 4710.47 | 046 | MS060SE.2 | MS060SE.2 | 060 | SE | 2 | 9
TP-060023-008SE1E | FA,060023kV,008MVA | Muro separador para trasnformador de 060023kV,8MVA | Glb | 1 | 4710.47 | 046 | MS060SE.2 | MS060SE.2 | 060 | SE | 2 | 8
TP-060023-007SE1E | FA,060023kV,007MVA | Muro separador para trasnformador de 060023kV,7MVA | Glb | 1 | 3448.54 | 046 | MS060SE.1 | MS060SE.1 | 060 | SE | 1 | 7
TP-060023-006SE1E | FA,060023kV,006MVA | Muro separador para trasnformador de 060023kV,6MVA | Glb | 1 | 3448.54 | 046 | MS060SE.1 | MS060SE.1 | 060 | SE | 1 | 6
TP-060023-005SE1E | FA,060023kV,005MVA | Muro separador para trasnformador de 060023kV,5MVA | Glb | 1 | 3448.54 | 046 | MS060SE.1 | MS060SE.1 | 060 | SE | 1 | 5
TP-060023-004SE1E | FA,060023kV,004MVA | Muro separador para trasnformador de 060023kV,4MVA | Glb | 1 | 3448.54 | 046 | MS060SE.1 | MS060SE.1 | 060 | SE | 1 | 4
TP-060023-003SE1E | FA,060023kV,003MVA | Muro separador para trasnformador de 060023kV,3MVA | Glb | 1 | 3448.54 | 046 | MS060SE.1 | MS060SE.1 | 060 | SE | 1 | 3
TP-060023-002SE1E | FA,060023kV,002MVA | Muro separador para trasnformador de 060023kV,2MVA | Glb | 1 | 3448.54 | 046 | MS060SE.1 | MS060SE.1 | 060 | SE | 1 | 2
TP-060033010-050SE1I | FA,060033kV,050MVA | Muro separador para trasnformador de 060033kV,50MVA | Glb | 1 | 3448.54 | 046 | MS060SE.1 | MS060SE.1 | 060 | SE | 1 | 50
TP-060033010-045SE1I | FA,060033kV,045MVA | Muro separador para trasnformador de 060033kV,45MVA | Glb | 1 | 3448.54 | 046 | MS060SE.1 | MS060SE.1 | 060 | SE | 1 | 45
TP-060033010-040SE1I | FA,060033kV,040MVA | Muro separador para trasnformador de 060033kV,40MVA | Glb | 1 | 5939.39 | 046 | MS060SE.3 | MS060SE.3 | 060 | SE | 3 | 40
TP-060033010-035SE1I | FA,060033kV,035MVA | Muro separador para trasnformador de 060033kV,35MVA | Glb | 1 | 5939.39 | 046 | MS060SE.3 | MS060SE.3 | 060 | SE | 3 | 35
TP-060033010-030SE1I | FA,060033kV,030MVA | Muro separador para trasnformador de 060033kV,30MVA | Glb | 1 | 5939.39 | 046 | MS060SE.3 | MS060SE.3 | 060 | SE | 3 | 30
TP-060033010-025SE1I | FA,060033kV,025MVA | Muro separador para trasnformador de 060033kV,25MVA | Glb | 1 | 5939.39 | 046 | MS060SE.3 | MS060SE.3 | 060 | SE | 3 | 25
TP-060033010-020SE1I | FA,060033kV,020MVA | Muro separador para trasnformador de 060033kV,20MVA | Glb | 1 | 5939.39 | 046 | MS060SE.3 | MS060SE.3 | 060 | SE | 3 | 20
TP-060033010-015SE1I | FA,060033kV,015MVA | Muro separador para trasnformador de 060033kV,15MVA | Glb | 1 | 5939.39 | 046 | MS060SE.3 | MS060SE.3 | 060 | SE | 3 | 15
TP-060033010-010SE1I | FA,060033kV,010MVA | Muro separador para trasnformador de 060033kV,10MVA | Glb | 1 | 4710.47 | 046 | MS060SE.2 | MS060SE.2 | 060 | SE | 2 | 10
TP-060033010-009SE1I | FA,060033kV,009MVA | Muro separador para trasnformador de 060033kV,9MVA | Glb | 1 | 4710.47 | 046 | MS060SE.2 | MS060SE.2 | 060 | SE | 2 | 9
TP-060033010-008SE1I | FA,060033kV,008MVA | Muro separador para trasnformador de 060033kV,8MVA | Glb | 1 | 4710.47 | 046 | MS060SE.2 | MS060SE.2 | 060 | SE | 2 | 8
TP-060033010-007SE1I | FA,060033kV,007MVA | Muro separador para trasnformador de 060033kV,7MVA | Glb | 1 | 3448.54 | 046 | MS060SE.1 | MS060SE.1 | 060 | SE | 1 | 7
TP-060033010-006SE1I | FA,060033kV,006MVA | Muro separador para trasnformador de 060033kV,6MVA | Glb | 1 | 3448.54 | 046 | MS060SE.1 | MS060SE.1 | 060 | SE | 1 | 6
TP-060033010-005SE1I | FA,060033kV,005MVA | Muro separador para trasnformador de 060033kV,5MVA | Glb | 1 | 3448.54 | 046 | MS060SE.1 | MS060SE.1 | 060 | SE | 1 | 5
TP-060033010-004SE1I | FA,060033kV,004MVA | Muro separador para trasnformador de 060033kV,4MVA | Glb | 1 | 3448.54 | 046 | MS060SE.1 | MS060SE.1 | 060 | SE | 1 | 4
TP-060033010-003SE1I | FA,060033kV,003MVA | Muro separador para trasnformador de 060033kV,3MVA | Glb | 1 | 3448.54 | 046 | MS060SE.1 | MS060SE.1 | 060 | SE | 1 | 3
TP-060033010-002SE1I | FA,060033kV,002MVA | Muro separador para trasnformador de 060033kV,2MVA | Glb | 1 | 3448.54 | 046 | MS060SE.1 | MS060SE.1 | 060 | SE | 1 | 2
TP-060033023-050SE1I | FA,060033kV,050MVA | Muro separador para trasnformador de 060033kV,50MVA | Glb | 1 | 3448.54 | 046 | MS060SE.1 | MS060SE.1 | 060 | SE | 1 | 50
TP-060033023-045SE1I | FA,060033kV,045MVA | Muro separador para trasnformador de 060033kV,45MVA | Glb | 1 | 3448.54 | 046 | MS060SE.1 | MS060SE.1 | 060 | SE | 1 | 45
TP-060033023-040SE1I | FA,060033kV,040MVA | Muro separador para trasnformador de 060033kV,40MVA | Glb | 1 | 5939.39 | 046 | MS060SE.3 | MS060SE.3 | 060 | SE | 3 | 40
TP-060033023-035SE1I | FA,060033kV,035MVA | Muro separador para trasnformador de 060033kV,35MVA | Glb | 1 | 5939.39 | 046 | MS060SE.3 | MS060SE.3 | 060 | SE | 3 | 35
TP-060033023-030SE1I | FA,060033kV,030MVA | Muro separador para trasnformador de 060033kV,30MVA | Glb | 1 | 5939.39 | 046 | MS060SE.3 | MS060SE.3 | 060 | SE | 3 | 30
TP-060033023-025SE1I | FA,060033kV,025MVA | Muro separador para trasnformador de 060033kV,25MVA | Glb | 1 | 5939.39 | 046 | MS060SE.3 | MS060SE.3 | 060 | SE | 3 | 25
TP-060033023-020SE1I | FA,060033kV,020MVA | Muro separador para trasnformador de 060033kV,20MVA | Glb | 1 | 5939.39 | 046 | MS060SE.3 | MS060SE.3 | 060 | SE | 3 | 20
TP-060033023-015SE1I | FA,060033kV,015MVA | Muro separador para trasnformador de 060033kV,15MVA | Glb | 1 | 5939.39 | 046 | MS060SE.3 | MS060SE.3 | 060 | SE | 3 | 15
TP-060033023-010SE1I | FA,060033kV,010MVA | Muro separador para trasnformador de 060033kV,10MVA | Glb | 1 | 4710.47 | 046 | MS060SE.2 | MS060SE.2 | 060 | SE | 2 | 10
TP-060033023-009SE1I | FA,060033kV,009MVA | Muro separador para trasnformador de 060033kV,9MVA | Glb | 1 | 4710.47 | 046 | MS060SE.2 | MS060SE.2 | 060 | SE | 2 | 9
TP-060033023-008SE1I | FA,060033kV,008MVA | Muro separador para trasnformador de 060033kV,8MVA | Glb | 1 | 4710.47 | 046 | MS060SE.2 | MS060SE.2 | 060 | SE | 2 | 8
TP-060033023-007SE1I | FA,060033kV,007MVA | Muro separador para trasnformador de 060033kV,7MVA | Glb | 1 | 3448.54 | 046 | MS060SE.1 | MS060SE.1 | 060 | SE | 1 | 7
TP-060033023-006SE1I | FA,060033kV,006MVA | Muro separador para trasnformador de 060033kV,6MVA | Glb | 1 | 3448.54 | 046 | MS060SE.1 | MS060SE.1 | 060 | SE | 1 | 6
TP-060033023-005SE1I | FA,060033kV,005MVA | Muro separador para trasnformador de 060033kV,5MVA | Glb | 1 | 3448.54 | 046 | MS060SE.1 | MS060SE.1 | 060 | SE | 1 | 5
TP-060033023-004SE1I | FA,060033kV,004MVA | Muro separador para trasnformador de 060033kV,4MVA | Glb | 1 | 3448.54 | 046 | MS060SE.1 | MS060SE.1 | 060 | SE | 1 | 4
TP-060033023-003SE1I | FA,060033kV,003MVA | Muro separador para trasnformador de 060033kV,3MVA | Glb | 1 | 3448.54 | 046 | MS060SE.1 | MS060SE.1 | 060 | SE | 1 | 3
TP-060033023-002SE1I | FA,060033kV,002MVA | Muro separador para trasnformador de 060033kV,2MVA | Glb | 1 | 3448.54 | 046 | MS060SE.1 | MS060SE.1 | 060 | SE | 1 | 2
TP-060023010-050SE1I | FA,060023kV,050MVA | Muro separador para trasnformador de 060023kV,50MVA | Glb | 1 | 3448.54 | 046 | MS060SE.1 | MS060SE.1 | 060 | SE | 1 | 50
TP-060023010-045SE1I | FA,060023kV,045MVA | Muro separador para trasnformador de 060023kV,45MVA | Glb | 1 | 3448.54 | 046 | MS060SE.1 | MS060SE.1 | 060 | SE | 1 | 45
TP-060023010-040SE1I | FA,060023kV,040MVA | Muro separador para trasnformador de 060023kV,40MVA | Glb | 1 | 5939.39 | 046 | MS060SE.3 | MS060SE.3 | 060 | SE | 3 | 40
TP-060023010-035SE1I | FA,060023kV,035MVA | Muro separador para trasnformador de 060023kV,35MVA | Glb | 1 | 5939.39 | 046 | MS060SE.3 | MS060SE.3 | 060 | SE | 3 | 35
TP-060023010-030SE1I | FA,060023kV,030MVA | Muro separador para trasnformador de 060023kV,30MVA | Glb | 1 | 5939.39 | 046 | MS060SE.3 | MS060SE.3 | 060 | SE | 3 | 30
TP-060023010-025SE1I | FA,060023kV,025MVA | Muro separador para trasnformador de 060023kV,25MVA | Glb | 1 | 5939.39 | 046 | MS060SE.3 | MS060SE.3 | 060 | SE | 3 | 25
TP-060023010-020SE1I | FA,060023kV,020MVA | Muro separador para trasnformador de 060023kV,20MVA | Glb | 1 | 5939.39 | 046 | MS060SE.3 | MS060SE.3 | 060 | SE | 3 | 20
TP-060023010-015SE1I | FA,060023kV,015MVA | Muro separador para trasnformador de 060023kV,15MVA | Glb | 1 | 5939.39 | 046 | MS060SE.3 | MS060SE.3 | 060 | SE | 3 | 15
TP-060023010-010SE1I | FA,060023kV,010MVA | Muro separador para trasnformador de 060023kV,10MVA | Glb | 1 | 4710.47 | 046 | MS060SE.2 | MS060SE.2 | 060 | SE | 2 | 10
TP-060023010-009SE1I | FA,060023kV,009MVA | Muro separador para trasnformador de 060023kV,9MVA | Glb | 1 | 4710.47 | 046 | MS060SE.2 | MS060SE.2 | 060 | SE | 2 | 9
TP-060023010-008SE1I | FA,060023kV,008MVA | Muro separador para trasnformador de 060023kV,8MVA | Glb | 1 | 4710.47 | 046 | MS060SE.2 | MS060SE.2 | 060 | SE | 2 | 8
TP-060023010-007SE1I | FA,060023kV,007MVA | Muro separador para trasnformador de 060023kV,7MVA | Glb | 1 | 3448.54 | 046 | MS060SE.1 | MS060SE.1 | 060 | SE | 1 | 7
TP-060023010-006SE1I | FA,060023kV,006MVA | Muro separador para trasnformador de 060023kV,6MVA | Glb | 1 | 3448.54 | 046 | MS060SE.1 | MS060SE.1 | 060 | SE | 1 | 6
TP-060023010-005SE1I | FA,060023kV,005MVA | Muro separador para trasnformador de 060023kV,5MVA | Glb | 1 | 3448.54 | 046 | MS060SE.1 | MS060SE.1 | 060 | SE | 1 | 5
TP-060023010-004SE1I | FA,060023kV,004MVA | Muro separador para trasnformador de 060023kV,4MVA | Glb | 1 | 3448.54 | 046 | MS060SE.1 | MS060SE.1 | 060 | SE | 1 | 4
TP-060023010-003SE1I | FA,060023kV,003MVA | Muro separador para trasnformador de 060023kV,3MVA | Glb | 1 | 3448.54 | 046 | MS060SE.1 | MS060SE.1 | 060 | SE | 1 | 3
TP-060023010-002SE1I | FA,060023kV,002MVA | Muro separador para trasnformador de 060023kV,2MVA | Glb | 1 | 3448.54 | 046 | MS060SE.1 | MS060SE.1 | 060 | SE | 1 | 2
TP-060010-050SE1I | FA,060010kV,050MVA | Muro separador para trasnformador de 060010kV,50MVA | Glb | 1 | 3448.54 | 046 | MS060SE.1 | MS060SE.1 | 060 | SE | 1 | 50
TP-060010-045SE1I | FA,060010kV,045MVA | Muro separador para trasnformador de 060010kV,45MVA | Glb | 1 | 3448.54 | 046 | MS060SE.1 | MS060SE.1 | 060 | SE | 1 | 45
TP-060010-040SE1I | FA,060010kV,040MVA | Muro separador para trasnformador de 060010kV,40MVA | Glb | 1 | 5939.39 | 046 | MS060SE.3 | MS060SE.3 | 060 | SE | 3 | 40
TP-060010-035SE1I | FA,060010kV,035MVA | Muro separador para trasnformador de 060010kV,35MVA | Glb | 1 | 5939.39 | 046 | MS060SE.3 | MS060SE.3 | 060 | SE | 3 | 35
TP-060010-030SE1I | FA,060010kV,030MVA | Muro separador para trasnformador de 060010kV,30MVA | Glb | 1 | 5939.39 | 046 | MS060SE.3 | MS060SE.3 | 060 | SE | 3 | 30
TP-060010-025SE1I | FA,060010kV,025MVA | Muro separador para trasnformador de 060010kV,25MVA | Glb | 1 | 5939.39 | 046 | MS060SE.3 | MS060SE.3 | 060 | SE | 3 | 25
TP-060010-020SE1I | FA,060010kV,020MVA | Muro separador para trasnformador de 060010kV,20MVA | Glb | 1 | 5939.39 | 046 | MS060SE.3 | MS060SE.3 | 060 | SE | 3 | 20
TP-060010-015SE1I | FA,060010kV,015MVA | Muro separador para trasnformador de 060010kV,15MVA | Glb | 1 | 5939.39 | 046 | MS060SE.3 | MS060SE.3 | 060 | SE | 3 | 15
TP-060010-010SE1I | FA,060010kV,010MVA | Muro separador para trasnformador de 060010kV,10MVA | Glb | 1 | 4710.47 | 046 | MS060SE.2 | MS060SE.2 | 060 | SE | 2 | 10
TP-060010-009SE1I | FA,060010kV,009MVA | Muro separador para trasnformador de 060010kV,9MVA | Glb | 1 | 4710.47 | 046 | MS060SE.2 | MS060SE.2 | 060 | SE | 2 | 9
TP-060010-008SE1I | FA,060010kV,008MVA | Muro separador para trasnformador de 060010kV,8MVA | Glb | 1 | 4710.47 | 046 | MS060SE.2 | MS060SE.2 | 060 | SE | 2 | 8
TP-060010-007SE1I | FA,060010kV,007MVA | Muro separador para trasnformador de 060010kV,7MVA | Glb | 1 | 3448.54 | 046 | MS060SE.1 | MS060SE.1 | 060 | SE | 1 | 7
TP-060010-006SE1I | FA,060010kV,006MVA | Muro separador para trasnformador de 060010kV,6MVA | Glb | 1 | 3448.54 | 046 | MS060SE.1 | MS060SE.1 | 060 | SE | 1 | 6
TP-060010-005SE1I | FA,060010kV,005MVA | Muro separador para trasnformador de 060010kV,5MVA | Glb | 1 | 3448.54 | 046 | MS060SE.1 | MS060SE.1 | 060 | SE | 1 | 5
TP-060010-004SE1I | FA,060010kV,004MVA | Muro separador para trasnformador de 060010kV,4MVA | Glb | 1 | 3448.54 | 046 | MS060SE.1 | MS060SE.1 | 060 | SE | 1 | 4
TP-060010-003SE1I | FA,060010kV,003MVA | Muro separador para trasnformador de 060010kV,3MVA | Glb | 1 | 3448.54 | 046 | MS060SE.1 | MS060SE.1 | 060 | SE | 1 | 3
TP-060010-002SE1I | FA,060010kV,002MVA | Muro separador para trasnformador de 060010kV,2MVA | Glb | 1 | 3448.54 | 046 | MS060SE.1 | MS060SE.1 | 060 | SE | 1 | 2
TP-060023-050SE1I | FA,060023kV,050MVA | Muro separador para trasnformador de 060023kV,50MVA | Glb | 1 | 3448.54 | 046 | MS060SE.1 | MS060SE.1 | 060 | SE | 1 | 50
TP-060023-045SE1I | FA,060023kV,045MVA | Muro separador para trasnformador de 060023kV,45MVA | Glb | 1 | 3448.54 | 046 | MS060SE.1 | MS060SE.1 | 060 | SE | 1 | 45
TP-060023-040SE1I | FA,060023kV,040MVA | Muro separador para trasnformador de 060023kV,40MVA | Glb | 1 | 5939.39 | 046 | MS060SE.3 | MS060SE.3 | 060 | SE | 3 | 40
TP-060023-035SE1I | FA,060023kV,035MVA | Muro separador para trasnformador de 060023kV,35MVA | Glb | 1 | 5939.39 | 046 | MS060SE.3 | MS060SE.3 | 060 | SE | 3 | 35
TP-060023-030SE1I | FA,060023kV,030MVA | Muro separador para trasnformador de 060023kV,30MVA | Glb | 1 | 5939.39 | 046 | MS060SE.3 | MS060SE.3 | 060 | SE | 3 | 30
TP-060023-025SE1I | FA,060023kV,025MVA | Muro separador para trasnformador de 060023kV,25MVA | Glb | 1 | 5939.39 | 046 | MS060SE.3 | MS060SE.3 | 060 | SE | 3 | 25
TP-060023-020SE1I | FA,060023kV,020MVA | Muro separador para trasnformador de 060023kV,20MVA | Glb | 1 | 5939.39 | 046 | MS060SE.3 | MS060SE.3 | 060 | SE | 3 | 20
TP-060023-015SE1I | FA,060023kV,015MVA | Muro separador para trasnformador de 060023kV,15MVA | Glb | 1 | 5939.39 | 046 | MS060SE.3 | MS060SE.3 | 060 | SE | 3 | 15
TP-060023-010SE1I | FA,060023kV,010MVA | Muro separador para trasnformador de 060023kV,10MVA | Glb | 1 | 4710.47 | 046 | MS060SE.2 | MS060SE.2 | 060 | SE | 2 | 10
TP-060023-009SE1I | FA,060023kV,009MVA | Muro separador para trasnformador de 060023kV,9MVA | Glb | 1 | 4710.47 | 046 | MS060SE.2 | MS060SE.2 | 060 | SE | 2 | 9
TP-060023-008SE1I | FA,060023kV,008MVA | Muro separador para trasnformador de 060023kV,8MVA | Glb | 1 | 4710.47 | 046 | MS060SE.2 | MS060SE.2 | 060 | SE | 2 | 8
TP-060023-007SE1I | FA,060023kV,007MVA | Muro separador para trasnformador de 060023kV,7MVA | Glb | 1 | 3448.54 | 046 | MS060SE.1 | MS060SE.1 | 060 | SE | 1 | 7
TP-060023-006SE1I | FA,060023kV,006MVA | Muro separador para trasnformador de 060023kV,6MVA | Glb | 1 | 3448.54 | 046 | MS060SE.1 | MS060SE.1 | 060 | SE | 1 | 6
TP-060023-005SE1I | FA,060023kV,005MVA | Muro separador para trasnformador de 060023kV,5MVA | Glb | 1 | 3448.54 | 046 | MS060SE.1 | MS060SE.1 | 060 | SE | 1 | 5
TP-060023-004SE1I | FA,060023kV,004MVA | Muro separador para trasnformador de 060023kV,4MVA | Glb | 1 | 3448.54 | 046 | MS060SE.1 | MS060SE.1 | 060 | SE | 1 | 4
TP-060023-003SE1I | FA,060023kV,003MVA | Muro separador para trasnformador de 060023kV,3MVA | Glb | 1 | 3448.54 | 046 | MS060SE.1 | MS060SE.1 | 060 | SE | 1 | 3
TP-060023-002SE1I | FA,060023kV,002MVA | Muro separador para trasnformador de 060023kV,2MVA | Glb | 1 | 3448.54 | 046 | MS060SE.1 | MS060SE.1 | 060 | SE | 1 | 2
TP-033023010-010CO1E | FA,033023kV,010MVA | Muro separador para trasnformador de 033023kV,10MVA | Glb | 1 | 2536.32 | 046 | MS033CO.1 | MS033CO.1 | 033 | CO | 1 | 10
TP-033023010-008CO1E | FA,033023kV,008MVA | Muro separador para trasnformador de 033023kV,8MVA | Glb | 1 | 2536.32 | 046 | MS033CO.1 | MS033CO.1 | 033 | CO | 1 | 8
TP-033023010-007CO1E | FA,033023kV,007MVA | Muro separador para trasnformador de 033023kV,7MVA | Glb | 1 | 3816 | 046 | MS033CO.2 | MS033CO.2 | 033 | CO | 2 | 7
TP-033023010-006CO1E | FA,033023kV,006MVA | Muro separador para trasnformador de 033023kV,6MVA | Glb | 1 | 3816 | 046 | MS033CO.2 | MS033CO.2 | 033 | CO | 2 | 6
TP-033023010-005CO1E | FA,033023kV,005MVA | Muro separador para trasnformador de 033023kV,5MVA | Glb | 1 | 3816 | 046 | MS033CO.2 | MS033CO.2 | 033 | CO | 2 | 5
TP-033023010-004CO1E | FA,033023kV,004MVA | Muro separador para trasnformador de 033023kV,4MVA | Glb | 1 | 3816 | 046 | MS033CO.2 | MS033CO.2 | 033 | CO | 2 | 4
TP-033023010-002CO1E | FA,033023kV,002MVA | Muro separador para trasnformador de 033023kV,2MVA | Glb | 1 | 3816 | 046 | MS033CO.2 | MS033CO.2 | 033 | CO | 2 | 2
TP-033023010-001CO1E | FA,033023kV,001MVA | Muro separador para trasnformador de 033023kV,1MVA | Glb | 1 | 2536.32 | 046 | MS033CO.1 | MS033CO.1 | 033 | CO | 1 | 1
TP-033023010-0.5CO1E | FA,033023kV,0.5MVA | #VALUE! | Glb | 1 | 2536.32 | 046 | MS033CO.1 | MS033CO.1 | 033 | CO | 1 | #VALUE!
TP-033010-010CO1E | FA,033010kV,010MVA | Muro separador para trasnformador de 033010kV,10MVA | Glb | 1 | 2536.32 | 046 | MS033CO.1 | MS033CO.1 | 033 | CO | 1 | 10
TP-033010-008CO1E | FA,033010kV,008MVA | Muro separador para trasnformador de 033010kV,8MVA | Glb | 1 | 2536.32 | 046 | MS033CO.1 | MS033CO.1 | 033 | CO | 1 | 8
TP-033010-007CO1E | FA,033010kV,007MVA | Muro separador para trasnformador de 033010kV,7MVA | Glb | 1 | 3816 | 046 | MS033CO.2 | MS033CO.2 | 033 | CO | 2 | 7
TP-033010-006CO1E | FA,033010kV,006MVA | Muro separador para trasnformador de 033010kV,6MVA | Glb | 1 | 3816 | 046 | MS033CO.2 | MS033CO.2 | 033 | CO | 2 | 6
TP-033010-005CO1E | FA,033010kV,005MVA | Muro separador para trasnformador de 033010kV,5MVA | Glb | 1 | 3816 | 046 | MS033CO.2 | MS033CO.2 | 033 | CO | 2 | 5
TP-033010-004CO1E | FA,033010kV,004MVA | Muro separador para trasnformador de 033010kV,4MVA | Glb | 1 | 3816 | 046 | MS033CO.2 | MS033CO.2 | 033 | CO | 2 | 4
TP-033010-002CO1E | FA,033010kV,002MVA | Muro separador para trasnformador de 033010kV,2MVA | Glb | 1 | 3816 | 046 | MS033CO.2 | MS033CO.2 | 033 | CO | 2 | 2
TP-033010-001CO1E | FA,033010kV,001MVA | Muro separador para trasnformador de 033010kV,1MVA | Glb | 1 | 2536.32 | 046 | MS033CO.1 | MS033CO.1 | 033 | CO | 1 | 1
TP-033010-0.5CO1E | FA,033010kV,0.5MVA | #VALUE! | Glb | 1 | 2536.32 | 046 | MS033CO.1 | MS033CO.1 | 033 | CO | 1 | #VALUE!
TP-033023-010CO1E | FA,033023kV,010MVA | Muro separador para trasnformador de 033023kV,10MVA | Glb | 1 | 2536.32 | 046 | MS033CO.1 | MS033CO.1 | 033 | CO | 1 | 10
TP-033023-008CO1E | FA,033023kV,008MVA | Muro separador para trasnformador de 033023kV,8MVA | Glb | 1 | 2536.32 | 046 | MS033CO.1 | MS033CO.1 | 033 | CO | 1 | 8
TP-033023-007CO1E | FA,033023kV,007MVA | Muro separador para trasnformador de 033023kV,7MVA | Glb | 1 | 3816 | 046 | MS033CO.2 | MS033CO.2 | 033 | CO | 2 | 7
TP-033023-006CO1E | FA,033023kV,006MVA | Muro separador para trasnformador de 033023kV,6MVA | Glb | 1 | 3816 | 046 | MS033CO.2 | MS033CO.2 | 033 | CO | 2 | 6
TP-033023-005CO1E | FA,033023kV,005MVA | Muro separador para trasnformador de 033023kV,5MVA | Glb | 1 | 3816 | 046 | MS033CO.2 | MS033CO.2 | 033 | CO | 2 | 5
TP-033023-004CO1E | FA,033023kV,004MVA | Muro separador para trasnformador de 033023kV,4MVA | Glb | 1 | 3816 | 046 | MS033CO.2 | MS033CO.2 | 033 | CO | 2 | 4
TP-033023-002CO1E | FA,033023kV,002MVA | Muro separador para trasnformador de 033023kV,2MVA | Glb | 1 | 3816 | 046 | MS033CO.2 | MS033CO.2 | 033 | CO | 2 | 2
TP-033023-001CO1E | FA,033023kV,001MVA | Muro separador para trasnformador de 033023kV,1MVA | Glb | 1 | 2536.32 | 046 | MS033CO.1 | MS033CO.1 | 033 | CO | 1 | 1
TP-033023-0.5CO1E | FA,033023kV,0.5MVA | #VALUE! | Glb | 1 | 2536.32 | 046 | MS033CO.1 | MS033CO.1 | 033 | CO | 1 | #VALUE!
TP-033023010-010SI2E | FA,033023kV,010MVA | Muro separador para trasnformador de 033023kV,10MVA | Glb | 1 | 2890.34 | 046 | MS033SI.1 | MS033SI.1 | 033 | SI | 1 | 10
TP-033023010-008SI2E | FA,033023kV,008MVA | Muro separador para trasnformador de 033023kV,8MVA | Glb | 1 | 2890.34 | 046 | MS033SI.1 | MS033SI.1 | 033 | SI | 1 | 8
TP-033023010-007SI2E | FA,033023kV,007MVA | Muro separador para trasnformador de 033023kV,7MVA | Glb | 1 | 4359.51 | 046 | MS033SI.2 | MS033SI.2 | 033 | SI | 2 | 7
TP-033023010-006SI2E | FA,033023kV,006MVA | Muro separador para trasnformador de 033023kV,6MVA | Glb | 1 | 4359.51 | 046 | MS033SI.2 | MS033SI.2 | 033 | SI | 2 | 6
TP-033023010-005SI2E | FA,033023kV,005MVA | Muro separador para trasnformador de 033023kV,5MVA | Glb | 1 | 4359.51 | 046 | MS033SI.2 | MS033SI.2 | 033 | SI | 2 | 5
TP-033023010-004SI2E | FA,033023kV,004MVA | Muro separador para trasnformador de 033023kV,4MVA | Glb | 1 | 4359.51 | 046 | MS033SI.2 | MS033SI.2 | 033 | SI | 2 | 4
TP-033023010-002SI2E | FA,033023kV,002MVA | Muro separador para trasnformador de 033023kV,2MVA | Glb | 1 | 4359.51 | 046 | MS033SI.2 | MS033SI.2 | 033 | SI | 2 | 2
TP-033023010-001SI2E | FA,033023kV,001MVA | Muro separador para trasnformador de 033023kV,1MVA | Glb | 1 | 2890.34 | 046 | MS033SI.1 | MS033SI.1 | 033 | SI | 1 | 1
TP-033023010-0.5SI2E | FA,033023kV,0.5MVA | #VALUE! | Glb | 1 | 2890.34 | 046 | MS033SI.1 | MS033SI.1 | 033 | SI | 1 | #VALUE!
TP-033010-010SI2E | FA,033010kV,010MVA | Muro separador para trasnformador de 033010kV,10MVA | Glb | 1 | 2890.34 | 046 | MS033SI.1 | MS033SI.1 | 033 | SI | 1 | 10
TP-033010-008SI2E | FA,033010kV,008MVA | Muro separador para trasnformador de 033010kV,8MVA | Glb | 1 | 2890.34 | 046 | MS033SI.1 | MS033SI.1 | 033 | SI | 1 | 8
TP-033010-007SI2E | FA,033010kV,007MVA | Muro separador para trasnformador de 033010kV,7MVA | Glb | 1 | 4359.51 | 046 | MS033SI.2 | MS033SI.2 | 033 | SI | 2 | 7
TP-033010-006SI2E | FA,033010kV,006MVA | Muro separador para trasnformador de 033010kV,6MVA | Glb | 1 | 4359.51 | 046 | MS033SI.2 | MS033SI.2 | 033 | SI | 2 | 6
TP-033010-005SI2E | FA,033010kV,005MVA | Muro separador para trasnformador de 033010kV,5MVA | Glb | 1 | 4359.51 | 046 | MS033SI.2 | MS033SI.2 | 033 | SI | 2 | 5
TP-033010-004SI2E | FA,033010kV,004MVA | Muro separador para trasnformador de 033010kV,4MVA | Glb | 1 | 4359.51 | 046 | MS033SI.2 | MS033SI.2 | 033 | SI | 2 | 4
TP-033010-002SI2E | FA,033010kV,002MVA | Muro separador para trasnformador de 033010kV,2MVA | Glb | 1 | 4359.51 | 046 | MS033SI.2 | MS033SI.2 | 033 | SI | 2 | 2
TP-033010-001SI2E | FA,033010kV,001MVA | Muro separador para trasnformador de 033010kV,1MVA | Glb | 1 | 2890.34 | 046 | MS033SI.1 | MS033SI.1 | 033 | SI | 1 | 1
TP-033010-0.5SI2E | FA,033010kV,0.5MVA | #VALUE! | Glb | 1 | 2890.34 | 046 | MS033SI.1 | MS033SI.1 | 033 | SI | 1 | #VALUE!
TP-033023-010SI2E | FA,033023kV,010MVA | Muro separador para trasnformador de 033023kV,10MVA | Glb | 1 | 2890.34 | 046 | MS033SI.1 | MS033SI.1 | 033 | SI | 1 | 10
TP-033023-008SI2E | FA,033023kV,008MVA | Muro separador para trasnformador de 033023kV,8MVA | Glb | 1 | 2890.34 | 046 | MS033SI.1 | MS033SI.1 | 033 | SI | 1 | 8
TP-033023-007SI2E | FA,033023kV,007MVA | Muro separador para trasnformador de 033023kV,7MVA | Glb | 1 | 4359.51 | 046 | MS033SI.2 | MS033SI.2 | 033 | SI | 2 | 7
TP-033023-006SI2E | FA,033023kV,006MVA | Muro separador para trasnformador de 033023kV,6MVA | Glb | 1 | 4359.51 | 046 | MS033SI.2 | MS033SI.2 | 033 | SI | 2 | 6
TP-033023-005SI2E | FA,033023kV,005MVA | Muro separador para trasnformador de 033023kV,5MVA | Glb | 1 | 4359.51 | 046 | MS033SI.2 | MS033SI.2 | 033 | SI | 2 | 5
TP-033023-004SI2E | FA,033023kV,004MVA | Muro separador para trasnformador de 033023kV,4MVA | Glb | 1 | 4359.51 | 046 | MS033SI.2 | MS033SI.2 | 033 | SI | 2 | 4
TP-033023-002SI2E | FA,033023kV,002MVA | Muro separador para trasnformador de 033023kV,2MVA | Glb | 1 | 4359.51 | 046 | MS033SI.2 | MS033SI.2 | 033 | SI | 2 | 2
TP-033023-001SI2E | FA,033023kV,001MVA | Muro separador para trasnformador de 033023kV,1MVA | Glb | 1 | 2890.34 | 046 | MS033SI.1 | MS033SI.1 | 033 | SI | 1 | 1
TP-033023-0.5SI2E | FA,033023kV,0.5MVA | #VALUE! | Glb | 1 | 2890.34 | 046 | MS033SI.1 | MS033SI.1 | 033 | SI | 1 | #VALUE!
TP-033023010-010SI3E | FA,033023kV,010MVA | Muro separador para trasnformador de 033023kV,10MVA | Glb | 1 | 2890.34 | 046 | MS033SI.1 | MS033SI.1 | 033 | SI | 1 | 10
TP-033023010-008SI3E | FA,033023kV,008MVA | Muro separador para trasnformador de 033023kV,8MVA | Glb | 1 | 2890.34 | 046 | MS033SI.1 | MS033SI.1 | 033 | SI | 1 | 8
TP-033023010-007SI3E | FA,033023kV,007MVA | Muro separador para trasnformador de 033023kV,7MVA | Glb | 1 | 4359.51 | 046 | MS033SI.2 | MS033SI.2 | 033 | SI | 2 | 7
TP-033023010-006SI3E | FA,033023kV,006MVA | Muro separador para trasnformador de 033023kV,6MVA | Glb | 1 | 4359.51 | 046 | MS033SI.2 | MS033SI.2 | 033 | SI | 2 | 6
TP-033023010-005SI3E | FA,033023kV,005MVA | Muro separador para trasnformador de 033023kV,5MVA | Glb | 1 | 4359.51 | 046 | MS033SI.2 | MS033SI.2 | 033 | SI | 2 | 5
TP-033023010-004SI3E | FA,033023kV,004MVA | Muro separador para trasnformador de 033023kV,4MVA | Glb | 1 | 4359.51 | 046 | MS033SI.2 | MS033SI.2 | 033 | SI | 2 | 4
TP-033023010-002SI3E | FA,033023kV,002MVA | Muro separador para trasnformador de 033023kV,2MVA | Glb | 1 | 4359.51 | 046 | MS033SI.2 | MS033SI.2 | 033 | SI | 2 | 2
TP-033023010-001SI3E | FA,033023kV,001MVA | Muro separador para trasnformador de 033023kV,1MVA | Glb | 1 | 2890.34 | 046 | MS033SI.1 | MS033SI.1 | 033 | SI | 1 | 1
TP-033023010-0.5SI3E | FA,033023kV,0.5MVA | #VALUE! | Glb | 1 | 2890.34 | 046 | MS033SI.1 | MS033SI.1 | 033 | SI | 1 | #VALUE!
TP-033010-010SI3E | FA,033010kV,010MVA | Muro separador para trasnformador de 033010kV,10MVA | Glb | 1 | 2890.34 | 046 | MS033SI.1 | MS033SI.1 | 033 | SI | 1 | 10
TP-033010-008SI3E | FA,033010kV,008MVA | Muro separador para trasnformador de 033010kV,8MVA | Glb | 1 | 2890.34 | 046 | MS033SI.1 | MS033SI.1 | 033 | SI | 1 | 8
TP-033010-007SI3E | FA,033010kV,007MVA | Muro separador para trasnformador de 033010kV,7MVA | Glb | 1 | 4359.51 | 046 | MS033SI.2 | MS033SI.2 | 033 | SI | 2 | 7
TP-033010-006SI3E | FA,033010kV,006MVA | Muro separador para trasnformador de 033010kV,6MVA | Glb | 1 | 4359.51 | 046 | MS033SI.2 | MS033SI.2 | 033 | SI | 2 | 6
TP-033010-005SI3E | FA,033010kV,005MVA | Muro separador para trasnformador de 033010kV,5MVA | Glb | 1 | 4359.51 | 046 | MS033SI.2 | MS033SI.2 | 033 | SI | 2 | 5
TP-033010-004SI3E | FA,033010kV,004MVA | Muro separador para trasnformador de 033010kV,4MVA | Glb | 1 | 4359.51 | 046 | MS033SI.2 | MS033SI.2 | 033 | SI | 2 | 4
TP-033010-002SI3E | FA,033010kV,002MVA | Muro separador para trasnformador de 033010kV,2MVA | Glb | 1 | 4359.51 | 046 | MS033SI.2 | MS033SI.2 | 033 | SI | 2 | 2
TP-033010-001SI3E | FA,033010kV,001MVA | Muro separador para trasnformador de 033010kV,1MVA | Glb | 1 | 2890.34 | 046 | MS033SI.1 | MS033SI.1 | 033 | SI | 1 | 1
TP-033010-0.5SI3E | FA,033010kV,0.5MVA | #VALUE! | Glb | 1 | 2890.34 | 046 | MS033SI.1 | MS033SI.1 | 033 | SI | 1 | #VALUE!
TP-033023-010SI3E | FA,033023kV,010MVA | Muro separador para trasnformador de 033023kV,10MVA | Glb | 1 | 2890.34 | 046 | MS033SI.1 | MS033SI.1 | 033 | SI | 1 | 10
TP-033023-008SI3E | FA,033023kV,008MVA | Muro separador para trasnformador de 033023kV,8MVA | Glb | 1 | 2890.34 | 046 | MS033SI.1 | MS033SI.1 | 033 | SI | 1 | 8
TP-033023-007SI3E | FA,033023kV,007MVA | Muro separador para trasnformador de 033023kV,7MVA | Glb | 1 | 4359.51 | 046 | MS033SI.2 | MS033SI.2 | 033 | SI | 2 | 7
TP-033023-006SI3E | FA,033023kV,006MVA | Muro separador para trasnformador de 033023kV,6MVA | Glb | 1 | 4359.51 | 046 | MS033SI.2 | MS033SI.2 | 033 | SI | 2 | 6
TP-033023-005SI3E | FA,033023kV,005MVA | Muro separador para trasnformador de 033023kV,5MVA | Glb | 1 | 4359.51 | 046 | MS033SI.2 | MS033SI.2 | 033 | SI | 2 | 5
TP-033023-004SI3E | FA,033023kV,004MVA | Muro separador para trasnformador de 033023kV,4MVA | Glb | 1 | 4359.51 | 046 | MS033SI.2 | MS033SI.2 | 033 | SI | 2 | 4
TP-033023-002SI3E | FA,033023kV,002MVA | Muro separador para trasnformador de 033023kV,2MVA | Glb | 1 | 4359.51 | 046 | MS033SI.2 | MS033SI.2 | 033 | SI | 2 | 2
TP-033023-001SI3E | FA,033023kV,001MVA | Muro separador para trasnformador de 033023kV,1MVA | Glb | 1 | 2890.34 | 046 | MS033SI.1 | MS033SI.1 | 033 | SI | 1 | 1
TP-033023-0.5SI3E | FA,033023kV,0.5MVA | #VALUE! | Glb | 1 | 2890.34 | 046 | MS033SI.1 | MS033SI.1 | 033 | SI | 1 | #VALUE!
TP-033023010-010SE1E | FA,033023kV,010MVA | Muro separador para trasnformador de 033023kV,10MVA | Glb | 1 | 2911.14 | 046 | MS033SE.1 | MS033SE.1 | 033 | SE | 1 | 10
TP-033023010-008SE1E | FA,033023kV,008MVA | Muro separador para trasnformador de 033023kV,8MVA | Glb | 1 | 2911.14 | 046 | MS033SE.1 | MS033SE.1 | 033 | SE | 1 | 8
TP-033023010-007SE1E | FA,033023kV,007MVA | Muro separador para trasnformador de 033023kV,7MVA | Glb | 1 | 4390.63 | 046 | MS033SE.2 | MS033SE.2 | 033 | SE | 2 | 7
TP-033023010-006SE1E | FA,033023kV,006MVA | Muro separador para trasnformador de 033023kV,6MVA | Glb | 1 | 4390.63 | 046 | MS033SE.2 | MS033SE.2 | 033 | SE | 2 | 6
TP-033023010-005SE1E | FA,033023kV,005MVA | Muro separador para trasnformador de 033023kV,5MVA | Glb | 1 | 4390.63 | 046 | MS033SE.2 | MS033SE.2 | 033 | SE | 2 | 5
TP-033023010-004SE1E | FA,033023kV,004MVA | Muro separador para trasnformador de 033023kV,4MVA | Glb | 1 | 4390.63 | 046 | MS033SE.2 | MS033SE.2 | 033 | SE | 2 | 4
TP-033023010-002SE1E | FA,033023kV,002MVA | Muro separador para trasnformador de 033023kV,2MVA | Glb | 1 | 4390.63 | 046 | MS033SE.2 | MS033SE.2 | 033 | SE | 2 | 2
TP-033023010-001SE1E | FA,033023kV,001MVA | Muro separador para trasnformador de 033023kV,1MVA | Glb | 1 | 2911.14 | 046 | MS033SE.1 | MS033SE.1 | 033 | SE | 1 | 1
TP-033023010-0.5SE1E | FA,033023kV,0.5MVA | #VALUE! | Glb | 1 | 2911.14 | 046 | MS033SE.1 | MS033SE.1 | 033 | SE | 1 | #VALUE!
TP-033010-010SE1E | FA,033010kV,010MVA | Muro separador para trasnformador de 033010kV,10MVA | Glb | 1 | 2911.14 | 046 | MS033SE.1 | MS033SE.1 | 033 | SE | 1 | 10
TP-033010-008SE1E | FA,033010kV,008MVA | Muro separador para trasnformador de 033010kV,8MVA | Glb | 1 | 2911.14 | 046 | MS033SE.1 | MS033SE.1 | 033 | SE | 1 | 8
TP-033010-007SE1E | FA,033010kV,007MVA | Muro separador para trasnformador de 033010kV,7MVA | Glb | 1 | 4390.63 | 046 | MS033SE.2 | MS033SE.2 | 033 | SE | 2 | 7
TP-033010-006SE1E | FA,033010kV,006MVA | Muro separador para trasnformador de 033010kV,6MVA | Glb | 1 | 4390.63 | 046 | MS033SE.2 | MS033SE.2 | 033 | SE | 2 | 6
TP-033010-005SE1E | FA,033010kV,005MVA | Muro separador para trasnformador de 033010kV,5MVA | Glb | 1 | 4390.63 | 046 | MS033SE.2 | MS033SE.2 | 033 | SE | 2 | 5
TP-033010-004SE1E | FA,033010kV,004MVA | Muro separador para trasnformador de 033010kV,4MVA | Glb | 1 | 4390.63 | 046 | MS033SE.2 | MS033SE.2 | 033 | SE | 2 | 4
TP-033010-002SE1E | FA,033010kV,002MVA | Muro separador para trasnformador de 033010kV,2MVA | Glb | 1 | 4390.63 | 046 | MS033SE.2 | MS033SE.2 | 033 | SE | 2 | 2
TP-033010-001SE1E | FA,033010kV,001MVA | Muro separador para trasnformador de 033010kV,1MVA | Glb | 1 | 2911.14 | 046 | MS033SE.1 | MS033SE.1 | 033 | SE | 1 | 1
TP-033010-0.5SE1E | FA,033010kV,0.5MVA | #VALUE! | Glb | 1 | 2911.14 | 046 | MS033SE.1 | MS033SE.1 | 033 | SE | 1 | #VALUE!
TP-033023-010SE1E | FA,033023kV,010MVA | Muro separador para trasnformador de 033023kV,10MVA | Glb | 1 | 2911.14 | 046 | MS033SE.1 | MS033SE.1 | 033 | SE | 1 | 10
TP-033023-008SE1E | FA,033023kV,008MVA | Muro separador para trasnformador de 033023kV,8MVA | Glb | 1 | 2911.14 | 046 | MS033SE.1 | MS033SE.1 | 033 | SE | 1 | 8
TP-033023-007SE1E | FA,033023kV,007MVA | Muro separador para trasnformador de 033023kV,7MVA | Glb | 1 | 4390.63 | 046 | MS033SE.2 | MS033SE.2 | 033 | SE | 2 | 7
TP-033023-006SE1E | FA,033023kV,006MVA | Muro separador para trasnformador de 033023kV,6MVA | Glb | 1 | 4390.63 | 046 | MS033SE.2 | MS033SE.2 | 033 | SE | 2 | 6
TP-033023-005SE1E | FA,033023kV,005MVA | Muro separador para trasnformador de 033023kV,5MVA | Glb | 1 | 4390.63 | 046 | MS033SE.2 | MS033SE.2 | 033 | SE | 2 | 5
TP-033023-004SE1E | FA,033023kV,004MVA | Muro separador para trasnformador de 033023kV,4MVA | Glb | 1 | 4390.63 | 046 | MS033SE.2 | MS033SE.2 | 033 | SE | 2 | 4
TP-033023-002SE1E | FA,033023kV,002MVA | Muro separador para trasnformador de 033023kV,2MVA | Glb | 1 | 4390.63 | 046 | MS033SE.2 | MS033SE.2 | 033 | SE | 2 | 2
TP-033023-001SE1E | FA,033023kV,001MVA | Muro separador para trasnformador de 033023kV,1MVA | Glb | 1 | 2911.14 | 046 | MS033SE.1 | MS033SE.1 | 033 | SE | 1 | 1
TP-033023-0.5SE1E | FA,033023kV,0.5MVA | #VALUE! | Glb | 1 | 2911.14 | 046 | MS033SE.1 | MS033SE.1 | 033 | SE | 1 | #VALUE!
TP-033023010-010CO1I | FA,033023kV,010MVA | Muro separador para trasnformador de 033023kV,10MVA | Glb | 1 | 2536.32 | 046 | MS033CO.1 | MS033CO.1 | 033 | CO | 1 | 10
TP-033023010-008CO1I | FA,033023kV,008MVA | Muro separador para trasnformador de 033023kV,8MVA | Glb | 1 | 2536.32 | 046 | MS033CO.1 | MS033CO.1 | 033 | CO | 1 | 8
TP-033023010-007CO1I | FA,033023kV,007MVA | Muro separador para trasnformador de 033023kV,7MVA | Glb | 1 | 3816 | 046 | MS033CO.2 | MS033CO.2 | 033 | CO | 2 | 7
TP-033023010-006CO1I | FA,033023kV,006MVA | Muro separador para trasnformador de 033023kV,6MVA | Glb | 1 | 3816 | 046 | MS033CO.2 | MS033CO.2 | 033 | CO | 2 | 6
TP-033023010-005CO1I | FA,033023kV,005MVA | Muro separador para trasnformador de 033023kV,5MVA | Glb | 1 | 3816 | 046 | MS033CO.2 | MS033CO.2 | 033 | CO | 2 | 5
TP-033023010-004CO1I | FA,033023kV,004MVA | Muro separador para trasnformador de 033023kV,4MVA | Glb | 1 | 3816 | 046 | MS033CO.2 | MS033CO.2 | 033 | CO | 2 | 4
TP-033023010-002CO1I | FA,033023kV,002MVA | Muro separador para trasnformador de 033023kV,2MVA | Glb | 1 | 3816 | 046 | MS033CO.2 | MS033CO.2 | 033 | CO | 2 | 2
TP-033023010-001CO1I | FA,033023kV,001MVA | Muro separador para trasnformador de 033023kV,1MVA | Glb | 1 | 2536.32 | 046 | MS033CO.1 | MS033CO.1 | 033 | CO | 1 | 1
TP-033023010-0.5CO1I | FA,033023kV,0.5MVA | #VALUE! | Glb | 1 | 2536.32 | 046 | MS033CO.1 | MS033CO.1 | 033 | CO | 1 | #VALUE!
TP-033010-010CO1I | FA,033010kV,010MVA | Muro separador para trasnformador de 033010kV,10MVA | Glb | 1 | 2536.32 | 046 | MS033CO.1 | MS033CO.1 | 033 | CO | 1 | 10
TP-033010-008CO1I | FA,033010kV,008MVA | Muro separador para trasnformador de 033010kV,8MVA | Glb | 1 | 2536.32 | 046 | MS033CO.1 | MS033CO.1 | 033 | CO | 1 | 8
TP-033010-007CO1I | FA,033010kV,007MVA | Muro separador para trasnformador de 033010kV,7MVA | Glb | 1 | 3816 | 046 | MS033CO.2 | MS033CO.2 | 033 | CO | 2 | 7
TP-033010-006CO1I | FA,033010kV,006MVA | Muro separador para trasnformador de 033010kV,6MVA | Glb | 1 | 3816 | 046 | MS033CO.2 | MS033CO.2 | 033 | CO | 2 | 6
TP-033010-005CO1I | FA,033010kV,005MVA | Muro separador para trasnformador de 033010kV,5MVA | Glb | 1 | 3816 | 046 | MS033CO.2 | MS033CO.2 | 033 | CO | 2 | 5
TP-033010-004CO1I | FA,033010kV,004MVA | Muro separador para trasnformador de 033010kV,4MVA | Glb | 1 | 3816 | 046 | MS033CO.2 | MS033CO.2 | 033 | CO | 2 | 4
TP-033010-002CO1I | FA,033010kV,002MVA | Muro separador para trasnformador de 033010kV,2MVA | Glb | 1 | 3816 | 046 | MS033CO.2 | MS033CO.2 | 033 | CO | 2 | 2
TP-033010-001CO1I | FA,033010kV,001MVA | Muro separador para trasnformador de 033010kV,1MVA | Glb | 1 | 2536.32 | 046 | MS033CO.1 | MS033CO.1 | 033 | CO | 1 | 1
TP-033010-0.5CO1I | FA,033010kV,0.5MVA | #VALUE! | Glb | 1 | 2536.32 | 046 | MS033CO.1 | MS033CO.1 | 033 | CO | 1 | #VALUE!
TP-033023-010CO1I | FA,033023kV,010MVA | Muro separador para trasnformador de 033023kV,10MVA | Glb | 1 | 2536.32 | 046 | MS033CO.1 | MS033CO.1 | 033 | CO | 1 | 10
TP-033023-008CO1I | FA,033023kV,008MVA | Muro separador para trasnformador de 033023kV,8MVA | Glb | 1 | 2536.32 | 046 | MS033CO.1 | MS033CO.1 | 033 | CO | 1 | 8
TP-033023-007CO1I | FA,033023kV,007MVA | Muro separador para trasnformador de 033023kV,7MVA | Glb | 1 | 3816 | 046 | MS033CO.2 | MS033CO.2 | 033 | CO | 2 | 7
TP-033023-006CO1I | FA,033023kV,006MVA | Muro separador para trasnformador de 033023kV,6MVA | Glb | 1 | 3816 | 046 | MS033CO.2 | MS033CO.2 | 033 | CO | 2 | 6
TP-033023-005CO1I | FA,033023kV,005MVA | Muro separador para trasnformador de 033023kV,5MVA | Glb | 1 | 3816 | 046 | MS033CO.2 | MS033CO.2 | 033 | CO | 2 | 5
TP-033023-004CO1I | FA,033023kV,004MVA | Muro separador para trasnformador de 033023kV,4MVA | Glb | 1 | 3816 | 046 | MS033CO.2 | MS033CO.2 | 033 | CO | 2 | 4
TP-033023-002CO1I | FA,033023kV,002MVA | Muro separador para trasnformador de 033023kV,2MVA | Glb | 1 | 3816 | 046 | MS033CO.2 | MS033CO.2 | 033 | CO | 2 | 2
TP-033023-001CO1I | FA,033023kV,001MVA | Muro separador para trasnformador de 033023kV,1MVA | Glb | 1 | 2536.32 | 046 | MS033CO.1 | MS033CO.1 | 033 | CO | 1 | 1
TP-033023-0.5CO1I | FA,033023kV,0.5MVA | #VALUE! | Glb | 1 | 2536.32 | 046 | MS033CO.1 | MS033CO.1 | 033 | CO | 1 | #VALUE!
TP-033023010-010SI2I | FA,033023kV,010MVA | Muro separador para trasnformador de 033023kV,10MVA | Glb | 1 | 2890.34 | 046 | MS033SI.1 | MS033SI.1 | 033 | SI | 1 | 10
TP-033023010-008SI2I | FA,033023kV,008MVA | Muro separador para trasnformador de 033023kV,8MVA | Glb | 1 | 2890.34 | 046 | MS033SI.1 | MS033SI.1 | 033 | SI | 1 | 8
TP-033023010-007SI2I | FA,033023kV,007MVA | Muro separador para trasnformador de 033023kV,7MVA | Glb | 1 | 4359.51 | 046 | MS033SI.2 | MS033SI.2 | 033 | SI | 2 | 7
TP-033023010-006SI2I | FA,033023kV,006MVA | Muro separador para trasnformador de 033023kV,6MVA | Glb | 1 | 4359.51 | 046 | MS033SI.2 | MS033SI.2 | 033 | SI | 2 | 6
TP-033023010-005SI2I | FA,033023kV,005MVA | Muro separador para trasnformador de 033023kV,5MVA | Glb | 1 | 4359.51 | 046 | MS033SI.2 | MS033SI.2 | 033 | SI | 2 | 5
TP-033023010-004SI2I | FA,033023kV,004MVA | Muro separador para trasnformador de 033023kV,4MVA | Glb | 1 | 4359.51 | 046 | MS033SI.2 | MS033SI.2 | 033 | SI | 2 | 4
TP-033023010-002SI2I | FA,033023kV,002MVA | Muro separador para trasnformador de 033023kV,2MVA | Glb | 1 | 4359.51 | 046 | MS033SI.2 | MS033SI.2 | 033 | SI | 2 | 2
TP-033023010-001SI2I | FA,033023kV,001MVA | Muro separador para trasnformador de 033023kV,1MVA | Glb | 1 | 2890.34 | 046 | MS033SI.1 | MS033SI.1 | 033 | SI | 1 | 1
TP-033023010-0.5SI2I | FA,033023kV,0.5MVA | #VALUE! | Glb | 1 | 2890.34 | 046 | MS033SI.1 | MS033SI.1 | 033 | SI | 1 | #VALUE!
TP-033010-010SI2I | FA,033010kV,010MVA | Muro separador para trasnformador de 033010kV,10MVA | Glb | 1 | 2890.34 | 046 | MS033SI.1 | MS033SI.1 | 033 | SI | 1 | 10
TP-033010-008SI2I | FA,033010kV,008MVA | Muro separador para trasnformador de 033010kV,8MVA | Glb | 1 | 2890.34 | 046 | MS033SI.1 | MS033SI.1 | 033 | SI | 1 | 8
TP-033010-007SI2I | FA,033010kV,007MVA | Muro separador para trasnformador de 033010kV,7MVA | Glb | 1 | 4359.51 | 046 | MS033SI.2 | MS033SI.2 | 033 | SI | 2 | 7
TP-033010-006SI2I | FA,033010kV,006MVA | Muro separador para trasnformador de 033010kV,6MVA | Glb | 1 | 4359.51 | 046 | MS033SI.2 | MS033SI.2 | 033 | SI | 2 | 6
TP-033010-005SI2I | FA,033010kV,005MVA | Muro separador para trasnformador de 033010kV,5MVA | Glb | 1 | 4359.51 | 046 | MS033SI.2 | MS033SI.2 | 033 | SI | 2 | 5
TP-033010-004SI2I | FA,033010kV,004MVA | Muro separador para trasnformador de 033010kV,4MVA | Glb | 1 | 4359.51 | 046 | MS033SI.2 | MS033SI.2 | 033 | SI | 2 | 4
TP-033010-002SI2I | FA,033010kV,002MVA | Muro separador para trasnformador de 033010kV,2MVA | Glb | 1 | 4359.51 | 046 | MS033SI.2 | MS033SI.2 | 033 | SI | 2 | 2
TP-033010-001SI2I | FA,033010kV,001MVA | Muro separador para trasnformador de 033010kV,1MVA | Glb | 1 | 2890.34 | 046 | MS033SI.1 | MS033SI.1 | 033 | SI | 1 | 1
TP-033010-0.5SI2I | FA,033010kV,0.5MVA | #VALUE! | Glb | 1 | 2890.34 | 046 | MS033SI.1 | MS033SI.1 | 033 | SI | 1 | #VALUE!
TP-033023-010SI2I | FA,033023kV,010MVA | Muro separador para trasnformador de 033023kV,10MVA | Glb | 1 | 2890.34 | 046 | MS033SI.1 | MS033SI.1 | 033 | SI | 1 | 10
TP-033023-008SI2I | FA,033023kV,008MVA | Muro separador para trasnformador de 033023kV,8MVA | Glb | 1 | 2890.34 | 046 | MS033SI.1 | MS033SI.1 | 033 | SI | 1 | 8
TP-033023-007SI2I | FA,033023kV,007MVA | Muro separador para trasnformador de 033023kV,7MVA | Glb | 1 | 4359.51 | 046 | MS033SI.2 | MS033SI.2 | 033 | SI | 2 | 7
TP-033023-006SI2I | FA,033023kV,006MVA | Muro separador para trasnformador de 033023kV,6MVA | Glb | 1 | 4359.51 | 046 | MS033SI.2 | MS033SI.2 | 033 | SI | 2 | 6
TP-033023-005SI2I | FA,033023kV,005MVA | Muro separador para trasnformador de 033023kV,5MVA | Glb | 1 | 4359.51 | 046 | MS033SI.2 | MS033SI.2 | 033 | SI | 2 | 5
TP-033023-004SI2I | FA,033023kV,004MVA | Muro separador para trasnformador de 033023kV,4MVA | Glb | 1 | 4359.51 | 046 | MS033SI.2 | MS033SI.2 | 033 | SI | 2 | 4
TP-033023-002SI2I | FA,033023kV,002MVA | Muro separador para trasnformador de 033023kV,2MVA | Glb | 1 | 4359.51 | 046 | MS033SI.2 | MS033SI.2 | 033 | SI | 2 | 2
TP-033023-001SI2I | FA,033023kV,001MVA | Muro separador para trasnformador de 033023kV,1MVA | Glb | 1 | 2890.34 | 046 | MS033SI.1 | MS033SI.1 | 033 | SI | 1 | 1
TP-033023-0.5SI2I | FA,033023kV,0.5MVA | #VALUE! | Glb | 1 | 2890.34 | 046 | MS033SI.1 | MS033SI.1 | 033 | SI | 1 | #VALUE!
TP-033023010-010SI3I | FA,033023kV,010MVA | Muro separador para trasnformador de 033023kV,10MVA | Glb | 1 | 2890.34 | 046 | MS033SI.1 | MS033SI.1 | 033 | SI | 1 | 10
TP-033023010-008SI3I | FA,033023kV,008MVA | Muro separador para trasnformador de 033023kV,8MVA | Glb | 1 | 2890.34 | 046 | MS033SI.1 | MS033SI.1 | 033 | SI | 1 | 8
TP-033023010-007SI3I | FA,033023kV,007MVA | Muro separador para trasnformador de 033023kV,7MVA | Glb | 1 | 4359.51 | 046 | MS033SI.2 | MS033SI.2 | 033 | SI | 2 | 7
TP-033023010-006SI3I | FA,033023kV,006MVA | Muro separador para trasnformador de 033023kV,6MVA | Glb | 1 | 4359.51 | 046 | MS033SI.2 | MS033SI.2 | 033 | SI | 2 | 6
TP-033023010-005SI3I | FA,033023kV,005MVA | Muro separador para trasnformador de 033023kV,5MVA | Glb | 1 | 4359.51 | 046 | MS033SI.2 | MS033SI.2 | 033 | SI | 2 | 5
TP-033023010-004SI3I | FA,033023kV,004MVA | Muro separador para trasnformador de 033023kV,4MVA | Glb | 1 | 4359.51 | 046 | MS033SI.2 | MS033SI.2 | 033 | SI | 2 | 4
TP-033023010-002SI3I | FA,033023kV,002MVA | Muro separador para trasnformador de 033023kV,2MVA | Glb | 1 | 4359.51 | 046 | MS033SI.2 | MS033SI.2 | 033 | SI | 2 | 2
TP-033023010-001SI3I | FA,033023kV,001MVA | Muro separador para trasnformador de 033023kV,1MVA | Glb | 1 | 2890.34 | 046 | MS033SI.1 | MS033SI.1 | 033 | SI | 1 | 1
TP-033023010-0.5SI3I | FA,033023kV,0.5MVA | #VALUE! | Glb | 1 | 2890.34 | 046 | MS033SI.1 | MS033SI.1 | 033 | SI | 1 | #VALUE!
TP-033010-010SI3I | FA,033010kV,010MVA | Muro separador para trasnformador de 033010kV,10MVA | Glb | 1 | 2890.34 | 046 | MS033SI.1 | MS033SI.1 | 033 | SI | 1 | 10
TP-033010-008SI3I | FA,033010kV,008MVA | Muro separador para trasnformador de 033010kV,8MVA | Glb | 1 | 2890.34 | 046 | MS033SI.1 | MS033SI.1 | 033 | SI | 1 | 8
TP-033010-007SI3I | FA,033010kV,007MVA | Muro separador para trasnformador de 033010kV,7MVA | Glb | 1 | 4359.51 | 046 | MS033SI.2 | MS033SI.2 | 033 | SI | 2 | 7
TP-033010-006SI3I | FA,033010kV,006MVA | Muro separador para trasnformador de 033010kV,6MVA | Glb | 1 | 4359.51 | 046 | MS033SI.2 | MS033SI.2 | 033 | SI | 2 | 6
TP-033010-005SI3I | FA,033010kV,005MVA | Muro separador para trasnformador de 033010kV,5MVA | Glb | 1 | 4359.51 | 046 | MS033SI.2 | MS033SI.2 | 033 | SI | 2 | 5
TP-033010-004SI3I | FA,033010kV,004MVA | Muro separador para trasnformador de 033010kV,4MVA | Glb | 1 | 4359.51 | 046 | MS033SI.2 | MS033SI.2 | 033 | SI | 2 | 4
TP-033010-002SI3I | FA,033010kV,002MVA | Muro separador para trasnformador de 033010kV,2MVA | Glb | 1 | 4359.51 | 046 | MS033SI.2 | MS033SI.2 | 033 | SI | 2 | 2
TP-033010-001SI3I | FA,033010kV,001MVA | Muro separador para trasnformador de 033010kV,1MVA | Glb | 1 | 2890.34 | 046 | MS033SI.1 | MS033SI.1 | 033 | SI | 1 | 1
TP-033010-0.5SI3I | FA,033010kV,0.5MVA | #VALUE! | Glb | 1 | 2890.34 | 046 | MS033SI.1 | MS033SI.1 | 033 | SI | 1 | #VALUE!
TP-033023-010SI3I | FA,033023kV,010MVA | Muro separador para trasnformador de 033023kV,10MVA | Glb | 1 | 2890.34 | 046 | MS033SI.1 | MS033SI.1 | 033 | SI | 1 | 10
TP-033023-008SI3I | FA,033023kV,008MVA | Muro separador para trasnformador de 033023kV,8MVA | Glb | 1 | 2890.34 | 046 | MS033SI.1 | MS033SI.1 | 033 | SI | 1 | 8
TP-033023-007SI3I | FA,033023kV,007MVA | Muro separador para trasnformador de 033023kV,7MVA | Glb | 1 | 4359.51 | 046 | MS033SI.2 | MS033SI.2 | 033 | SI | 2 | 7
TP-033023-006SI3I | FA,033023kV,006MVA | Muro separador para trasnformador de 033023kV,6MVA | Glb | 1 | 4359.51 | 046 | MS033SI.2 | MS033SI.2 | 033 | SI | 2 | 6
TP-033023-005SI3I | FA,033023kV,005MVA | Muro separador para trasnformador de 033023kV,5MVA | Glb | 1 | 4359.51 | 046 | MS033SI.2 | MS033SI.2 | 033 | SI | 2 | 5
TP-033023-004SI3I | FA,033023kV,004MVA | Muro separador para trasnformador de 033023kV,4MVA | Glb | 1 | 4359.51 | 046 | MS033SI.2 | MS033SI.2 | 033 | SI | 2 | 4
TP-033023-002SI3I | FA,033023kV,002MVA | Muro separador para trasnformador de 033023kV,2MVA | Glb | 1 | 4359.51 | 046 | MS033SI.2 | MS033SI.2 | 033 | SI | 2 | 2
TP-033023-001SI3I | FA,033023kV,001MVA | Muro separador para trasnformador de 033023kV,1MVA | Glb | 1 | 2890.34 | 046 | MS033SI.1 | MS033SI.1 | 033 | SI | 1 | 1
TP-033023-0.5SI3I | FA,033023kV,0.5MVA | #VALUE! | Glb | 1 | 2890.34 | 046 | MS033SI.1 | MS033SI.1 | 033 | SI | 1 | #VALUE!
TP-033023010-010SE1I | FA,033023kV,010MVA | Muro separador para trasnformador de 033023kV,10MVA | Glb | 1 | 2911.14 | 046 | MS033SE.1 | MS033SE.1 | 033 | SE | 1 | 10
TP-033023010-008SE1I | FA,033023kV,008MVA | Muro separador para trasnformador de 033023kV,8MVA | Glb | 1 | 2911.14 | 046 | MS033SE.1 | MS033SE.1 | 033 | SE | 1 | 8
TP-033023010-007SE1I | FA,033023kV,007MVA | Muro separador para trasnformador de 033023kV,7MVA | Glb | 1 | 4390.63 | 046 | MS033SE.2 | MS033SE.2 | 033 | SE | 2 | 7
TP-033023010-006SE1I | FA,033023kV,006MVA | Muro separador para trasnformador de 033023kV,6MVA | Glb | 1 | 4390.63 | 046 | MS033SE.2 | MS033SE.2 | 033 | SE | 2 | 6
TP-033023010-005SE1I | FA,033023kV,005MVA | Muro separador para trasnformador de 033023kV,5MVA | Glb | 1 | 4390.63 | 046 | MS033SE.2 | MS033SE.2 | 033 | SE | 2 | 5
TP-033023010-004SE1I | FA,033023kV,004MVA | Muro separador para trasnformador de 033023kV,4MVA | Glb | 1 | 4390.63 | 046 | MS033SE.2 | MS033SE.2 | 033 | SE | 2 | 4
TP-033023010-002SE1I | FA,033023kV,002MVA | Muro separador para trasnformador de 033023kV,2MVA | Glb | 1 | 4390.63 | 046 | MS033SE.2 | MS033SE.2 | 033 | SE | 2 | 2
TP-033023010-001SE1I | FA,033023kV,001MVA | Muro separador para trasnformador de 033023kV,1MVA | Glb | 1 | 2911.14 | 046 | MS033SE.1 | MS033SE.1 | 033 | SE | 1 | 1
TP-033023010-0.5SE1I | FA,033023kV,0.5MVA | #VALUE! | Glb | 1 | 2911.14 | 046 | MS033SE.1 | MS033SE.1 | 033 | SE | 1 | #VALUE!
TP-033010-010SE1I | FA,033010kV,010MVA | Muro separador para trasnformador de 033010kV,10MVA | Glb | 1 | 2911.14 | 046 | MS033SE.1 | MS033SE.1 | 033 | SE | 1 | 10
TP-033010-008SE1I | FA,033010kV,008MVA | Muro separador para trasnformador de 033010kV,8MVA | Glb | 1 | 2911.14 | 046 | MS033SE.1 | MS033SE.1 | 033 | SE | 1 | 8
TP-033010-007SE1I | FA,033010kV,007MVA | Muro separador para trasnformador de 033010kV,7MVA | Glb | 1 | 4390.63 | 046 | MS033SE.2 | MS033SE.2 | 033 | SE | 2 | 7
TP-033010-006SE1I | FA,033010kV,006MVA | Muro separador para trasnformador de 033010kV,6MVA | Glb | 1 | 4390.63 | 046 | MS033SE.2 | MS033SE.2 | 033 | SE | 2 | 6
TP-033010-005SE1I | FA,033010kV,005MVA | Muro separador para trasnformador de 033010kV,5MVA | Glb | 1 | 4390.63 | 046 | MS033SE.2 | MS033SE.2 | 033 | SE | 2 | 5
TP-033010-004SE1I | FA,033010kV,004MVA | Muro separador para trasnformador de 033010kV,4MVA | Glb | 1 | 4390.63 | 046 | MS033SE.2 | MS033SE.2 | 033 | SE | 2 | 4
TP-033010-002SE1I | FA,033010kV,002MVA | Muro separador para trasnformador de 033010kV,2MVA | Glb | 1 | 4390.63 | 046 | MS033SE.2 | MS033SE.2 | 033 | SE | 2 | 2
TP-033010-001SE1I | FA,033010kV,001MVA | Muro separador para trasnformador de 033010kV,1MVA | Glb | 1 | 2911.14 | 046 | MS033SE.1 | MS033SE.1 | 033 | SE | 1 | 1
TP-033010-0.5SE1I | FA,033010kV,0.5MVA | #VALUE! | Glb | 1 | 2911.14 | 046 | MS033SE.1 | MS033SE.1 | 033 | SE | 1 | #VALUE!
TP-033023-010SE1I | FA,033023kV,010MVA | Muro separador para trasnformador de 033023kV,10MVA | Glb | 1 | 2911.14 | 046 | MS033SE.1 | MS033SE.1 | 033 | SE | 1 | 10
TP-033023-008SE1I | FA,033023kV,008MVA | Muro separador para trasnformador de 033023kV,8MVA | Glb | 1 | 2911.14 | 046 | MS033SE.1 | MS033SE.1 | 033 | SE | 1 | 8
TP-033023-007SE1I | FA,033023kV,007MVA | Muro separador para trasnformador de 033023kV,7MVA | Glb | 1 | 4390.63 | 046 | MS033SE.2 | MS033SE.2 | 033 | SE | 2 | 7
TP-033023-006SE1I | FA,033023kV,006MVA | Muro separador para trasnformador de 033023kV,6MVA | Glb | 1 | 4390.63 | 046 | MS033SE.2 | MS033SE.2 | 033 | SE | 2 | 6
TP-033023-005SE1I | FA,033023kV,005MVA | Muro separador para trasnformador de 033023kV,5MVA | Glb | 1 | 4390.63 | 046 | MS033SE.2 | MS033SE.2 | 033 | SE | 2 | 5
TP-033023-004SE1I | FA,033023kV,004MVA | Muro separador para trasnformador de 033023kV,4MVA | Glb | 1 | 4390.63 | 046 | MS033SE.2 | MS033SE.2 | 033 | SE | 2 | 4
TP-033023-002SE1I | FA,033023kV,002MVA | Muro separador para trasnformador de 033023kV,2MVA | Glb | 1 | 4390.63 | 046 | MS033SE.2 | MS033SE.2 | 033 | SE | 2 | 2
TP-033023-001SE1I | FA,033023kV,001MVA | Muro separador para trasnformador de 033023kV,1MVA | Glb | 1 | 2911.14 | 046 | MS033SE.1 | MS033SE.1 | 033 | SE | 1 | 1
TP-033023-0.5SE1I | FA,033023kV,0.5MVA | #VALUE! | Glb | 1 | 2911.14 | 046 | MS033SE.1 | MS033SE.1 | 033 | SE | 1 | #VALUE!
TP-060023-007SI4E | FA,060023kV,007MVA | Muro separador para trasnformador de 060023kV,7MVA | Glb | 1 | 3424.1 | 046 | MS060SI.1 | MS060SI.1 | 060 | SI | 1 | 7
TP-138060-025SI2E | FA,138060kV,025MVA | Muro separador para trasnformador de 138060kV,25MVA | Glb | 1 | 4388.04 | 046 | MS138SI.1 | MS138SI.1 | 138 | SI | 1 | 25
|  | TIPO | Nacional | 1
|  |  | Importado | 0
RIEL Y BASE DE TIRO
| CODIGO | DESCRIPCION | UNIDAD | TIPO | PRECIO UNITARIO US$
TP-220138060-120CO1E | RI,220138kV,120MVA | Rieles y base de Tiro para transformador de 220138kV,120MVA | Glb | 1 | 374.47 | 047 | RTB220CO.3 | RTB220CO.3 | 220 | CO | 3 | 120
TM-220060010-120CO1E | RIM,220060kV,120MVA | Rieles y base de Tiro para banco de transformadores monofásicos, 220060kV,120MVA | Glb | 1 | 374.47 | 047 | RTBM220CO.1 | RTBM220CO.1 | 220 | CO | 1 | 120
TM-220060010-180CO1E | RIM,220060kV,180MVA | Rieles y base de Tiro para banco de transformadores monofásicos, 220060kV,180MVA | Glb | 1 | 374.47 | 047 | RTBM220CO.1 | RTBM220CO.1 | 220 | CO | 1 | 180
TM-220060010-085CO1E | RIM,220060kV,085MVA | Rieles y base de Tiro para banco de transformadores monofásicos, 220060kV,85MVA | Glb | 1 | 374.47 | 047 | RTBM220CO.1 | RTBM220CO.1 | 220 | CO | 1 | 85
TM-220138060-180CO1E | RIM,220138kV,180MVA | Rieles y base de Tiro para banco de transformadores monofásicos, 220138kV,180MVA | Glb | 1 | 374.47 | 047 | RTBM220CO.1 | RTBM220CO.1 | 220 | CO | 1 | 180
TM-220138010-240CO1E | RIM,220138kV,240MVA | Rieles y base de Tiro para banco de transformadores monofásicos, 220138kV,240MVA | Glb | 1 | 374.47 | 047 | RTBM220CO.1 | RTBM220CO.1 | 220 | CO | 1 | 240
TM-220138010-300CO1E | RIM,220138kV,300MVA | Rieles y base de Tiro para banco de transformadores monofásicos, 220138kV,300MVA | Glb | 1 | 374.47 | 047 | RTBM220CO.1 | RTBM220CO.1 | 220 | CO | 1 | 300
TP-220138010-300CO1E | RI,220138kV,300MVA | Rieles y base de Tiro para transformador de 220138kV,300MVA | Glb | 1 | 374.47 | 047 | RTB220CO.3 | RTB220CO.3 | 220 | CO | 3 | 300
TP-220138010-240CO1E | RI,220138kV,240MVA | Rieles y base de Tiro para transformador de 220138kV,240MVA | Glb | 1 | 374.47 | 047 | RTB220CO.3 | RTB220CO.3 | 220 | CO | 3 | 240
TP-220138010-180CO1E | RI,220138kV,180MVA | Rieles y base de Tiro para transformador de 220138kV,180MVA | Glb | 1 | 374.47 | 047 | RTB220CO.3 | RTB220CO.3 | 220 | CO | 3 | 180
TP-220138010-120CO1E | RI,220138kV,120MVA | Rieles y base de Tiro para transformador de 220138kV,120MVA | Glb | 1 | 374.47 | 047 | RTB220CO.3 | RTB220CO.3 | 220 | CO | 3 | 120
TP-220138010-115CO1E | RI,220138kV,115MVA | Rieles y base de Tiro para transformador de 220138kV,115MVA | Glb | 1 | 374.47 | 047 | RTB220CO.3 | RTB220CO.3 | 220 | CO | 3 | 115
TP-220138010-110CO1E | RI,220138kV,110MVA | Rieles y base de Tiro para transformador de 220138kV,110MVA | Glb | 1 | 374.47 | 047 | RTB220CO.3 | RTB220CO.3 | 220 | CO | 3 | 110
TP-220138010-105CO1E | RI,220138kV,105MVA | Rieles y base de Tiro para transformador de 220138kV,105MVA | Glb | 1 | 374.47 | 047 | RTB220CO.3 | RTB220CO.3 | 220 | CO | 3 | 105
TP-220138010-100CO1E | RI,220138kV,100MVA | Rieles y base de Tiro para transformador de 220138kV,100MVA | Glb | 1 | 374.47 | 047 | RTB220CO.3 | RTB220CO.3 | 220 | CO | 3 | 100
TP-220138010-095CO1E | RI,220138kV,095MVA | Rieles y base de Tiro para transformador de 220138kV,95MVA | Glb | 1 | 374.47 | 047 | RTB220CO.3 | RTB220CO.3 | 220 | CO | 3 | 95
TP-220138010-090CO1E | RI,220138kV,090MVA | Rieles y base de Tiro para transformador de 220138kV,90MVA | Glb | 1 | 374.47 | 047 | RTB220CO.3 | RTB220CO.3 | 220 | CO | 3 | 90
TP-220138010-085CO1E | RI,220138kV,085MVA | Rieles y base de Tiro para transformador de 220138kV,85MVA | Glb | 1 | 374.47 | 047 | RTB220CO.3 | RTB220CO.3 | 220 | CO | 3 | 85
TP-220138010-080CO1E | RI,220138kV,080MVA | Rieles y base de Tiro para transformador de 220138kV,80MVA | Glb | 1 | 374.47 | 047 | RTB220CO.3 | RTB220CO.3 | 220 | CO | 3 | 80
TP-220138010-075CO1E | RI,220138kV,075MVA | Rieles y base de Tiro para transformador de 220138kV,75MVA | Glb | 1 | 374.47 | 047 | RTB220CO.3 | RTB220CO.3 | 220 | CO | 3 | 75
TP-220138010-070CO1E | RI,220138kV,070MVA | Rieles y base de Tiro para transformador de 220138kV,70MVA | Glb | 1 | 374.47 | 047 | RTB220CO.3 | RTB220CO.3 | 220 | CO | 3 | 70
TP-220138010-065CO1E | RI,220138kV,065MVA | Rieles y base de Tiro para transformador de 220138kV,65MVA | Glb | 1 | 374.47 | 047 | RTB220CO.3 | RTB220CO.3 | 220 | CO | 3 | 65
TP-220138010-060CO1E | RI,220138kV,060MVA | Rieles y base de Tiro para transformador de 220138kV,60MVA | Glb | 1 | 374.47 | 047 | RTB220CO.3 | RTB220CO.3 | 220 | CO | 3 | 60
TP-220138010-055CO1E | RI,220138kV,055MVA | Rieles y base de Tiro para transformador de 220138kV,55MVA | Glb | 1 | 374.47 | 047 | RTB220CO.3 | RTB220CO.3 | 220 | CO | 3 | 55
TP-220138010-050CO1E | RI,220138kV,050MVA | Rieles y base de Tiro para transformador de 220138kV,50MVA | Glb | 1 | 374.47 | 047 | RTB220CO.3 | RTB220CO.3 | 220 | CO | 3 | 50
TP-220138010-045CO1E | RI,220138kV,045MVA | Rieles y base de Tiro para transformador de 220138kV,45MVA | Glb | 1 | 374.47 | 047 | RTB220CO.3 | RTB220CO.3 | 220 | CO | 3 | 45
TP-220138010-040CO1E | RI,220138kV,040MVA | Rieles y base de Tiro para transformador de 220138kV,40MVA | Glb | 1 | 374.47 | 047 | RTB220CO.3 | RTB220CO.3 | 220 | CO | 3 | 40
TP-220138010-035CO1E | RI,220138kV,035MVA | Rieles y base de Tiro para transformador de 220138kV,35MVA | Glb | 1 | 374.47 | 047 | RTB220CO.3 | RTB220CO.3 | 220 | CO | 3 | 35
TP-220138010-030CO1E | RI,220138kV,030MVA | Rieles y base de Tiro para transformador de 220138kV,30MVA | Glb | 1 | 374.47 | 047 | RTB220CO.3 | RTB220CO.3 | 220 | CO | 3 | 30
TP-220138010-025CO1E | RI,220138kV,025MVA | Rieles y base de Tiro para transformador de 220138kV,25MVA | Glb | 1 | 247.42 | 047 | RTB220CO.2 | RTB220CO.2 | 220 | CO | 2 | 25
TP-220138010-020CO1E | RI,220138kV,020MVA | Rieles y base de Tiro para transformador de 220138kV,20MVA | Glb | 1 | 247.42 | 047 | RTB220CO.2 | RTB220CO.2 | 220 | CO | 2 | 20
TP-220138023-300CO1E | RI,220138kV,300MVA | Rieles y base de Tiro para transformador de 220138kV,300MVA | Glb | 1 | 374.47 | 047 | RTB220CO.3 | RTB220CO.3 | 220 | CO | 3 | 300
TP-220138023-240CO1E | RI,220138kV,240MVA | Rieles y base de Tiro para transformador de 220138kV,240MVA | Glb | 1 | 374.47 | 047 | RTB220CO.3 | RTB220CO.3 | 220 | CO | 3 | 240
TP-220138023-180CO1E | RI,220138kV,180MVA | Rieles y base de Tiro para transformador de 220138kV,180MVA | Glb | 1 | 374.47 | 047 | RTB220CO.3 | RTB220CO.3 | 220 | CO | 3 | 180
TP-220138023-120CO1E | RI,220138kV,120MVA | Rieles y base de Tiro para transformador de 220138kV,120MVA | Glb | 1 | 374.47 | 047 | RTB220CO.3 | RTB220CO.3 | 220 | CO | 3 | 120
TP-220138023-115CO1E | RI,220138kV,115MVA | Rieles y base de Tiro para transformador de 220138kV,115MVA | Glb | 1 | 374.47 | 047 | RTB220CO.3 | RTB220CO.3 | 220 | CO | 3 | 115
TP-220138023-110CO1E | RI,220138kV,110MVA | Rieles y base de Tiro para transformador de 220138kV,110MVA | Glb | 1 | 374.47 | 047 | RTB220CO.3 | RTB220CO.3 | 220 | CO | 3 | 110
TP-220138023-105CO1E | RI,220138kV,105MVA | Rieles y base de Tiro para transformador de 220138kV,105MVA | Glb | 1 | 374.47 | 047 | RTB220CO.3 | RTB220CO.3 | 220 | CO | 3 | 105
TP-220138023-100CO1E | RI,220138kV,100MVA | Rieles y base de Tiro para transformador de 220138kV,100MVA | Glb | 1 | 374.47 | 047 | RTB220CO.3 | RTB220CO.3 | 220 | CO | 3 | 100
TP-220138023-095CO1E | RI,220138kV,095MVA | Rieles y base de Tiro para transformador de 220138kV,95MVA | Glb | 1 | 374.47 | 047 | RTB220CO.3 | RTB220CO.3 | 220 | CO | 3 | 95
TP-220138023-090CO1E | RI,220138kV,090MVA | Rieles y base de Tiro para transformador de 220138kV,90MVA | Glb | 1 | 374.47 | 047 | RTB220CO.3 | RTB220CO.3 | 220 | CO | 3 | 90
TP-220138023-085CO1E | RI,220138kV,085MVA | Rieles y base de Tiro para transformador de 220138kV,85MVA | Glb | 1 | 374.47 | 047 | RTB220CO.3 | RTB220CO.3 | 220 | CO | 3 | 85
TP-220138023-080CO1E | RI,220138kV,080MVA | Rieles y base de Tiro para transformador de 220138kV,80MVA | Glb | 1 | 374.47 | 047 | RTB220CO.3 | RTB220CO.3 | 220 | CO | 3 | 80
TP-220138023-075CO1E | RI,220138kV,075MVA | Rieles y base de Tiro para transformador de 220138kV,75MVA | Glb | 1 | 374.47 | 047 | RTB220CO.3 | RTB220CO.3 | 220 | CO | 3 | 75
TP-220138023-070CO1E | RI,220138kV,070MVA | Rieles y base de Tiro para transformador de 220138kV,70MVA | Glb | 1 | 374.47 | 047 | RTB220CO.3 | RTB220CO.3 | 220 | CO | 3 | 70
TP-220138023-065CO1E | RI,220138kV,065MVA | Rieles y base de Tiro para transformador de 220138kV,65MVA | Glb | 1 | 374.47 | 047 | RTB220CO.3 | RTB220CO.3 | 220 | CO | 3 | 65
TP-220138023-060CO1E | RI,220138kV,060MVA | Rieles y base de Tiro para transformador de 220138kV,60MVA | Glb | 1 | 374.47 | 047 | RTB220CO.3 | RTB220CO.3 | 220 | CO | 3 | 60
TP-220138023-055CO1E | RI,220138kV,055MVA | Rieles y base de Tiro para transformador de 220138kV,55MVA | Glb | 1 | 374.47 | 047 | RTB220CO.3 | RTB220CO.3 | 220 | CO | 3 | 55
TP-220138023-050CO1E | RI,220138kV,050MVA | Rieles y base de Tiro para transformador de 220138kV,50MVA | Glb | 1 | 374.47 | 047 | RTB220CO.3 | RTB220CO.3 | 220 | CO | 3 | 50
TP-220138023-045CO1E | RI,220138kV,045MVA | Rieles y base de Tiro para transformador de 220138kV,45MVA | Glb | 1 | 374.47 | 047 | RTB220CO.3 | RTB220CO.3 | 220 | CO | 3 | 45
TP-220138023-040CO1E | RI,220138kV,040MVA | Rieles y base de Tiro para transformador de 220138kV,40MVA | Glb | 1 | 374.47 | 047 | RTB220CO.3 | RTB220CO.3 | 220 | CO | 3 | 40
TP-220138023-035CO1E | RI,220138kV,035MVA | Rieles y base de Tiro para transformador de 220138kV,35MVA | Glb | 1 | 374.47 | 047 | RTB220CO.3 | RTB220CO.3 | 220 | CO | 3 | 35
TP-220138023-030CO1E | RI,220138kV,030MVA | Rieles y base de Tiro para transformador de 220138kV,30MVA | Glb | 1 | 374.47 | 047 | RTB220CO.3 | RTB220CO.3 | 220 | CO | 3 | 30
TP-220138023-025CO1E | RI,220138kV,025MVA | Rieles y base de Tiro para transformador de 220138kV,25MVA | Glb | 1 | 247.42 | 047 | RTB220CO.2 | RTB220CO.2 | 220 | CO | 2 | 25
TP-220138023-020CO1E | RI,220138kV,020MVA | Rieles y base de Tiro para transformador de 220138kV,20MVA | Glb | 1 | 247.42 | 047 | RTB220CO.2 | RTB220CO.2 | 220 | CO | 2 | 20
TP-220060010-300CO1E | RI,220060kV,300MVA | Rieles y base de Tiro para transformador de 220060kV,300MVA | Glb | 1 | 374.47 | 047 | RTB220CO.3 | RTB220CO.3 | 220 | CO | 3 | 300
TP-220060010-240CO1E | RI,220060kV,240MVA | Rieles y base de Tiro para transformador de 220060kV,240MVA | Glb | 1 | 374.47 | 047 | RTB220CO.3 | RTB220CO.3 | 220 | CO | 3 | 240
TP-220060010-180CO1E | RI,220060kV,180MVA | Rieles y base de Tiro para transformador de 220060kV,180MVA | Glb | 1 | 374.47 | 047 | RTB220CO.3 | RTB220CO.3 | 220 | CO | 3 | 180
TP-220060010-120CO1E | RI,220060kV,120MVA | Rieles y base de Tiro para transformador de 220060kV,120MVA | Glb | 1 | 374.47 | 047 | RTB220CO.3 | RTB220CO.3 | 220 | CO | 3 | 120
TP-220060010-115CO1E | RI,220060kV,115MVA | Rieles y base de Tiro para transformador de 220060kV,115MVA | Glb | 1 | 374.47 | 047 | RTB220CO.3 | RTB220CO.3 | 220 | CO | 3 | 115
TP-220060010-110CO1E | RI,220060kV,110MVA | Rieles y base de Tiro para transformador de 220060kV,110MVA | Glb | 1 | 374.47 | 047 | RTB220CO.3 | RTB220CO.3 | 220 | CO | 3 | 110
TP-220060010-105CO1E | RI,220060kV,105MVA | Rieles y base de Tiro para transformador de 220060kV,105MVA | Glb | 1 | 374.47 | 047 | RTB220CO.3 | RTB220CO.3 | 220 | CO | 3 | 105
TP-220060010-100CO1E | RI,220060kV,100MVA | Rieles y base de Tiro para transformador de 220060kV,100MVA | Glb | 1 | 374.47 | 047 | RTB220CO.3 | RTB220CO.3 | 220 | CO | 3 | 100
TP-220060010-095CO1E | RI,220060kV,095MVA | Rieles y base de Tiro para transformador de 220060kV,95MVA | Glb | 1 | 374.47 | 047 | RTB220CO.3 | RTB220CO.3 | 220 | CO | 3 | 95
TP-220060010-090CO1E | RI,220060kV,090MVA | Rieles y base de Tiro para transformador de 220060kV,90MVA | Glb | 1 | 374.47 | 047 | RTB220CO.3 | RTB220CO.3 | 220 | CO | 3 | 90
TP-220060010-085CO1E | RI,220060kV,085MVA | Rieles y base de Tiro para transformador de 220060kV,85MVA | Glb | 1 | 374.47 | 047 | RTB220CO.3 | RTB220CO.3 | 220 | CO | 3 | 85
TP-220060010-080CO1E | RI,220060kV,080MVA | Rieles y base de Tiro para transformador de 220060kV,80MVA | Glb | 1 | 374.47 | 047 | RTB220CO.3 | RTB220CO.3 | 220 | CO | 3 | 80
TP-220060010-075CO1E | RI,220060kV,075MVA | Rieles y base de Tiro para transformador de 220060kV,75MVA | Glb | 1 | 374.47 | 047 | RTB220CO.3 | RTB220CO.3 | 220 | CO | 3 | 75
TP-220060010-070CO1E | RI,220060kV,070MVA | Rieles y base de Tiro para transformador de 220060kV,70MVA | Glb | 1 | 374.47 | 047 | RTB220CO.3 | RTB220CO.3 | 220 | CO | 3 | 70
TP-220060010-065CO1E | RI,220060kV,065MVA | Rieles y base de Tiro para transformador de 220060kV,65MVA | Glb | 1 | 374.47 | 047 | RTB220CO.3 | RTB220CO.3 | 220 | CO | 3 | 65
TP-220060010-060CO1E | RI,220060kV,060MVA | Rieles y base de Tiro para transformador de 220060kV,60MVA | Glb | 1 | 374.47 | 047 | RTB220CO.3 | RTB220CO.3 | 220 | CO | 3 | 60
TP-220060010-055CO1E | RI,220060kV,055MVA | Rieles y base de Tiro para transformador de 220060kV,55MVA | Glb | 1 | 374.47 | 047 | RTB220CO.3 | RTB220CO.3 | 220 | CO | 3 | 55
TP-220060010-050CO1E | RI,220060kV,050MVA | Rieles y base de Tiro para transformador de 220060kV,50MVA | Glb | 1 | 374.47 | 047 | RTB220CO.3 | RTB220CO.3 | 220 | CO | 3 | 50
TP-220060010-045CO1E | RI,220060kV,045MVA | Rieles y base de Tiro para transformador de 220060kV,45MVA | Glb | 1 | 374.47 | 047 | RTB220CO.3 | RTB220CO.3 | 220 | CO | 3 | 45
TP-220060010-040CO1E | RI,220060kV,040MVA | Rieles y base de Tiro para transformador de 220060kV,40MVA | Glb | 1 | 374.47 | 047 | RTB220CO.3 | RTB220CO.3 | 220 | CO | 3 | 40
TP-220060010-035CO1E | RI,220060kV,035MVA | Rieles y base de Tiro para transformador de 220060kV,35MVA | Glb | 1 | 374.47 | 047 | RTB220CO.3 | RTB220CO.3 | 220 | CO | 3 | 35
TP-220060010-030CO1E | RI,220060kV,030MVA | Rieles y base de Tiro para transformador de 220060kV,30MVA | Glb | 1 | 374.47 | 047 | RTB220CO.3 | RTB220CO.3 | 220 | CO | 3 | 30
TP-220060010-025CO1E | RI,220060kV,025MVA | Rieles y base de Tiro para transformador de 220060kV,25MVA | Glb | 1 | 247.42 | 047 | RTB220CO.2 | RTB220CO.2 | 220 | CO | 2 | 25
TP-220060010-020CO1E | RI,220060kV,020MVA | Rieles y base de Tiro para transformador de 220060kV,20MVA | Glb | 1 | 247.42 | 047 | RTB220CO.2 | RTB220CO.2 | 220 | CO | 2 | 20
TP-220060023-300CO1E | RI,220060kV,300MVA | Rieles y base de Tiro para transformador de 220060kV,300MVA | Glb | 1 | 374.47 | 047 | RTB220CO.3 | RTB220CO.3 | 220 | CO | 3 | 300
TP-220060023-240CO1E | RI,220060kV,240MVA | Rieles y base de Tiro para transformador de 220060kV,240MVA | Glb | 1 | 374.47 | 047 | RTB220CO.3 | RTB220CO.3 | 220 | CO | 3 | 240
TP-220060023-180CO1E | RI,220060kV,180MVA | Rieles y base de Tiro para transformador de 220060kV,180MVA | Glb | 1 | 374.47 | 047 | RTB220CO.3 | RTB220CO.3 | 220 | CO | 3 | 180
TP-220060023-120CO1E | RI,220060kV,120MVA | Rieles y base de Tiro para transformador de 220060kV,120MVA | Glb | 1 | 374.47 | 047 | RTB220CO.3 | RTB220CO.3 | 220 | CO | 3 | 120
TP-220060023-115CO1E | RI,220060kV,115MVA | Rieles y base de Tiro para transformador de 220060kV,115MVA | Glb | 1 | 374.47 | 047 | RTB220CO.3 | RTB220CO.3 | 220 | CO | 3 | 115
TP-220060023-110CO1E | RI,220060kV,110MVA | Rieles y base de Tiro para transformador de 220060kV,110MVA | Glb | 1 | 374.47 | 047 | RTB220CO.3 | RTB220CO.3 | 220 | CO | 3 | 110
TP-220060023-105CO1E | RI,220060kV,105MVA | Rieles y base de Tiro para transformador de 220060kV,105MVA | Glb | 1 | 374.47 | 047 | RTB220CO.3 | RTB220CO.3 | 220 | CO | 3 | 105
TP-220060023-100CO1E | RI,220060kV,100MVA | Rieles y base de Tiro para transformador de 220060kV,100MVA | Glb | 1 | 374.47 | 047 | RTB220CO.3 | RTB220CO.3 | 220 | CO | 3 | 100
TP-220060023-095CO1E | RI,220060kV,095MVA | Rieles y base de Tiro para transformador de 220060kV,95MVA | Glb | 1 | 374.47 | 047 | RTB220CO.3 | RTB220CO.3 | 220 | CO | 3 | 95
TP-220060023-090CO1E | RI,220060kV,090MVA | Rieles y base de Tiro para transformador de 220060kV,90MVA | Glb | 1 | 374.47 | 047 | RTB220CO.3 | RTB220CO.3 | 220 | CO | 3 | 90
TP-220060023-085CO1E | RI,220060kV,085MVA | Rieles y base de Tiro para transformador de 220060kV,85MVA | Glb | 1 | 374.47 | 047 | RTB220CO.3 | RTB220CO.3 | 220 | CO | 3 | 85
TP-220060023-080CO1E | RI,220060kV,080MVA | Rieles y base de Tiro para transformador de 220060kV,80MVA | Glb | 1 | 374.47 | 047 | RTB220CO.3 | RTB220CO.3 | 220 | CO | 3 | 80
TP-220060023-075CO1E | RI,220060kV,075MVA | Rieles y base de Tiro para transformador de 220060kV,75MVA | Glb | 1 | 374.47 | 047 | RTB220CO.3 | RTB220CO.3 | 220 | CO | 3 | 75
TP-220060023-070CO1E | RI,220060kV,070MVA | Rieles y base de Tiro para transformador de 220060kV,70MVA | Glb | 1 | 374.47 | 047 | RTB220CO.3 | RTB220CO.3 | 220 | CO | 3 | 70
TP-220060023-065CO1E | RI,220060kV,065MVA | Rieles y base de Tiro para transformador de 220060kV,65MVA | Glb | 1 | 374.47 | 047 | RTB220CO.3 | RTB220CO.3 | 220 | CO | 3 | 65
TP-220060023-060CO1E | RI,220060kV,060MVA | Rieles y base de Tiro para transformador de 220060kV,60MVA | Glb | 1 | 374.47 | 047 | RTB220CO.3 | RTB220CO.3 | 220 | CO | 3 | 60
TP-220060023-055CO1E | RI,220060kV,055MVA | Rieles y base de Tiro para transformador de 220060kV,55MVA | Glb | 1 | 374.47 | 047 | RTB220CO.3 | RTB220CO.3 | 220 | CO | 3 | 55
TP-220060023-050CO1E | RI,220060kV,050MVA | Rieles y base de Tiro para transformador de 220060kV,50MVA | Glb | 1 | 374.47 | 047 | RTB220CO.3 | RTB220CO.3 | 220 | CO | 3 | 50
TP-220060023-045CO1E | RI,220060kV,045MVA | Rieles y base de Tiro para transformador de 220060kV,45MVA | Glb | 1 | 374.47 | 047 | RTB220CO.3 | RTB220CO.3 | 220 | CO | 3 | 45
TP-220060023-040CO1E | RI,220060kV,040MVA | Rieles y base de Tiro para transformador de 220060kV,40MVA | Glb | 1 | 374.47 | 047 | RTB220CO.3 | RTB220CO.3 | 220 | CO | 3 | 40
TP-220060023-035CO1E | RI,220060kV,035MVA | Rieles y base de Tiro para transformador de 220060kV,35MVA | Glb | 1 | 374.47 | 047 | RTB220CO.3 | RTB220CO.3 | 220 | CO | 3 | 35
TP-220060023-030CO1E | RI,220060kV,030MVA | Rieles y base de Tiro para transformador de 220060kV,30MVA | Glb | 1 | 374.47 | 047 | RTB220CO.3 | RTB220CO.3 | 220 | CO | 3 | 30
TP-220060023-025CO1E | RI,220060kV,025MVA | Rieles y base de Tiro para transformador de 220060kV,25MVA | Glb | 1 | 247.42 | 047 | RTB220CO.2 | RTB220CO.2 | 220 | CO | 2 | 25
TP-220060023-020CO1E | RI,220060kV,020MVA | Rieles y base de Tiro para transformador de 220060kV,20MVA | Glb | 1 | 247.42 | 047 | RTB220CO.2 | RTB220CO.2 | 220 | CO | 2 | 20
TP-220060-300CO1E | RI,220060kV,300MVA | Rieles y base de Tiro para transformador de 220060kV,300MVA | Glb | 1 | 374.47 | 047 | RTB220CO.3 | RTB220CO.3 | 220 | CO | 3 | 300
TP-220060-240CO1E | RI,220060kV,240MVA | Rieles y base de Tiro para transformador de 220060kV,240MVA | Glb | 1 | 374.47 | 047 | RTB220CO.3 | RTB220CO.3 | 220 | CO | 3 | 240
TP-220060-180CO1E | RI,220060kV,180MVA | Rieles y base de Tiro para transformador de 220060kV,180MVA | Glb | 1 | 374.47 | 047 | RTB220CO.3 | RTB220CO.3 | 220 | CO | 3 | 180
TP-220060-120CO1E | RI,220060kV,120MVA | Rieles y base de Tiro para transformador de 220060kV,120MVA | Glb | 1 | 374.47 | 047 | RTB220CO.3 | RTB220CO.3 | 220 | CO | 3 | 120
TP-220060-115CO1E | RI,220060kV,115MVA | Rieles y base de Tiro para transformador de 220060kV,115MVA | Glb | 1 | 374.47 | 047 | RTB220CO.3 | RTB220CO.3 | 220 | CO | 3 | 115
TP-220060-110CO1E | RI,220060kV,110MVA | Rieles y base de Tiro para transformador de 220060kV,110MVA | Glb | 1 | 374.47 | 047 | RTB220CO.3 | RTB220CO.3 | 220 | CO | 3 | 110
TP-220060-105CO1E | RI,220060kV,105MVA | Rieles y base de Tiro para transformador de 220060kV,105MVA | Glb | 1 | 374.47 | 047 | RTB220CO.3 | RTB220CO.3 | 220 | CO | 3 | 105
TP-220060-100CO1E | RI,220060kV,100MVA | Rieles y base de Tiro para transformador de 220060kV,100MVA | Glb | 1 | 374.47 | 047 | RTB220CO.3 | RTB220CO.3 | 220 | CO | 3 | 100
TP-220060-095CO1E | RI,220060kV,095MVA | Rieles y base de Tiro para transformador de 220060kV,95MVA | Glb | 1 | 374.47 | 047 | RTB220CO.3 | RTB220CO.3 | 220 | CO | 3 | 95
TP-220060-090CO1E | RI,220060kV,090MVA | Rieles y base de Tiro para transformador de 220060kV,90MVA | Glb | 1 | 374.47 | 047 | RTB220CO.3 | RTB220CO.3 | 220 | CO | 3 | 90
TP-220060-085CO1E | RI,220060kV,085MVA | Rieles y base de Tiro para transformador de 220060kV,85MVA | Glb | 1 | 374.47 | 047 | RTB220CO.3 | RTB220CO.3 | 220 | CO | 3 | 85
TP-220060-080CO1E | RI,220060kV,080MVA | Rieles y base de Tiro para transformador de 220060kV,80MVA | Glb | 1 | 374.47 | 047 | RTB220CO.3 | RTB220CO.3 | 220 | CO | 3 | 80
TP-220060-075CO1E | RI,220060kV,075MVA | Rieles y base de Tiro para transformador de 220060kV,75MVA | Glb | 1 | 374.47 | 047 | RTB220CO.3 | RTB220CO.3 | 220 | CO | 3 | 75
TP-220060-070CO1E | RI,220060kV,070MVA | Rieles y base de Tiro para transformador de 220060kV,70MVA | Glb | 1 | 374.47 | 047 | RTB220CO.3 | RTB220CO.3 | 220 | CO | 3 | 70
TP-220060-065CO1E | RI,220060kV,065MVA | Rieles y base de Tiro para transformador de 220060kV,65MVA | Glb | 1 | 374.47 | 047 | RTB220CO.3 | RTB220CO.3 | 220 | CO | 3 | 65
TP-220060-060CO1E | RI,220060kV,060MVA | Rieles y base de Tiro para transformador de 220060kV,60MVA | Glb | 1 | 374.47 | 047 | RTB220CO.3 | RTB220CO.3 | 220 | CO | 3 | 60
TP-220060-055CO1E | RI,220060kV,055MVA | Rieles y base de Tiro para transformador de 220060kV,55MVA | Glb | 1 | 374.47 | 047 | RTB220CO.3 | RTB220CO.3 | 220 | CO | 3 | 55
TP-220060-050CO1E | RI,220060kV,050MVA | Rieles y base de Tiro para transformador de 220060kV,50MVA | Glb | 1 | 374.47 | 047 | RTB220CO.3 | RTB220CO.3 | 220 | CO | 3 | 50
TP-220060-045CO1E | RI,220060kV,045MVA | Rieles y base de Tiro para transformador de 220060kV,45MVA | Glb | 1 | 374.47 | 047 | RTB220CO.3 | RTB220CO.3 | 220 | CO | 3 | 45
TP-220060-040CO1E | RI,220060kV,040MVA | Rieles y base de Tiro para transformador de 220060kV,40MVA | Glb | 1 | 374.47 | 047 | RTB220CO.3 | RTB220CO.3 | 220 | CO | 3 | 40
TP-220060-035CO1E | RI,220060kV,035MVA | Rieles y base de Tiro para transformador de 220060kV,35MVA | Glb | 1 | 374.47 | 047 | RTB220CO.3 | RTB220CO.3 | 220 | CO | 3 | 35
TP-220060-030CO1E | RI,220060kV,030MVA | Rieles y base de Tiro para transformador de 220060kV,30MVA | Glb | 1 | 374.47 | 047 | RTB220CO.3 | RTB220CO.3 | 220 | CO | 3 | 30
TP-220060-025CO1E | RI,220060kV,025MVA | Rieles y base de Tiro para transformador de 220060kV,25MVA | Glb | 1 | 247.42 | 047 | RTB220CO.2 | RTB220CO.2 | 220 | CO | 2 | 25
TP-220060-020CO1E | RI,220060kV,020MVA | Rieles y base de Tiro para transformador de 220060kV,20MVA | Glb | 1 | 247.42 | 047 | RTB220CO.2 | RTB220CO.2 | 220 | CO | 2 | 20
TP-220023-300CO1E | RI,220023kV,300MVA | Rieles y base de Tiro para transformador de 220023kV,300MVA | Glb | 1 | 374.47 | 047 | RTB220CO.3 | RTB220CO.3 | 220 | CO | 3 | 300
TP-220023-240CO1E | RI,220023kV,240MVA | Rieles y base de Tiro para transformador de 220023kV,240MVA | Glb | 1 | 374.47 | 047 | RTB220CO.3 | RTB220CO.3 | 220 | CO | 3 | 240
TP-220023-180CO1E | RI,220023kV,180MVA | Rieles y base de Tiro para transformador de 220023kV,180MVA | Glb | 1 | 374.47 | 047 | RTB220CO.3 | RTB220CO.3 | 220 | CO | 3 | 180
TP-220023-120CO1E | RI,220023kV,120MVA | Rieles y base de Tiro para transformador de 220023kV,120MVA | Glb | 1 | 374.47 | 047 | RTB220CO.3 | RTB220CO.3 | 220 | CO | 3 | 120
TP-220023-115CO1E | RI,220023kV,115MVA | Rieles y base de Tiro para transformador de 220023kV,115MVA | Glb | 1 | 374.47 | 047 | RTB220CO.3 | RTB220CO.3 | 220 | CO | 3 | 115
TP-220023-110CO1E | RI,220023kV,110MVA | Rieles y base de Tiro para transformador de 220023kV,110MVA | Glb | 1 | 374.47 | 047 | RTB220CO.3 | RTB220CO.3 | 220 | CO | 3 | 110
TP-220023-105CO1E | RI,220023kV,105MVA | Rieles y base de Tiro para transformador de 220023kV,105MVA | Glb | 1 | 374.47 | 047 | RTB220CO.3 | RTB220CO.3 | 220 | CO | 3 | 105
TP-220023-100CO1E | RI,220023kV,100MVA | Rieles y base de Tiro para transformador de 220023kV,100MVA | Glb | 1 | 374.47 | 047 | RTB220CO.3 | RTB220CO.3 | 220 | CO | 3 | 100
TP-220023-095CO1E | RI,220023kV,095MVA | Rieles y base de Tiro para transformador de 220023kV,95MVA | Glb | 1 | 374.47 | 047 | RTB220CO.3 | RTB220CO.3 | 220 | CO | 3 | 95
TP-220023-090CO1E | RI,220023kV,090MVA | Rieles y base de Tiro para transformador de 220023kV,90MVA | Glb | 1 | 374.47 | 047 | RTB220CO.3 | RTB220CO.3 | 220 | CO | 3 | 90
TP-220023-085CO1E | RI,220023kV,085MVA | Rieles y base de Tiro para transformador de 220023kV,85MVA | Glb | 1 | 374.47 | 047 | RTB220CO.3 | RTB220CO.3 | 220 | CO | 3 | 85
TP-220023-080CO1E | RI,220023kV,080MVA | Rieles y base de Tiro para transformador de 220023kV,80MVA | Glb | 1 | 374.47 | 047 | RTB220CO.3 | RTB220CO.3 | 220 | CO | 3 | 80
TP-220023-075CO1E | RI,220023kV,075MVA | Rieles y base de Tiro para transformador de 220023kV,75MVA | Glb | 1 | 374.47 | 047 | RTB220CO.3 | RTB220CO.3 | 220 | CO | 3 | 75
TP-220023-070CO1E | RI,220023kV,070MVA | Rieles y base de Tiro para transformador de 220023kV,70MVA | Glb | 1 | 374.47 | 047 | RTB220CO.3 | RTB220CO.3 | 220 | CO | 3 | 70
TP-220023-065CO1E | RI,220023kV,065MVA | Rieles y base de Tiro para transformador de 220023kV,65MVA | Glb | 1 | 374.47 | 047 | RTB220CO.3 | RTB220CO.3 | 220 | CO | 3 | 65
TP-220023-060CO1E | RI,220023kV,060MVA | Rieles y base de Tiro para transformador de 220023kV,60MVA | Glb | 1 | 374.47 | 047 | RTB220CO.3 | RTB220CO.3 | 220 | CO | 3 | 60
TP-220023-055CO1E | RI,220023kV,055MVA | Rieles y base de Tiro para transformador de 220023kV,55MVA | Glb | 1 | 374.47 | 047 | RTB220CO.3 | RTB220CO.3 | 220 | CO | 3 | 55
TP-220023-050CO1E | RI,220023kV,050MVA | Rieles y base de Tiro para transformador de 220023kV,50MVA | Glb | 1 | 374.47 | 047 | RTB220CO.3 | RTB220CO.3 | 220 | CO | 3 | 50
TP-220023-045CO1E | RI,220023kV,045MVA | Rieles y base de Tiro para transformador de 220023kV,45MVA | Glb | 1 | 374.47 | 047 | RTB220CO.3 | RTB220CO.3 | 220 | CO | 3 | 45
TP-220023-040CO1E | RI,220023kV,040MVA | Rieles y base de Tiro para transformador de 220023kV,40MVA | Glb | 1 | 374.47 | 047 | RTB220CO.3 | RTB220CO.3 | 220 | CO | 3 | 40
TP-220023-035CO1E | RI,220023kV,035MVA | Rieles y base de Tiro para transformador de 220023kV,35MVA | Glb | 1 | 374.47 | 047 | RTB220CO.3 | RTB220CO.3 | 220 | CO | 3 | 35
TP-220023-030CO1E | RI,220023kV,030MVA | Rieles y base de Tiro para transformador de 220023kV,30MVA | Glb | 1 | 374.47 | 047 | RTB220CO.3 | RTB220CO.3 | 220 | CO | 3 | 30
TP-220023-025CO1E | RI,220023kV,025MVA | Rieles y base de Tiro para transformador de 220023kV,25MVA | Glb | 1 | 247.42 | 047 | RTB220CO.2 | RTB220CO.2 | 220 | CO | 2 | 25
TP-220023-020CO1E | RI,220023kV,020MVA | Rieles y base de Tiro para transformador de 220023kV,20MVA | Glb | 1 | 247.42 | 047 | RTB220CO.2 | RTB220CO.2 | 220 | CO | 2 | 20
TP-220010-300CO1E | RI,220010kV,300MVA | Rieles y base de Tiro para transformador de 220010kV,300MVA | Glb | 1 | 374.47 | 047 | RTB220CO.3 | RTB220CO.3 | 220 | CO | 3 | 300
TP-220010-240CO1E | RI,220010kV,240MVA | Rieles y base de Tiro para transformador de 220010kV,240MVA | Glb | 1 | 374.47 | 047 | RTB220CO.3 | RTB220CO.3 | 220 | CO | 3 | 240
TP-220010-180CO1E | RI,220010kV,180MVA | Rieles y base de Tiro para transformador de 220010kV,180MVA | Glb | 1 | 374.47 | 047 | RTB220CO.3 | RTB220CO.3 | 220 | CO | 3 | 180
TP-220010-120CO1E | RI,220010kV,120MVA | Rieles y base de Tiro para transformador de 220010kV,120MVA | Glb | 1 | 374.47 | 047 | RTB220CO.3 | RTB220CO.3 | 220 | CO | 3 | 120
TP-220010-115CO1E | RI,220010kV,115MVA | Rieles y base de Tiro para transformador de 220010kV,115MVA | Glb | 1 | 374.47 | 047 | RTB220CO.3 | RTB220CO.3 | 220 | CO | 3 | 115
TP-220010-110CO1E | RI,220010kV,110MVA | Rieles y base de Tiro para transformador de 220010kV,110MVA | Glb | 1 | 374.47 | 047 | RTB220CO.3 | RTB220CO.3 | 220 | CO | 3 | 110
TP-220010-105CO1E | RI,220010kV,105MVA | Rieles y base de Tiro para transformador de 220010kV,105MVA | Glb | 1 | 374.47 | 047 | RTB220CO.3 | RTB220CO.3 | 220 | CO | 3 | 105
TP-220010-100CO1E | RI,220010kV,100MVA | Rieles y base de Tiro para transformador de 220010kV,100MVA | Glb | 1 | 374.47 | 047 | RTB220CO.3 | RTB220CO.3 | 220 | CO | 3 | 100
TP-220010-095CO1E | RI,220010kV,095MVA | Rieles y base de Tiro para transformador de 220010kV,95MVA | Glb | 1 | 374.47 | 047 | RTB220CO.3 | RTB220CO.3 | 220 | CO | 3 | 95
TP-220010-090CO1E | RI,220010kV,090MVA | Rieles y base de Tiro para transformador de 220010kV,90MVA | Glb | 1 | 374.47 | 047 | RTB220CO.3 | RTB220CO.3 | 220 | CO | 3 | 90
TP-220010-085CO1E | RI,220010kV,085MVA | Rieles y base de Tiro para transformador de 220010kV,85MVA | Glb | 1 | 374.47 | 047 | RTB220CO.3 | RTB220CO.3 | 220 | CO | 3 | 85
TP-220010-080CO1E | RI,220010kV,080MVA | Rieles y base de Tiro para transformador de 220010kV,80MVA | Glb | 1 | 374.47 | 047 | RTB220CO.3 | RTB220CO.3 | 220 | CO | 3 | 80
TP-220010-075CO1E | RI,220010kV,075MVA | Rieles y base de Tiro para transformador de 220010kV,75MVA | Glb | 1 | 374.47 | 047 | RTB220CO.3 | RTB220CO.3 | 220 | CO | 3 | 75
TP-220010-070CO1E | RI,220010kV,070MVA | Rieles y base de Tiro para transformador de 220010kV,70MVA | Glb | 1 | 374.47 | 047 | RTB220CO.3 | RTB220CO.3 | 220 | CO | 3 | 70
TP-220010-065CO1E | RI,220010kV,065MVA | Rieles y base de Tiro para transformador de 220010kV,65MVA | Glb | 1 | 374.47 | 047 | RTB220CO.3 | RTB220CO.3 | 220 | CO | 3 | 65
TP-220010-060CO1E | RI,220010kV,060MVA | Rieles y base de Tiro para transformador de 220010kV,60MVA | Glb | 1 | 374.47 | 047 | RTB220CO.3 | RTB220CO.3 | 220 | CO | 3 | 60
TP-220010-055CO1E | RI,220010kV,055MVA | Rieles y base de Tiro para transformador de 220010kV,55MVA | Glb | 1 | 374.47 | 047 | RTB220CO.3 | RTB220CO.3 | 220 | CO | 3 | 55
TP-220010-050CO1E | RI,220010kV,050MVA | Rieles y base de Tiro para transformador de 220010kV,50MVA | Glb | 1 | 374.47 | 047 | RTB220CO.3 | RTB220CO.3 | 220 | CO | 3 | 50
TP-220010-045CO1E | RI,220010kV,045MVA | Rieles y base de Tiro para transformador de 220010kV,45MVA | Glb | 1 | 374.47 | 047 | RTB220CO.3 | RTB220CO.3 | 220 | CO | 3 | 45
TP-220010-040CO1E | RI,220010kV,040MVA | Rieles y base de Tiro para transformador de 220010kV,40MVA | Glb | 1 | 374.47 | 047 | RTB220CO.3 | RTB220CO.3 | 220 | CO | 3 | 40
TP-220010-035CO1E | RI,220010kV,035MVA | Rieles y base de Tiro para transformador de 220010kV,35MVA | Glb | 1 | 374.47 | 047 | RTB220CO.3 | RTB220CO.3 | 220 | CO | 3 | 35
TP-220010-030CO1E | RI,220010kV,030MVA | Rieles y base de Tiro para transformador de 220010kV,30MVA | Glb | 1 | 374.47 | 047 | RTB220CO.3 | RTB220CO.3 | 220 | CO | 3 | 30
TP-220010-025CO1E | RI,220010kV,025MVA | Rieles y base de Tiro para transformador de 220010kV,25MVA | Glb | 1 | 247.42 | 047 | RTB220CO.2 | RTB220CO.2 | 220 | CO | 2 | 25
TP-220010-020CO1E | RI,220010kV,020MVA | Rieles y base de Tiro para transformador de 220010kV,20MVA | Glb | 1 | 247.42 | 047 | RTB220CO.2 | RTB220CO.2 | 220 | CO | 2 | 20
TP-220138010-300SI2E | RI,220138kV,300MVA | Rieles y base de Tiro para transformador de 220138kV,300MVA | Glb | 1 | 387.15 | 047 | RTB220SI.3 | RTB220SI.3 | 220 | SI | 3 | 300
TP-220138010-240SI2E | RI,220138kV,240MVA | Rieles y base de Tiro para transformador de 220138kV,240MVA | Glb | 1 | 387.15 | 047 | RTB220SI.3 | RTB220SI.3 | 220 | SI | 3 | 240
TP-220138010-180SI2E | RI,220138kV,180MVA | Rieles y base de Tiro para transformador de 220138kV,180MVA | Glb | 1 | 387.15 | 047 | RTB220SI.3 | RTB220SI.3 | 220 | SI | 3 | 180
TP-220138010-120SI2E | RI,220138kV,120MVA | Rieles y base de Tiro para transformador de 220138kV,120MVA | Glb | 1 | 387.15 | 047 | RTB220SI.3 | RTB220SI.3 | 220 | SI | 3 | 120
TP-220138010-115SI2E | RI,220138kV,115MVA | Rieles y base de Tiro para transformador de 220138kV,115MVA | Glb | 1 | 387.15 | 047 | RTB220SI.3 | RTB220SI.3 | 220 | SI | 3 | 115
TP-220138010-110SI2E | RI,220138kV,110MVA | Rieles y base de Tiro para transformador de 220138kV,110MVA | Glb | 1 | 387.15 | 047 | RTB220SI.3 | RTB220SI.3 | 220 | SI | 3 | 110
TP-220138010-105SI2E | RI,220138kV,105MVA | Rieles y base de Tiro para transformador de 220138kV,105MVA | Glb | 1 | 387.15 | 047 | RTB220SI.3 | RTB220SI.3 | 220 | SI | 3 | 105
TP-220138010-100SI2E | RI,220138kV,100MVA | Rieles y base de Tiro para transformador de 220138kV,100MVA | Glb | 1 | 387.15 | 047 | RTB220SI.3 | RTB220SI.3 | 220 | SI | 3 | 100
TP-220138010-095SI2E | RI,220138kV,095MVA | Rieles y base de Tiro para transformador de 220138kV,95MVA | Glb | 1 | 387.15 | 047 | RTB220SI.3 | RTB220SI.3 | 220 | SI | 3 | 95
TP-220138010-090SI2E | RI,220138kV,090MVA | Rieles y base de Tiro para transformador de 220138kV,90MVA | Glb | 1 | 387.15 | 047 | RTB220SI.3 | RTB220SI.3 | 220 | SI | 3 | 90
TP-220138010-085SI2E | RI,220138kV,085MVA | Rieles y base de Tiro para transformador de 220138kV,85MVA | Glb | 1 | 387.15 | 047 | RTB220SI.3 | RTB220SI.3 | 220 | SI | 3 | 85
TP-220138010-080SI2E | RI,220138kV,080MVA | Rieles y base de Tiro para transformador de 220138kV,80MVA | Glb | 1 | 387.15 | 047 | RTB220SI.3 | RTB220SI.3 | 220 | SI | 3 | 80
TP-220138010-075SI2E | RI,220138kV,075MVA | Rieles y base de Tiro para transformador de 220138kV,75MVA | Glb | 1 | 387.15 | 047 | RTB220SI.3 | RTB220SI.3 | 220 | SI | 3 | 75
TP-220138010-070SI2E | RI,220138kV,070MVA | Rieles y base de Tiro para transformador de 220138kV,70MVA | Glb | 1 | 387.15 | 047 | RTB220SI.3 | RTB220SI.3 | 220 | SI | 3 | 70
TP-220138010-065SI2E | RI,220138kV,065MVA | Rieles y base de Tiro para transformador de 220138kV,65MVA | Glb | 1 | 387.15 | 047 | RTB220SI.3 | RTB220SI.3 | 220 | SI | 3 | 65
TP-220138010-060SI2E | RI,220138kV,060MVA | Rieles y base de Tiro para transformador de 220138kV,60MVA | Glb | 1 | 387.15 | 047 | RTB220SI.3 | RTB220SI.3 | 220 | SI | 3 | 60
TP-220138010-055SI2E | RI,220138kV,055MVA | Rieles y base de Tiro para transformador de 220138kV,55MVA | Glb | 1 | 387.15 | 047 | RTB220SI.3 | RTB220SI.3 | 220 | SI | 3 | 55
TP-220138010-050SI2E | RI,220138kV,050MVA | Rieles y base de Tiro para transformador de 220138kV,50MVA | Glb | 1 | 387.15 | 047 | RTB220SI.3 | RTB220SI.3 | 220 | SI | 3 | 50
TP-220138010-045SI2E | RI,220138kV,045MVA | Rieles y base de Tiro para transformador de 220138kV,45MVA | Glb | 1 | 387.15 | 047 | RTB220SI.3 | RTB220SI.3 | 220 | SI | 3 | 45
TP-220138010-040SI2E | RI,220138kV,040MVA | Rieles y base de Tiro para transformador de 220138kV,40MVA | Glb | 1 | 387.15 | 047 | RTB220SI.3 | RTB220SI.3 | 220 | SI | 3 | 40
TP-220138010-035SI2E | RI,220138kV,035MVA | Rieles y base de Tiro para transformador de 220138kV,35MVA | Glb | 1 | 387.15 | 047 | RTB220SI.3 | RTB220SI.3 | 220 | SI | 3 | 35
TP-220138010-030SI2E | RI,220138kV,030MVA | Rieles y base de Tiro para transformador de 220138kV,30MVA | Glb | 1 | 387.15 | 047 | RTB220SI.3 | RTB220SI.3 | 220 | SI | 3 | 30
TP-220138010-025SI2E | RI,220138kV,025MVA | Rieles y base de Tiro para transformador de 220138kV,25MVA | Glb | 1 | 257.34 | 047 | RTB220SI.2 | RTB220SI.2 | 220 | SI | 2 | 25
TP-220138010-020SI2E | RI,220138kV,020MVA | Rieles y base de Tiro para transformador de 220138kV,20MVA | Glb | 1 | 257.34 | 047 | RTB220SI.2 | RTB220SI.2 | 220 | SI | 2 | 20
TP-220138023-300SI2E | RI,220138kV,300MVA | Rieles y base de Tiro para transformador de 220138kV,300MVA | Glb | 1 | 387.15 | 047 | RTB220SI.3 | RTB220SI.3 | 220 | SI | 3 | 300
TP-220138023-240SI2E | RI,220138kV,240MVA | Rieles y base de Tiro para transformador de 220138kV,240MVA | Glb | 1 | 387.15 | 047 | RTB220SI.3 | RTB220SI.3 | 220 | SI | 3 | 240
TP-220138023-180SI2E | RI,220138kV,180MVA | Rieles y base de Tiro para transformador de 220138kV,180MVA | Glb | 1 | 387.15 | 047 | RTB220SI.3 | RTB220SI.3 | 220 | SI | 3 | 180
TP-220138023-120SI2E | RI,220138kV,120MVA | Rieles y base de Tiro para transformador de 220138kV,120MVA | Glb | 1 | 387.15 | 047 | RTB220SI.3 | RTB220SI.3 | 220 | SI | 3 | 120
TP-220138023-115SI2E | RI,220138kV,115MVA | Rieles y base de Tiro para transformador de 220138kV,115MVA | Glb | 1 | 387.15 | 047 | RTB220SI.3 | RTB220SI.3 | 220 | SI | 3 | 115
TP-220138023-110SI2E | RI,220138kV,110MVA | Rieles y base de Tiro para transformador de 220138kV,110MVA | Glb | 1 | 387.15 | 047 | RTB220SI.3 | RTB220SI.3 | 220 | SI | 3 | 110
TP-220138023-105SI2E | RI,220138kV,105MVA | Rieles y base de Tiro para transformador de 220138kV,105MVA | Glb | 1 | 387.15 | 047 | RTB220SI.3 | RTB220SI.3 | 220 | SI | 3 | 105
TP-220138023-100SI2E | RI,220138kV,100MVA | Rieles y base de Tiro para transformador de 220138kV,100MVA | Glb | 1 | 387.15 | 047 | RTB220SI.3 | RTB220SI.3 | 220 | SI | 3 | 100
TP-220138023-095SI2E | RI,220138kV,095MVA | Rieles y base de Tiro para transformador de 220138kV,95MVA | Glb | 1 | 387.15 | 047 | RTB220SI.3 | RTB220SI.3 | 220 | SI | 3 | 95
TP-220138023-090SI2E | RI,220138kV,090MVA | Rieles y base de Tiro para transformador de 220138kV,90MVA | Glb | 1 | 387.15 | 047 | RTB220SI.3 | RTB220SI.3 | 220 | SI | 3 | 90
TP-220138023-085SI2E | RI,220138kV,085MVA | Rieles y base de Tiro para transformador de 220138kV,85MVA | Glb | 1 | 387.15 | 047 | RTB220SI.3 | RTB220SI.3 | 220 | SI | 3 | 85
TP-220138023-080SI2E | RI,220138kV,080MVA | Rieles y base de Tiro para transformador de 220138kV,80MVA | Glb | 1 | 387.15 | 047 | RTB220SI.3 | RTB220SI.3 | 220 | SI | 3 | 80
TP-220138023-075SI2E | RI,220138kV,075MVA | Rieles y base de Tiro para transformador de 220138kV,75MVA | Glb | 1 | 387.15 | 047 | RTB220SI.3 | RTB220SI.3 | 220 | SI | 3 | 75
TP-220138023-070SI2E | RI,220138kV,070MVA | Rieles y base de Tiro para transformador de 220138kV,70MVA | Glb | 1 | 387.15 | 047 | RTB220SI.3 | RTB220SI.3 | 220 | SI | 3 | 70
TP-220138023-065SI2E | RI,220138kV,065MVA | Rieles y base de Tiro para transformador de 220138kV,65MVA | Glb | 1 | 387.15 | 047 | RTB220SI.3 | RTB220SI.3 | 220 | SI | 3 | 65
TP-220138023-060SI2E | RI,220138kV,060MVA | Rieles y base de Tiro para transformador de 220138kV,60MVA | Glb | 1 | 387.15 | 047 | RTB220SI.3 | RTB220SI.3 | 220 | SI | 3 | 60
TP-220138023-055SI2E | RI,220138kV,055MVA | Rieles y base de Tiro para transformador de 220138kV,55MVA | Glb | 1 | 387.15 | 047 | RTB220SI.3 | RTB220SI.3 | 220 | SI | 3 | 55
TP-220138023-050SI2E | RI,220138kV,050MVA | Rieles y base de Tiro para transformador de 220138kV,50MVA | Glb | 1 | 387.15 | 047 | RTB220SI.3 | RTB220SI.3 | 220 | SI | 3 | 50
TP-220138023-045SI2E | RI,220138kV,045MVA | Rieles y base de Tiro para transformador de 220138kV,45MVA | Glb | 1 | 387.15 | 047 | RTB220SI.3 | RTB220SI.3 | 220 | SI | 3 | 45
TP-220138023-040SI2E | RI,220138kV,040MVA | Rieles y base de Tiro para transformador de 220138kV,40MVA | Glb | 1 | 387.15 | 047 | RTB220SI.3 | RTB220SI.3 | 220 | SI | 3 | 40
TP-220138023-035SI2E | RI,220138kV,035MVA | Rieles y base de Tiro para transformador de 220138kV,35MVA | Glb | 1 | 387.15 | 047 | RTB220SI.3 | RTB220SI.3 | 220 | SI | 3 | 35
TP-220138023-030SI2E | RI,220138kV,030MVA | Rieles y base de Tiro para transformador de 220138kV,30MVA | Glb | 1 | 387.15 | 047 | RTB220SI.3 | RTB220SI.3 | 220 | SI | 3 | 30
TP-220138023-025SI2E | RI,220138kV,025MVA | Rieles y base de Tiro para transformador de 220138kV,25MVA | Glb | 1 | 257.34 | 047 | RTB220SI.2 | RTB220SI.2 | 220 | SI | 2 | 25
TP-220138023-020SI2E | RI,220138kV,020MVA | Rieles y base de Tiro para transformador de 220138kV,20MVA | Glb | 1 | 257.34 | 047 | RTB220SI.2 | RTB220SI.2 | 220 | SI | 2 | 20
TP-220060010-300SI2E | RI,220060kV,300MVA | Rieles y base de Tiro para transformador de 220060kV,300MVA | Glb | 1 | 387.15 | 047 | RTB220SI.3 | RTB220SI.3 | 220 | SI | 3 | 300
TP-220060010-240SI2E | RI,220060kV,240MVA | Rieles y base de Tiro para transformador de 220060kV,240MVA | Glb | 1 | 387.15 | 047 | RTB220SI.3 | RTB220SI.3 | 220 | SI | 3 | 240
TP-220060010-180SI2E | RI,220060kV,180MVA | Rieles y base de Tiro para transformador de 220060kV,180MVA | Glb | 1 | 387.15 | 047 | RTB220SI.3 | RTB220SI.3 | 220 | SI | 3 | 180
TP-220060010-120SI2E | RI,220060kV,120MVA | Rieles y base de Tiro para transformador de 220060kV,120MVA | Glb | 1 | 387.15 | 047 | RTB220SI.3 | RTB220SI.3 | 220 | SI | 3 | 120
TP-220060010-115SI2E | RI,220060kV,115MVA | Rieles y base de Tiro para transformador de 220060kV,115MVA | Glb | 1 | 387.15 | 047 | RTB220SI.3 | RTB220SI.3 | 220 | SI | 3 | 115
TP-220060010-110SI2E | RI,220060kV,110MVA | Rieles y base de Tiro para transformador de 220060kV,110MVA | Glb | 1 | 387.15 | 047 | RTB220SI.3 | RTB220SI.3 | 220 | SI | 3 | 110
TP-220060010-105SI2E | RI,220060kV,105MVA | Rieles y base de Tiro para transformador de 220060kV,105MVA | Glb | 1 | 387.15 | 047 | RTB220SI.3 | RTB220SI.3 | 220 | SI | 3 | 105
TP-220060010-100SI2E | RI,220060kV,100MVA | Rieles y base de Tiro para transformador de 220060kV,100MVA | Glb | 1 | 387.15 | 047 | RTB220SI.3 | RTB220SI.3 | 220 | SI | 3 | 100
TP-220060010-095SI2E | RI,220060kV,095MVA | Rieles y base de Tiro para transformador de 220060kV,95MVA | Glb | 1 | 387.15 | 047 | RTB220SI.3 | RTB220SI.3 | 220 | SI | 3 | 95
TP-220060010-090SI2E | RI,220060kV,090MVA | Rieles y base de Tiro para transformador de 220060kV,90MVA | Glb | 1 | 387.15 | 047 | RTB220SI.3 | RTB220SI.3 | 220 | SI | 3 | 90
TP-220060010-085SI2E | RI,220060kV,085MVA | Rieles y base de Tiro para transformador de 220060kV,85MVA | Glb | 1 | 387.15 | 047 | RTB220SI.3 | RTB220SI.3 | 220 | SI | 3 | 85
TP-220060010-080SI2E | RI,220060kV,080MVA | Rieles y base de Tiro para transformador de 220060kV,80MVA | Glb | 1 | 387.15 | 047 | RTB220SI.3 | RTB220SI.3 | 220 | SI | 3 | 80
TP-220060010-075SI2E | RI,220060kV,075MVA | Rieles y base de Tiro para transformador de 220060kV,75MVA | Glb | 1 | 387.15 | 047 | RTB220SI.3 | RTB220SI.3 | 220 | SI | 3 | 75
TP-220060010-070SI2E | RI,220060kV,070MVA | Rieles y base de Tiro para transformador de 220060kV,70MVA | Glb | 1 | 387.15 | 047 | RTB220SI.3 | RTB220SI.3 | 220 | SI | 3 | 70
TP-220060010-065SI2E | RI,220060kV,065MVA | Rieles y base de Tiro para transformador de 220060kV,65MVA | Glb | 1 | 387.15 | 047 | RTB220SI.3 | RTB220SI.3 | 220 | SI | 3 | 65
TP-220060010-060SI2E | RI,220060kV,060MVA | Rieles y base de Tiro para transformador de 220060kV,60MVA | Glb | 1 | 387.15 | 047 | RTB220SI.3 | RTB220SI.3 | 220 | SI | 3 | 60
TP-220060010-055SI2E | RI,220060kV,055MVA | Rieles y base de Tiro para transformador de 220060kV,55MVA | Glb | 1 | 387.15 | 047 | RTB220SI.3 | RTB220SI.3 | 220 | SI | 3 | 55
TP-220060010-050SI2E | RI,220060kV,050MVA | Rieles y base de Tiro para transformador de 220060kV,50MVA | Glb | 1 | 387.15 | 047 | RTB220SI.3 | RTB220SI.3 | 220 | SI | 3 | 50
TP-220060010-045SI2E | RI,220060kV,045MVA | Rieles y base de Tiro para transformador de 220060kV,45MVA | Glb | 1 | 387.15 | 047 | RTB220SI.3 | RTB220SI.3 | 220 | SI | 3 | 45
TP-220060010-040SI2E | RI,220060kV,040MVA | Rieles y base de Tiro para transformador de 220060kV,40MVA | Glb | 1 | 387.15 | 047 | RTB220SI.3 | RTB220SI.3 | 220 | SI | 3 | 40
TP-220060010-035SI2E | RI,220060kV,035MVA | Rieles y base de Tiro para transformador de 220060kV,35MVA | Glb | 1 | 387.15 | 047 | RTB220SI.3 | RTB220SI.3 | 220 | SI | 3 | 35
TP-220060010-030SI2E | RI,220060kV,030MVA | Rieles y base de Tiro para transformador de 220060kV,30MVA | Glb | 1 | 387.15 | 047 | RTB220SI.3 | RTB220SI.3 | 220 | SI | 3 | 30
TP-220060010-025SI2E | RI,220060kV,025MVA | Rieles y base de Tiro para transformador de 220060kV,25MVA | Glb | 1 | 257.34 | 047 | RTB220SI.2 | RTB220SI.2 | 220 | SI | 2 | 25
TP-220060010-020SI2E | RI,220060kV,020MVA | Rieles y base de Tiro para transformador de 220060kV,20MVA | Glb | 1 | 257.34 | 047 | RTB220SI.2 | RTB220SI.2 | 220 | SI | 2 | 20
TP-220060023-300SI2E | RI,220060kV,300MVA | Rieles y base de Tiro para transformador de 220060kV,300MVA | Glb | 1 | 387.15 | 047 | RTB220SI.3 | RTB220SI.3 | 220 | SI | 3 | 300
TP-220060023-240SI2E | RI,220060kV,240MVA | Rieles y base de Tiro para transformador de 220060kV,240MVA | Glb | 1 | 387.15 | 047 | RTB220SI.3 | RTB220SI.3 | 220 | SI | 3 | 240
TP-220060023-180SI2E | RI,220060kV,180MVA | Rieles y base de Tiro para transformador de 220060kV,180MVA | Glb | 1 | 387.15 | 047 | RTB220SI.3 | RTB220SI.3 | 220 | SI | 3 | 180
TP-220060023-120SI2E | RI,220060kV,120MVA | Rieles y base de Tiro para transformador de 220060kV,120MVA | Glb | 1 | 387.15 | 047 | RTB220SI.3 | RTB220SI.3 | 220 | SI | 3 | 120
TP-220060023-115SI2E | RI,220060kV,115MVA | Rieles y base de Tiro para transformador de 220060kV,115MVA | Glb | 1 | 387.15 | 047 | RTB220SI.3 | RTB220SI.3 | 220 | SI | 3 | 115
TP-220060023-110SI2E | RI,220060kV,110MVA | Rieles y base de Tiro para transformador de 220060kV,110MVA | Glb | 1 | 387.15 | 047 | RTB220SI.3 | RTB220SI.3 | 220 | SI | 3 | 110
TP-220060023-105SI2E | RI,220060kV,105MVA | Rieles y base de Tiro para transformador de 220060kV,105MVA | Glb | 1 | 387.15 | 047 | RTB220SI.3 | RTB220SI.3 | 220 | SI | 3 | 105
TP-220060023-100SI2E | RI,220060kV,100MVA | Rieles y base de Tiro para transformador de 220060kV,100MVA | Glb | 1 | 387.15 | 047 | RTB220SI.3 | RTB220SI.3 | 220 | SI | 3 | 100
TP-220060023-095SI2E | RI,220060kV,095MVA | Rieles y base de Tiro para transformador de 220060kV,95MVA | Glb | 1 | 387.15 | 047 | RTB220SI.3 | RTB220SI.3 | 220 | SI | 3 | 95
TP-220060023-090SI2E | RI,220060kV,090MVA | Rieles y base de Tiro para transformador de 220060kV,90MVA | Glb | 1 | 387.15 | 047 | RTB220SI.3 | RTB220SI.3 | 220 | SI | 3 | 90
TP-220060023-085SI2E | RI,220060kV,085MVA | Rieles y base de Tiro para transformador de 220060kV,85MVA | Glb | 1 | 387.15 | 047 | RTB220SI.3 | RTB220SI.3 | 220 | SI | 3 | 85
TP-220060023-080SI2E | RI,220060kV,080MVA | Rieles y base de Tiro para transformador de 220060kV,80MVA | Glb | 1 | 387.15 | 047 | RTB220SI.3 | RTB220SI.3 | 220 | SI | 3 | 80
TP-220060023-075SI2E | RI,220060kV,075MVA | Rieles y base de Tiro para transformador de 220060kV,75MVA | Glb | 1 | 387.15 | 047 | RTB220SI.3 | RTB220SI.3 | 220 | SI | 3 | 75
TP-220060023-070SI2E | RI,220060kV,070MVA | Rieles y base de Tiro para transformador de 220060kV,70MVA | Glb | 1 | 387.15 | 047 | RTB220SI.3 | RTB220SI.3 | 220 | SI | 3 | 70
TP-220060023-065SI2E | RI,220060kV,065MVA | Rieles y base de Tiro para transformador de 220060kV,65MVA | Glb | 1 | 387.15 | 047 | RTB220SI.3 | RTB220SI.3 | 220 | SI | 3 | 65
TP-220060023-060SI2E | RI,220060kV,060MVA | Rieles y base de Tiro para transformador de 220060kV,60MVA | Glb | 1 | 387.15 | 047 | RTB220SI.3 | RTB220SI.3 | 220 | SI | 3 | 60
TP-220060023-055SI2E | RI,220060kV,055MVA | Rieles y base de Tiro para transformador de 220060kV,55MVA | Glb | 1 | 387.15 | 047 | RTB220SI.3 | RTB220SI.3 | 220 | SI | 3 | 55
TP-220060023-050SI2E | RI,220060kV,050MVA | Rieles y base de Tiro para transformador de 220060kV,50MVA | Glb | 1 | 387.15 | 047 | RTB220SI.3 | RTB220SI.3 | 220 | SI | 3 | 50
TP-220060023-045SI2E | RI,220060kV,045MVA | Rieles y base de Tiro para transformador de 220060kV,45MVA | Glb | 1 | 387.15 | 047 | RTB220SI.3 | RTB220SI.3 | 220 | SI | 3 | 45
TP-220060023-040SI2E | RI,220060kV,040MVA | Rieles y base de Tiro para transformador de 220060kV,40MVA | Glb | 1 | 387.15 | 047 | RTB220SI.3 | RTB220SI.3 | 220 | SI | 3 | 40
TP-220060023-035SI2E | RI,220060kV,035MVA | Rieles y base de Tiro para transformador de 220060kV,35MVA | Glb | 1 | 387.15 | 047 | RTB220SI.3 | RTB220SI.3 | 220 | SI | 3 | 35
TP-220060023-030SI2E | RI,220060kV,030MVA | Rieles y base de Tiro para transformador de 220060kV,30MVA | Glb | 1 | 387.15 | 047 | RTB220SI.3 | RTB220SI.3 | 220 | SI | 3 | 30
TP-220060023-025SI2E | RI,220060kV,025MVA | Rieles y base de Tiro para transformador de 220060kV,25MVA | Glb | 1 | 257.34 | 047 | RTB220SI.2 | RTB220SI.2 | 220 | SI | 2 | 25
TP-220060023-020SI2E | RI,220060kV,020MVA | Rieles y base de Tiro para transformador de 220060kV,20MVA | Glb | 1 | 257.34 | 047 | RTB220SI.2 | RTB220SI.2 | 220 | SI | 2 | 20
TP-220060-300SI2E | RI,220060kV,300MVA | Rieles y base de Tiro para transformador de 220060kV,300MVA | Glb | 1 | 387.15 | 047 | RTB220SI.3 | RTB220SI.3 | 220 | SI | 3 | 300
TP-220060-240SI2E | RI,220060kV,240MVA | Rieles y base de Tiro para transformador de 220060kV,240MVA | Glb | 1 | 387.15 | 047 | RTB220SI.3 | RTB220SI.3 | 220 | SI | 3 | 240
TP-220060-180SI2E | RI,220060kV,180MVA | Rieles y base de Tiro para transformador de 220060kV,180MVA | Glb | 1 | 387.15 | 047 | RTB220SI.3 | RTB220SI.3 | 220 | SI | 3 | 180
TP-220060-120SI2E | RI,220060kV,120MVA | Rieles y base de Tiro para transformador de 220060kV,120MVA | Glb | 1 | 387.15 | 047 | RTB220SI.3 | RTB220SI.3 | 220 | SI | 3 | 120
TP-220060-115SI2E | RI,220060kV,115MVA | Rieles y base de Tiro para transformador de 220060kV,115MVA | Glb | 1 | 387.15 | 047 | RTB220SI.3 | RTB220SI.3 | 220 | SI | 3 | 115
TP-220060-110SI2E | RI,220060kV,110MVA | Rieles y base de Tiro para transformador de 220060kV,110MVA | Glb | 1 | 387.15 | 047 | RTB220SI.3 | RTB220SI.3 | 220 | SI | 3 | 110
TP-220060-105SI2E | RI,220060kV,105MVA | Rieles y base de Tiro para transformador de 220060kV,105MVA | Glb | 1 | 387.15 | 047 | RTB220SI.3 | RTB220SI.3 | 220 | SI | 3 | 105
TP-220060-100SI2E | RI,220060kV,100MVA | Rieles y base de Tiro para transformador de 220060kV,100MVA | Glb | 1 | 387.15 | 047 | RTB220SI.3 | RTB220SI.3 | 220 | SI | 3 | 100
TP-220060-095SI2E | RI,220060kV,095MVA | Rieles y base de Tiro para transformador de 220060kV,95MVA | Glb | 1 | 387.15 | 047 | RTB220SI.3 | RTB220SI.3 | 220 | SI | 3 | 95
TP-220060-090SI2E | RI,220060kV,090MVA | Rieles y base de Tiro para transformador de 220060kV,90MVA | Glb | 1 | 387.15 | 047 | RTB220SI.3 | RTB220SI.3 | 220 | SI | 3 | 90
TP-220060-085SI2E | RI,220060kV,085MVA | Rieles y base de Tiro para transformador de 220060kV,85MVA | Glb | 1 | 387.15 | 047 | RTB220SI.3 | RTB220SI.3 | 220 | SI | 3 | 85
TP-220060-080SI2E | RI,220060kV,080MVA | Rieles y base de Tiro para transformador de 220060kV,80MVA | Glb | 1 | 387.15 | 047 | RTB220SI.3 | RTB220SI.3 | 220 | SI | 3 | 80
TP-220060-075SI2E | RI,220060kV,075MVA | Rieles y base de Tiro para transformador de 220060kV,75MVA | Glb | 1 | 387.15 | 047 | RTB220SI.3 | RTB220SI.3 | 220 | SI | 3 | 75
TP-220060-070SI2E | RI,220060kV,070MVA | Rieles y base de Tiro para transformador de 220060kV,70MVA | Glb | 1 | 387.15 | 047 | RTB220SI.3 | RTB220SI.3 | 220 | SI | 3 | 70
TP-220060-065SI2E | RI,220060kV,065MVA | Rieles y base de Tiro para transformador de 220060kV,65MVA | Glb | 1 | 387.15 | 047 | RTB220SI.3 | RTB220SI.3 | 220 | SI | 3 | 65
TP-220060-060SI2E | RI,220060kV,060MVA | Rieles y base de Tiro para transformador de 220060kV,60MVA | Glb | 1 | 387.15 | 047 | RTB220SI.3 | RTB220SI.3 | 220 | SI | 3 | 60
TP-220060-055SI2E | RI,220060kV,055MVA | Rieles y base de Tiro para transformador de 220060kV,55MVA | Glb | 1 | 387.15 | 047 | RTB220SI.3 | RTB220SI.3 | 220 | SI | 3 | 55
TP-220060-050SI2E | RI,220060kV,050MVA | Rieles y base de Tiro para transformador de 220060kV,50MVA | Glb | 1 | 387.15 | 047 | RTB220SI.3 | RTB220SI.3 | 220 | SI | 3 | 50
TP-220060-045SI2E | RI,220060kV,045MVA | Rieles y base de Tiro para transformador de 220060kV,45MVA | Glb | 1 | 387.15 | 047 | RTB220SI.3 | RTB220SI.3 | 220 | SI | 3 | 45
TP-220060-040SI2E | RI,220060kV,040MVA | Rieles y base de Tiro para transformador de 220060kV,40MVA | Glb | 1 | 387.15 | 047 | RTB220SI.3 | RTB220SI.3 | 220 | SI | 3 | 40
TP-220060-035SI2E | RI,220060kV,035MVA | Rieles y base de Tiro para transformador de 220060kV,35MVA | Glb | 1 | 387.15 | 047 | RTB220SI.3 | RTB220SI.3 | 220 | SI | 3 | 35
TP-220060-030SI2E | RI,220060kV,030MVA | Rieles y base de Tiro para transformador de 220060kV,30MVA | Glb | 1 | 387.15 | 047 | RTB220SI.3 | RTB220SI.3 | 220 | SI | 3 | 30
TP-220060-025SI2E | RI,220060kV,025MVA | Rieles y base de Tiro para transformador de 220060kV,25MVA | Glb | 1 | 257.34 | 047 | RTB220SI.2 | RTB220SI.2 | 220 | SI | 2 | 25
TP-220060-020SI2E | RI,220060kV,020MVA | Rieles y base de Tiro para transformador de 220060kV,20MVA | Glb | 1 | 257.34 | 047 | RTB220SI.2 | RTB220SI.2 | 220 | SI | 2 | 20
TP-220023-300SI2E | RI,220023kV,300MVA | Rieles y base de Tiro para transformador de 220023kV,300MVA | Glb | 1 | 387.15 | 047 | RTB220SI.3 | RTB220SI.3 | 220 | SI | 3 | 300
TP-220023-240SI2E | RI,220023kV,240MVA | Rieles y base de Tiro para transformador de 220023kV,240MVA | Glb | 1 | 387.15 | 047 | RTB220SI.3 | RTB220SI.3 | 220 | SI | 3 | 240
TP-220023-180SI2E | RI,220023kV,180MVA | Rieles y base de Tiro para transformador de 220023kV,180MVA | Glb | 1 | 387.15 | 047 | RTB220SI.3 | RTB220SI.3 | 220 | SI | 3 | 180
TP-220023-120SI2E | RI,220023kV,120MVA | Rieles y base de Tiro para transformador de 220023kV,120MVA | Glb | 1 | 387.15 | 047 | RTB220SI.3 | RTB220SI.3 | 220 | SI | 3 | 120
TP-220023-115SI2E | RI,220023kV,115MVA | Rieles y base de Tiro para transformador de 220023kV,115MVA | Glb | 1 | 387.15 | 047 | RTB220SI.3 | RTB220SI.3 | 220 | SI | 3 | 115
TP-220023-110SI2E | RI,220023kV,110MVA | Rieles y base de Tiro para transformador de 220023kV,110MVA | Glb | 1 | 387.15 | 047 | RTB220SI.3 | RTB220SI.3 | 220 | SI | 3 | 110
TP-220023-105SI2E | RI,220023kV,105MVA | Rieles y base de Tiro para transformador de 220023kV,105MVA | Glb | 1 | 387.15 | 047 | RTB220SI.3 | RTB220SI.3 | 220 | SI | 3 | 105
TP-220023-100SI2E | RI,220023kV,100MVA | Rieles y base de Tiro para transformador de 220023kV,100MVA | Glb | 1 | 387.15 | 047 | RTB220SI.3 | RTB220SI.3 | 220 | SI | 3 | 100
TP-220023-095SI2E | RI,220023kV,095MVA | Rieles y base de Tiro para transformador de 220023kV,95MVA | Glb | 1 | 387.15 | 047 | RTB220SI.3 | RTB220SI.3 | 220 | SI | 3 | 95
TP-220023-090SI2E | RI,220023kV,090MVA | Rieles y base de Tiro para transformador de 220023kV,90MVA | Glb | 1 | 387.15 | 047 | RTB220SI.3 | RTB220SI.3 | 220 | SI | 3 | 90
TP-220023-085SI2E | RI,220023kV,085MVA | Rieles y base de Tiro para transformador de 220023kV,85MVA | Glb | 1 | 387.15 | 047 | RTB220SI.3 | RTB220SI.3 | 220 | SI | 3 | 85
TP-220023-080SI2E | RI,220023kV,080MVA | Rieles y base de Tiro para transformador de 220023kV,80MVA | Glb | 1 | 387.15 | 047 | RTB220SI.3 | RTB220SI.3 | 220 | SI | 3 | 80
TP-220023-075SI2E | RI,220023kV,075MVA | Rieles y base de Tiro para transformador de 220023kV,75MVA | Glb | 1 | 387.15 | 047 | RTB220SI.3 | RTB220SI.3 | 220 | SI | 3 | 75
TP-220023-070SI2E | RI,220023kV,070MVA | Rieles y base de Tiro para transformador de 220023kV,70MVA | Glb | 1 | 387.15 | 047 | RTB220SI.3 | RTB220SI.3 | 220 | SI | 3 | 70
TP-220023-065SI2E | RI,220023kV,065MVA | Rieles y base de Tiro para transformador de 220023kV,65MVA | Glb | 1 | 387.15 | 047 | RTB220SI.3 | RTB220SI.3 | 220 | SI | 3 | 65
TP-220023-060SI2E | RI,220023kV,060MVA | Rieles y base de Tiro para transformador de 220023kV,60MVA | Glb | 1 | 387.15 | 047 | RTB220SI.3 | RTB220SI.3 | 220 | SI | 3 | 60
TP-220023-055SI2E | RI,220023kV,055MVA | Rieles y base de Tiro para transformador de 220023kV,55MVA | Glb | 1 | 387.15 | 047 | RTB220SI.3 | RTB220SI.3 | 220 | SI | 3 | 55
TP-220023-050SI2E | RI,220023kV,050MVA | Rieles y base de Tiro para transformador de 220023kV,50MVA | Glb | 1 | 387.15 | 047 | RTB220SI.3 | RTB220SI.3 | 220 | SI | 3 | 50
TP-220023-045SI2E | RI,220023kV,045MVA | Rieles y base de Tiro para transformador de 220023kV,45MVA | Glb | 1 | 387.15 | 047 | RTB220SI.3 | RTB220SI.3 | 220 | SI | 3 | 45
TP-220023-040SI2E | RI,220023kV,040MVA | Rieles y base de Tiro para transformador de 220023kV,40MVA | Glb | 1 | 387.15 | 047 | RTB220SI.3 | RTB220SI.3 | 220 | SI | 3 | 40
TP-220023-035SI2E | RI,220023kV,035MVA | Rieles y base de Tiro para transformador de 220023kV,35MVA | Glb | 1 | 387.15 | 047 | RTB220SI.3 | RTB220SI.3 | 220 | SI | 3 | 35
TP-220023-030SI2E | RI,220023kV,030MVA | Rieles y base de Tiro para transformador de 220023kV,30MVA | Glb | 1 | 387.15 | 047 | RTB220SI.3 | RTB220SI.3 | 220 | SI | 3 | 30
TP-220023-025SI2E | RI,220023kV,025MVA | Rieles y base de Tiro para transformador de 220023kV,25MVA | Glb | 1 | 257.34 | 047 | RTB220SI.2 | RTB220SI.2 | 220 | SI | 2 | 25
TP-220023-020SI2E | RI,220023kV,020MVA | Rieles y base de Tiro para transformador de 220023kV,20MVA | Glb | 1 | 257.34 | 047 | RTB220SI.2 | RTB220SI.2 | 220 | SI | 2 | 20
TP-220010-300SI2E | RI,220010kV,300MVA | Rieles y base de Tiro para transformador de 220010kV,300MVA | Glb | 1 | 387.15 | 047 | RTB220SI.3 | RTB220SI.3 | 220 | SI | 3 | 300
TP-220010-240SI2E | RI,220010kV,240MVA | Rieles y base de Tiro para transformador de 220010kV,240MVA | Glb | 1 | 387.15 | 047 | RTB220SI.3 | RTB220SI.3 | 220 | SI | 3 | 240
TP-220010-180SI2E | RI,220010kV,180MVA | Rieles y base de Tiro para transformador de 220010kV,180MVA | Glb | 1 | 387.15 | 047 | RTB220SI.3 | RTB220SI.3 | 220 | SI | 3 | 180
TP-220010-120SI2E | RI,220010kV,120MVA | Rieles y base de Tiro para transformador de 220010kV,120MVA | Glb | 1 | 387.15 | 047 | RTB220SI.3 | RTB220SI.3 | 220 | SI | 3 | 120
TP-220010-115SI2E | RI,220010kV,115MVA | Rieles y base de Tiro para transformador de 220010kV,115MVA | Glb | 1 | 387.15 | 047 | RTB220SI.3 | RTB220SI.3 | 220 | SI | 3 | 115
TP-220010-110SI2E | RI,220010kV,110MVA | Rieles y base de Tiro para transformador de 220010kV,110MVA | Glb | 1 | 387.15 | 047 | RTB220SI.3 | RTB220SI.3 | 220 | SI | 3 | 110
TP-220010-105SI2E | RI,220010kV,105MVA | Rieles y base de Tiro para transformador de 220010kV,105MVA | Glb | 1 | 387.15 | 047 | RTB220SI.3 | RTB220SI.3 | 220 | SI | 3 | 105
TP-220010-100SI2E | RI,220010kV,100MVA | Rieles y base de Tiro para transformador de 220010kV,100MVA | Glb | 1 | 387.15 | 047 | RTB220SI.3 | RTB220SI.3 | 220 | SI | 3 | 100
TP-220010-095SI2E | RI,220010kV,095MVA | Rieles y base de Tiro para transformador de 220010kV,95MVA | Glb | 1 | 387.15 | 047 | RTB220SI.3 | RTB220SI.3 | 220 | SI | 3 | 95
TP-220010-090SI2E | RI,220010kV,090MVA | Rieles y base de Tiro para transformador de 220010kV,90MVA | Glb | 1 | 387.15 | 047 | RTB220SI.3 | RTB220SI.3 | 220 | SI | 3 | 90
TP-220010-085SI2E | RI,220010kV,085MVA | Rieles y base de Tiro para transformador de 220010kV,85MVA | Glb | 1 | 387.15 | 047 | RTB220SI.3 | RTB220SI.3 | 220 | SI | 3 | 85
TP-220010-080SI2E | RI,220010kV,080MVA | Rieles y base de Tiro para transformador de 220010kV,80MVA | Glb | 1 | 387.15 | 047 | RTB220SI.3 | RTB220SI.3 | 220 | SI | 3 | 80
TP-220010-075SI2E | RI,220010kV,075MVA | Rieles y base de Tiro para transformador de 220010kV,75MVA | Glb | 1 | 387.15 | 047 | RTB220SI.3 | RTB220SI.3 | 220 | SI | 3 | 75
TP-220010-070SI2E | RI,220010kV,070MVA | Rieles y base de Tiro para transformador de 220010kV,70MVA | Glb | 1 | 387.15 | 047 | RTB220SI.3 | RTB220SI.3 | 220 | SI | 3 | 70
TP-220010-065SI2E | RI,220010kV,065MVA | Rieles y base de Tiro para transformador de 220010kV,65MVA | Glb | 1 | 387.15 | 047 | RTB220SI.3 | RTB220SI.3 | 220 | SI | 3 | 65
TP-220010-060SI2E | RI,220010kV,060MVA | Rieles y base de Tiro para transformador de 220010kV,60MVA | Glb | 1 | 387.15 | 047 | RTB220SI.3 | RTB220SI.3 | 220 | SI | 3 | 60
TP-220010-055SI2E | RI,220010kV,055MVA | Rieles y base de Tiro para transformador de 220010kV,55MVA | Glb | 1 | 387.15 | 047 | RTB220SI.3 | RTB220SI.3 | 220 | SI | 3 | 55
TP-220010-050SI2E | RI,220010kV,050MVA | Rieles y base de Tiro para transformador de 220010kV,50MVA | Glb | 1 | 387.15 | 047 | RTB220SI.3 | RTB220SI.3 | 220 | SI | 3 | 50
TP-220010-045SI2E | RI,220010kV,045MVA | Rieles y base de Tiro para transformador de 220010kV,45MVA | Glb | 1 | 387.15 | 047 | RTB220SI.3 | RTB220SI.3 | 220 | SI | 3 | 45
TP-220010-040SI2E | RI,220010kV,040MVA | Rieles y base de Tiro para transformador de 220010kV,40MVA | Glb | 1 | 387.15 | 047 | RTB220SI.3 | RTB220SI.3 | 220 | SI | 3 | 40
TP-220010-035SI2E | RI,220010kV,035MVA | Rieles y base de Tiro para transformador de 220010kV,35MVA | Glb | 1 | 387.15 | 047 | RTB220SI.3 | RTB220SI.3 | 220 | SI | 3 | 35
TP-220010-030SI2E | RI,220010kV,030MVA | Rieles y base de Tiro para transformador de 220010kV,30MVA | Glb | 1 | 387.15 | 047 | RTB220SI.3 | RTB220SI.3 | 220 | SI | 3 | 30
TP-220010-025SI2E | RI,220010kV,025MVA | Rieles y base de Tiro para transformador de 220010kV,25MVA | Glb | 1 | 257.34 | 047 | RTB220SI.2 | RTB220SI.2 | 220 | SI | 2 | 25
TP-220010-020SI2E | RI,220010kV,020MVA | Rieles y base de Tiro para transformador de 220010kV,20MVA | Glb | 1 | 257.34 | 047 | RTB220SI.2 | RTB220SI.2 | 220 | SI | 2 | 20
TP-220138010-300SI3E | RI,220138kV,300MVA | Rieles y base de Tiro para transformador de 220138kV,300MVA | Glb | 1 | 387.15 | 047 | RTB220SI.3 | RTB220SI.3 | 220 | SI | 3 | 300
TP-220138010-240SI3E | RI,220138kV,240MVA | Rieles y base de Tiro para transformador de 220138kV,240MVA | Glb | 1 | 387.15 | 047 | RTB220SI.3 | RTB220SI.3 | 220 | SI | 3 | 240
TP-220138010-180SI3E | RI,220138kV,180MVA | Rieles y base de Tiro para transformador de 220138kV,180MVA | Glb | 1 | 387.15 | 047 | RTB220SI.3 | RTB220SI.3 | 220 | SI | 3 | 180
TP-220138010-120SI3E | RI,220138kV,120MVA | Rieles y base de Tiro para transformador de 220138kV,120MVA | Glb | 1 | 387.15 | 047 | RTB220SI.3 | RTB220SI.3 | 220 | SI | 3 | 120
TP-220138010-115SI3E | RI,220138kV,115MVA | Rieles y base de Tiro para transformador de 220138kV,115MVA | Glb | 1 | 387.15 | 047 | RTB220SI.3 | RTB220SI.3 | 220 | SI | 3 | 115
TP-220138010-110SI3E | RI,220138kV,110MVA | Rieles y base de Tiro para transformador de 220138kV,110MVA | Glb | 1 | 387.15 | 047 | RTB220SI.3 | RTB220SI.3 | 220 | SI | 3 | 110
TP-220138010-105SI3E | RI,220138kV,105MVA | Rieles y base de Tiro para transformador de 220138kV,105MVA | Glb | 1 | 387.15 | 047 | RTB220SI.3 | RTB220SI.3 | 220 | SI | 3 | 105
TP-220138010-100SI3E | RI,220138kV,100MVA | Rieles y base de Tiro para transformador de 220138kV,100MVA | Glb | 1 | 387.15 | 047 | RTB220SI.3 | RTB220SI.3 | 220 | SI | 3 | 100
TP-220138010-095SI3E | RI,220138kV,095MVA | Rieles y base de Tiro para transformador de 220138kV,95MVA | Glb | 1 | 387.15 | 047 | RTB220SI.3 | RTB220SI.3 | 220 | SI | 3 | 95
TP-220138010-090SI3E | RI,220138kV,090MVA | Rieles y base de Tiro para transformador de 220138kV,90MVA | Glb | 1 | 387.15 | 047 | RTB220SI.3 | RTB220SI.3 | 220 | SI | 3 | 90
TP-220138010-085SI3E | RI,220138kV,085MVA | Rieles y base de Tiro para transformador de 220138kV,85MVA | Glb | 1 | 387.15 | 047 | RTB220SI.3 | RTB220SI.3 | 220 | SI | 3 | 85
TP-220138010-080SI3E | RI,220138kV,080MVA | Rieles y base de Tiro para transformador de 220138kV,80MVA | Glb | 1 | 387.15 | 047 | RTB220SI.3 | RTB220SI.3 | 220 | SI | 3 | 80
TP-220138010-075SI3E | RI,220138kV,075MVA | Rieles y base de Tiro para transformador de 220138kV,75MVA | Glb | 1 | 387.15 | 047 | RTB220SI.3 | RTB220SI.3 | 220 | SI | 3 | 75
TP-220138010-070SI3E | RI,220138kV,070MVA | Rieles y base de Tiro para transformador de 220138kV,70MVA | Glb | 1 | 387.15 | 047 | RTB220SI.3 | RTB220SI.3 | 220 | SI | 3 | 70
TP-220138010-065SI3E | RI,220138kV,065MVA | Rieles y base de Tiro para transformador de 220138kV,65MVA | Glb | 1 | 387.15 | 047 | RTB220SI.3 | RTB220SI.3 | 220 | SI | 3 | 65
TP-220138010-060SI3E | RI,220138kV,060MVA | Rieles y base de Tiro para transformador de 220138kV,60MVA | Glb | 1 | 387.15 | 047 | RTB220SI.3 | RTB220SI.3 | 220 | SI | 3 | 60
TP-220138010-055SI3E | RI,220138kV,055MVA | Rieles y base de Tiro para transformador de 220138kV,55MVA | Glb | 1 | 387.15 | 047 | RTB220SI.3 | RTB220SI.3 | 220 | SI | 3 | 55
TP-220138010-050SI3E | RI,220138kV,050MVA | Rieles y base de Tiro para transformador de 220138kV,50MVA | Glb | 1 | 387.15 | 047 | RTB220SI.3 | RTB220SI.3 | 220 | SI | 3 | 50
TP-220138010-045SI3E | RI,220138kV,045MVA | Rieles y base de Tiro para transformador de 220138kV,45MVA | Glb | 1 | 387.15 | 047 | RTB220SI.3 | RTB220SI.3 | 220 | SI | 3 | 45
TP-220138010-040SI3E | RI,220138kV,040MVA | Rieles y base de Tiro para transformador de 220138kV,40MVA | Glb | 1 | 387.15 | 047 | RTB220SI.3 | RTB220SI.3 | 220 | SI | 3 | 40
TP-220138010-035SI3E | RI,220138kV,035MVA | Rieles y base de Tiro para transformador de 220138kV,35MVA | Glb | 1 | 387.15 | 047 | RTB220SI.3 | RTB220SI.3 | 220 | SI | 3 | 35
TP-220138010-030SI3E | RI,220138kV,030MVA | Rieles y base de Tiro para transformador de 220138kV,30MVA | Glb | 1 | 387.15 | 047 | RTB220SI.3 | RTB220SI.3 | 220 | SI | 3 | 30
TP-220138010-025SI3E | RI,220138kV,025MVA | Rieles y base de Tiro para transformador de 220138kV,25MVA | Glb | 1 | 257.34 | 047 | RTB220SI.2 | RTB220SI.2 | 220 | SI | 2 | 25
TP-220138010-020SI3E | RI,220138kV,020MVA | Rieles y base de Tiro para transformador de 220138kV,20MVA | Glb | 1 | 257.34 | 047 | RTB220SI.2 | RTB220SI.2 | 220 | SI | 2 | 20
TP-220138023-300SI3E | RI,220138kV,300MVA | Rieles y base de Tiro para transformador de 220138kV,300MVA | Glb | 1 | 387.15 | 047 | RTB220SI.3 | RTB220SI.3 | 220 | SI | 3 | 300
TP-220138023-240SI3E | RI,220138kV,240MVA | Rieles y base de Tiro para transformador de 220138kV,240MVA | Glb | 1 | 387.15 | 047 | RTB220SI.3 | RTB220SI.3 | 220 | SI | 3 | 240
TP-220138023-180SI3E | RI,220138kV,180MVA | Rieles y base de Tiro para transformador de 220138kV,180MVA | Glb | 1 | 387.15 | 047 | RTB220SI.3 | RTB220SI.3 | 220 | SI | 3 | 180
TP-220138023-120SI3E | RI,220138kV,120MVA | Rieles y base de Tiro para transformador de 220138kV,120MVA | Glb | 1 | 387.15 | 047 | RTB220SI.3 | RTB220SI.3 | 220 | SI | 3 | 120
TP-220138023-115SI3E | RI,220138kV,115MVA | Rieles y base de Tiro para transformador de 220138kV,115MVA | Glb | 1 | 387.15 | 047 | RTB220SI.3 | RTB220SI.3 | 220 | SI | 3 | 115
TP-220138023-110SI3E | RI,220138kV,110MVA | Rieles y base de Tiro para transformador de 220138kV,110MVA | Glb | 1 | 387.15 | 047 | RTB220SI.3 | RTB220SI.3 | 220 | SI | 3 | 110
TP-220138023-105SI3E | RI,220138kV,105MVA | Rieles y base de Tiro para transformador de 220138kV,105MVA | Glb | 1 | 387.15 | 047 | RTB220SI.3 | RTB220SI.3 | 220 | SI | 3 | 105
TP-220138023-100SI3E | RI,220138kV,100MVA | Rieles y base de Tiro para transformador de 220138kV,100MVA | Glb | 1 | 387.15 | 047 | RTB220SI.3 | RTB220SI.3 | 220 | SI | 3 | 100
TP-220138023-095SI3E | RI,220138kV,095MVA | Rieles y base de Tiro para transformador de 220138kV,95MVA | Glb | 1 | 387.15 | 047 | RTB220SI.3 | RTB220SI.3 | 220 | SI | 3 | 95
TP-220138023-090SI3E | RI,220138kV,090MVA | Rieles y base de Tiro para transformador de 220138kV,90MVA | Glb | 1 | 387.15 | 047 | RTB220SI.3 | RTB220SI.3 | 220 | SI | 3 | 90
TP-220138023-085SI3E | RI,220138kV,085MVA | Rieles y base de Tiro para transformador de 220138kV,85MVA | Glb | 1 | 387.15 | 047 | RTB220SI.3 | RTB220SI.3 | 220 | SI | 3 | 85
TP-220138023-080SI3E | RI,220138kV,080MVA | Rieles y base de Tiro para transformador de 220138kV,80MVA | Glb | 1 | 387.15 | 047 | RTB220SI.3 | RTB220SI.3 | 220 | SI | 3 | 80
TP-220138023-075SI3E | RI,220138kV,075MVA | Rieles y base de Tiro para transformador de 220138kV,75MVA | Glb | 1 | 387.15 | 047 | RTB220SI.3 | RTB220SI.3 | 220 | SI | 3 | 75
TP-220138023-070SI3E | RI,220138kV,070MVA | Rieles y base de Tiro para transformador de 220138kV,70MVA | Glb | 1 | 387.15 | 047 | RTB220SI.3 | RTB220SI.3 | 220 | SI | 3 | 70
TP-220138023-065SI3E | RI,220138kV,065MVA | Rieles y base de Tiro para transformador de 220138kV,65MVA | Glb | 1 | 387.15 | 047 | RTB220SI.3 | RTB220SI.3 | 220 | SI | 3 | 65
TP-220138023-060SI3E | RI,220138kV,060MVA | Rieles y base de Tiro para transformador de 220138kV,60MVA | Glb | 1 | 387.15 | 047 | RTB220SI.3 | RTB220SI.3 | 220 | SI | 3 | 60
TP-220138023-055SI3E | RI,220138kV,055MVA | Rieles y base de Tiro para transformador de 220138kV,55MVA | Glb | 1 | 387.15 | 047 | RTB220SI.3 | RTB220SI.3 | 220 | SI | 3 | 55
TP-220138023-050SI3E | RI,220138kV,050MVA | Rieles y base de Tiro para transformador de 220138kV,50MVA | Glb | 1 | 387.15 | 047 | RTB220SI.3 | RTB220SI.3 | 220 | SI | 3 | 50
TP-220138023-045SI3E | RI,220138kV,045MVA | Rieles y base de Tiro para transformador de 220138kV,45MVA | Glb | 1 | 387.15 | 047 | RTB220SI.3 | RTB220SI.3 | 220 | SI | 3 | 45
TP-220138023-040SI3E | RI,220138kV,040MVA | Rieles y base de Tiro para transformador de 220138kV,40MVA | Glb | 1 | 387.15 | 047 | RTB220SI.3 | RTB220SI.3 | 220 | SI | 3 | 40
TP-220138023-035SI3E | RI,220138kV,035MVA | Rieles y base de Tiro para transformador de 220138kV,35MVA | Glb | 1 | 387.15 | 047 | RTB220SI.3 | RTB220SI.3 | 220 | SI | 3 | 35
TP-220138023-030SI3E | RI,220138kV,030MVA | Rieles y base de Tiro para transformador de 220138kV,30MVA | Glb | 1 | 387.15 | 047 | RTB220SI.3 | RTB220SI.3 | 220 | SI | 3 | 30
TP-220138023-025SI3E | RI,220138kV,025MVA | Rieles y base de Tiro para transformador de 220138kV,25MVA | Glb | 1 | 257.34 | 047 | RTB220SI.2 | RTB220SI.2 | 220 | SI | 2 | 25
TP-220138023-020SI3E | RI,220138kV,020MVA | Rieles y base de Tiro para transformador de 220138kV,20MVA | Glb | 1 | 257.34 | 047 | RTB220SI.2 | RTB220SI.2 | 220 | SI | 2 | 20
TP-220060010-300SI3E | RI,220060kV,300MVA | Rieles y base de Tiro para transformador de 220060kV,300MVA | Glb | 1 | 387.15 | 047 | RTB220SI.3 | RTB220SI.3 | 220 | SI | 3 | 300
TP-220060010-240SI3E | RI,220060kV,240MVA | Rieles y base de Tiro para transformador de 220060kV,240MVA | Glb | 1 | 387.15 | 047 | RTB220SI.3 | RTB220SI.3 | 220 | SI | 3 | 240
TP-220060010-180SI3E | RI,220060kV,180MVA | Rieles y base de Tiro para transformador de 220060kV,180MVA | Glb | 1 | 387.15 | 047 | RTB220SI.3 | RTB220SI.3 | 220 | SI | 3 | 180
TP-220060010-120SI3E | RI,220060kV,120MVA | Rieles y base de Tiro para transformador de 220060kV,120MVA | Glb | 1 | 387.15 | 047 | RTB220SI.3 | RTB220SI.3 | 220 | SI | 3 | 120
TP-220060010-115SI3E | RI,220060kV,115MVA | Rieles y base de Tiro para transformador de 220060kV,115MVA | Glb | 1 | 387.15 | 047 | RTB220SI.3 | RTB220SI.3 | 220 | SI | 3 | 115
TP-220060010-110SI3E | RI,220060kV,110MVA | Rieles y base de Tiro para transformador de 220060kV,110MVA | Glb | 1 | 387.15 | 047 | RTB220SI.3 | RTB220SI.3 | 220 | SI | 3 | 110
TP-220060010-105SI3E | RI,220060kV,105MVA | Rieles y base de Tiro para transformador de 220060kV,105MVA | Glb | 1 | 387.15 | 047 | RTB220SI.3 | RTB220SI.3 | 220 | SI | 3 | 105
TP-220060010-100SI3E | RI,220060kV,100MVA | Rieles y base de Tiro para transformador de 220060kV,100MVA | Glb | 1 | 387.15 | 047 | RTB220SI.3 | RTB220SI.3 | 220 | SI | 3 | 100
TP-220060010-095SI3E | RI,220060kV,095MVA | Rieles y base de Tiro para transformador de 220060kV,95MVA | Glb | 1 | 387.15 | 047 | RTB220SI.3 | RTB220SI.3 | 220 | SI | 3 | 95
TP-220060010-090SI3E | RI,220060kV,090MVA | Rieles y base de Tiro para transformador de 220060kV,90MVA | Glb | 1 | 387.15 | 047 | RTB220SI.3 | RTB220SI.3 | 220 | SI | 3 | 90
TP-220060010-085SI3E | RI,220060kV,085MVA | Rieles y base de Tiro para transformador de 220060kV,85MVA | Glb | 1 | 387.15 | 047 | RTB220SI.3 | RTB220SI.3 | 220 | SI | 3 | 85
TP-220060010-080SI3E | RI,220060kV,080MVA | Rieles y base de Tiro para transformador de 220060kV,80MVA | Glb | 1 | 387.15 | 047 | RTB220SI.3 | RTB220SI.3 | 220 | SI | 3 | 80
TP-220060010-075SI3E | RI,220060kV,075MVA | Rieles y base de Tiro para transformador de 220060kV,75MVA | Glb | 1 | 387.15 | 047 | RTB220SI.3 | RTB220SI.3 | 220 | SI | 3 | 75
TP-220060010-070SI3E | RI,220060kV,070MVA | Rieles y base de Tiro para transformador de 220060kV,70MVA | Glb | 1 | 387.15 | 047 | RTB220SI.3 | RTB220SI.3 | 220 | SI | 3 | 70
TP-220060010-065SI3E | RI,220060kV,065MVA | Rieles y base de Tiro para transformador de 220060kV,65MVA | Glb | 1 | 387.15 | 047 | RTB220SI.3 | RTB220SI.3 | 220 | SI | 3 | 65
TP-220060010-060SI3E | RI,220060kV,060MVA | Rieles y base de Tiro para transformador de 220060kV,60MVA | Glb | 1 | 387.15 | 047 | RTB220SI.3 | RTB220SI.3 | 220 | SI | 3 | 60
TP-220060010-055SI3E | RI,220060kV,055MVA | Rieles y base de Tiro para transformador de 220060kV,55MVA | Glb | 1 | 387.15 | 047 | RTB220SI.3 | RTB220SI.3 | 220 | SI | 3 | 55
TP-220060010-050SI3E | RI,220060kV,050MVA | Rieles y base de Tiro para transformador de 220060kV,50MVA | Glb | 1 | 387.15 | 047 | RTB220SI.3 | RTB220SI.3 | 220 | SI | 3 | 50
TP-220060010-045SI3E | RI,220060kV,045MVA | Rieles y base de Tiro para transformador de 220060kV,45MVA | Glb | 1 | 387.15 | 047 | RTB220SI.3 | RTB220SI.3 | 220 | SI | 3 | 45
TP-220060010-040SI3E | RI,220060kV,040MVA | Rieles y base de Tiro para transformador de 220060kV,40MVA | Glb | 1 | 387.15 | 047 | RTB220SI.3 | RTB220SI.3 | 220 | SI | 3 | 40
TP-220060010-035SI3E | RI,220060kV,035MVA | Rieles y base de Tiro para transformador de 220060kV,35MVA | Glb | 1 | 387.15 | 047 | RTB220SI.3 | RTB220SI.3 | 220 | SI | 3 | 35
TP-220060010-030SI3E | RI,220060kV,030MVA | Rieles y base de Tiro para transformador de 220060kV,30MVA | Glb | 1 | 387.15 | 047 | RTB220SI.3 | RTB220SI.3 | 220 | SI | 3 | 30
TP-220060010-025SI3E | RI,220060kV,025MVA | Rieles y base de Tiro para transformador de 220060kV,25MVA | Glb | 1 | 257.34 | 047 | RTB220SI.2 | RTB220SI.2 | 220 | SI | 2 | 25
TP-220060010-020SI3E | RI,220060kV,020MVA | Rieles y base de Tiro para transformador de 220060kV,20MVA | Glb | 1 | 257.34 | 047 | RTB220SI.2 | RTB220SI.2 | 220 | SI | 2 | 20
TP-220060023-300SI3E | RI,220060kV,300MVA | Rieles y base de Tiro para transformador de 220060kV,300MVA | Glb | 1 | 387.15 | 047 | RTB220SI.3 | RTB220SI.3 | 220 | SI | 3 | 300
TP-220060023-240SI3E | RI,220060kV,240MVA | Rieles y base de Tiro para transformador de 220060kV,240MVA | Glb | 1 | 387.15 | 047 | RTB220SI.3 | RTB220SI.3 | 220 | SI | 3 | 240
TP-220060023-180SI3E | RI,220060kV,180MVA | Rieles y base de Tiro para transformador de 220060kV,180MVA | Glb | 1 | 387.15 | 047 | RTB220SI.3 | RTB220SI.3 | 220 | SI | 3 | 180
TP-220060023-120SI3E | RI,220060kV,120MVA | Rieles y base de Tiro para transformador de 220060kV,120MVA | Glb | 1 | 387.15 | 047 | RTB220SI.3 | RTB220SI.3 | 220 | SI | 3 | 120
TP-220060023-115SI3E | RI,220060kV,115MVA | Rieles y base de Tiro para transformador de 220060kV,115MVA | Glb | 1 | 387.15 | 047 | RTB220SI.3 | RTB220SI.3 | 220 | SI | 3 | 115
TP-220060023-110SI3E | RI,220060kV,110MVA | Rieles y base de Tiro para transformador de 220060kV,110MVA | Glb | 1 | 387.15 | 047 | RTB220SI.3 | RTB220SI.3 | 220 | SI | 3 | 110
TP-220060023-105SI3E | RI,220060kV,105MVA | Rieles y base de Tiro para transformador de 220060kV,105MVA | Glb | 1 | 387.15 | 047 | RTB220SI.3 | RTB220SI.3 | 220 | SI | 3 | 105
TP-220060023-100SI3E | RI,220060kV,100MVA | Rieles y base de Tiro para transformador de 220060kV,100MVA | Glb | 1 | 387.15 | 047 | RTB220SI.3 | RTB220SI.3 | 220 | SI | 3 | 100
TP-220060023-095SI3E | RI,220060kV,095MVA | Rieles y base de Tiro para transformador de 220060kV,95MVA | Glb | 1 | 387.15 | 047 | RTB220SI.3 | RTB220SI.3 | 220 | SI | 3 | 95
TP-220060023-090SI3E | RI,220060kV,090MVA | Rieles y base de Tiro para transformador de 220060kV,90MVA | Glb | 1 | 387.15 | 047 | RTB220SI.3 | RTB220SI.3 | 220 | SI | 3 | 90
TP-220060023-085SI3E | RI,220060kV,085MVA | Rieles y base de Tiro para transformador de 220060kV,85MVA | Glb | 1 | 387.15 | 047 | RTB220SI.3 | RTB220SI.3 | 220 | SI | 3 | 85
TP-220060023-080SI3E | RI,220060kV,080MVA | Rieles y base de Tiro para transformador de 220060kV,80MVA | Glb | 1 | 387.15 | 047 | RTB220SI.3 | RTB220SI.3 | 220 | SI | 3 | 80
TP-220060023-075SI3E | RI,220060kV,075MVA | Rieles y base de Tiro para transformador de 220060kV,75MVA | Glb | 1 | 387.15 | 047 | RTB220SI.3 | RTB220SI.3 | 220 | SI | 3 | 75
TP-220060023-070SI3E | RI,220060kV,070MVA | Rieles y base de Tiro para transformador de 220060kV,70MVA | Glb | 1 | 387.15 | 047 | RTB220SI.3 | RTB220SI.3 | 220 | SI | 3 | 70
TP-220060023-065SI3E | RI,220060kV,065MVA | Rieles y base de Tiro para transformador de 220060kV,65MVA | Glb | 1 | 387.15 | 047 | RTB220SI.3 | RTB220SI.3 | 220 | SI | 3 | 65
TP-220060023-060SI3E | RI,220060kV,060MVA | Rieles y base de Tiro para transformador de 220060kV,60MVA | Glb | 1 | 387.15 | 047 | RTB220SI.3 | RTB220SI.3 | 220 | SI | 3 | 60
TP-220060023-055SI3E | RI,220060kV,055MVA | Rieles y base de Tiro para transformador de 220060kV,55MVA | Glb | 1 | 387.15 | 047 | RTB220SI.3 | RTB220SI.3 | 220 | SI | 3 | 55
TP-220060023-050SI3E | RI,220060kV,050MVA | Rieles y base de Tiro para transformador de 220060kV,50MVA | Glb | 1 | 387.15 | 047 | RTB220SI.3 | RTB220SI.3 | 220 | SI | 3 | 50
TP-220060023-045SI3E | RI,220060kV,045MVA | Rieles y base de Tiro para transformador de 220060kV,45MVA | Glb | 1 | 387.15 | 047 | RTB220SI.3 | RTB220SI.3 | 220 | SI | 3 | 45
TP-220060023-040SI3E | RI,220060kV,040MVA | Rieles y base de Tiro para transformador de 220060kV,40MVA | Glb | 1 | 387.15 | 047 | RTB220SI.3 | RTB220SI.3 | 220 | SI | 3 | 40
TP-220060023-035SI3E | RI,220060kV,035MVA | Rieles y base de Tiro para transformador de 220060kV,35MVA | Glb | 1 | 387.15 | 047 | RTB220SI.3 | RTB220SI.3 | 220 | SI | 3 | 35
TP-220060023-030SI3E | RI,220060kV,030MVA | Rieles y base de Tiro para transformador de 220060kV,30MVA | Glb | 1 | 387.15 | 047 | RTB220SI.3 | RTB220SI.3 | 220 | SI | 3 | 30
TP-220060023-025SI3E | RI,220060kV,025MVA | Rieles y base de Tiro para transformador de 220060kV,25MVA | Glb | 1 | 257.34 | 047 | RTB220SI.2 | RTB220SI.2 | 220 | SI | 2 | 25
TP-220060023-020SI3E | RI,220060kV,020MVA | Rieles y base de Tiro para transformador de 220060kV,20MVA | Glb | 1 | 257.34 | 047 | RTB220SI.2 | RTB220SI.2 | 220 | SI | 2 | 20
TP-220060-300SI3E | RI,220060kV,300MVA | Rieles y base de Tiro para transformador de 220060kV,300MVA | Glb | 1 | 387.15 | 047 | RTB220SI.3 | RTB220SI.3 | 220 | SI | 3 | 300
TP-220060-240SI3E | RI,220060kV,240MVA | Rieles y base de Tiro para transformador de 220060kV,240MVA | Glb | 1 | 387.15 | 047 | RTB220SI.3 | RTB220SI.3 | 220 | SI | 3 | 240
TP-220060-180SI3E | RI,220060kV,180MVA | Rieles y base de Tiro para transformador de 220060kV,180MVA | Glb | 1 | 387.15 | 047 | RTB220SI.3 | RTB220SI.3 | 220 | SI | 3 | 180
TP-220060-120SI3E | RI,220060kV,120MVA | Rieles y base de Tiro para transformador de 220060kV,120MVA | Glb | 1 | 387.15 | 047 | RTB220SI.3 | RTB220SI.3 | 220 | SI | 3 | 120
TP-220060-115SI3E | RI,220060kV,115MVA | Rieles y base de Tiro para transformador de 220060kV,115MVA | Glb | 1 | 387.15 | 047 | RTB220SI.3 | RTB220SI.3 | 220 | SI | 3 | 115
TP-220060-110SI3E | RI,220060kV,110MVA | Rieles y base de Tiro para transformador de 220060kV,110MVA | Glb | 1 | 387.15 | 047 | RTB220SI.3 | RTB220SI.3 | 220 | SI | 3 | 110
TP-220060-105SI3E | RI,220060kV,105MVA | Rieles y base de Tiro para transformador de 220060kV,105MVA | Glb | 1 | 387.15 | 047 | RTB220SI.3 | RTB220SI.3 | 220 | SI | 3 | 105
TP-220060-100SI3E | RI,220060kV,100MVA | Rieles y base de Tiro para transformador de 220060kV,100MVA | Glb | 1 | 387.15 | 047 | RTB220SI.3 | RTB220SI.3 | 220 | SI | 3 | 100
TP-220060-095SI3E | RI,220060kV,095MVA | Rieles y base de Tiro para transformador de 220060kV,95MVA | Glb | 1 | 387.15 | 047 | RTB220SI.3 | RTB220SI.3 | 220 | SI | 3 | 95
TP-220060-090SI3E | RI,220060kV,090MVA | Rieles y base de Tiro para transformador de 220060kV,90MVA | Glb | 1 | 387.15 | 047 | RTB220SI.3 | RTB220SI.3 | 220 | SI | 3 | 90
TP-220060-085SI3E | RI,220060kV,085MVA | Rieles y base de Tiro para transformador de 220060kV,85MVA | Glb | 1 | 387.15 | 047 | RTB220SI.3 | RTB220SI.3 | 220 | SI | 3 | 85
TP-220060-080SI3E | RI,220060kV,080MVA | Rieles y base de Tiro para transformador de 220060kV,80MVA | Glb | 1 | 387.15 | 047 | RTB220SI.3 | RTB220SI.3 | 220 | SI | 3 | 80
TP-220060-075SI3E | RI,220060kV,075MVA | Rieles y base de Tiro para transformador de 220060kV,75MVA | Glb | 1 | 387.15 | 047 | RTB220SI.3 | RTB220SI.3 | 220 | SI | 3 | 75
TP-220060-070SI3E | RI,220060kV,070MVA | Rieles y base de Tiro para transformador de 220060kV,70MVA | Glb | 1 | 387.15 | 047 | RTB220SI.3 | RTB220SI.3 | 220 | SI | 3 | 70
TP-220060-065SI3E | RI,220060kV,065MVA | Rieles y base de Tiro para transformador de 220060kV,65MVA | Glb | 1 | 387.15 | 047 | RTB220SI.3 | RTB220SI.3 | 220 | SI | 3 | 65
TP-220060-060SI3E | RI,220060kV,060MVA | Rieles y base de Tiro para transformador de 220060kV,60MVA | Glb | 1 | 387.15 | 047 | RTB220SI.3 | RTB220SI.3 | 220 | SI | 3 | 60
TP-220060-055SI3E | RI,220060kV,055MVA | Rieles y base de Tiro para transformador de 220060kV,55MVA | Glb | 1 | 387.15 | 047 | RTB220SI.3 | RTB220SI.3 | 220 | SI | 3 | 55
TP-220060-050SI3E | RI,220060kV,050MVA | Rieles y base de Tiro para transformador de 220060kV,50MVA | Glb | 1 | 387.15 | 047 | RTB220SI.3 | RTB220SI.3 | 220 | SI | 3 | 50
TP-220060-045SI3E | RI,220060kV,045MVA | Rieles y base de Tiro para transformador de 220060kV,45MVA | Glb | 1 | 387.15 | 047 | RTB220SI.3 | RTB220SI.3 | 220 | SI | 3 | 45
TP-220060-040SI3E | RI,220060kV,040MVA | Rieles y base de Tiro para transformador de 220060kV,40MVA | Glb | 1 | 387.15 | 047 | RTB220SI.3 | RTB220SI.3 | 220 | SI | 3 | 40
TP-220060-035SI3E | RI,220060kV,035MVA | Rieles y base de Tiro para transformador de 220060kV,35MVA | Glb | 1 | 387.15 | 047 | RTB220SI.3 | RTB220SI.3 | 220 | SI | 3 | 35
TP-220060-030SI3E | RI,220060kV,030MVA | Rieles y base de Tiro para transformador de 220060kV,30MVA | Glb | 1 | 387.15 | 047 | RTB220SI.3 | RTB220SI.3 | 220 | SI | 3 | 30
TP-220060-025SI3E | RI,220060kV,025MVA | Rieles y base de Tiro para transformador de 220060kV,25MVA | Glb | 1 | 257.34 | 047 | RTB220SI.2 | RTB220SI.2 | 220 | SI | 2 | 25
TP-220060-020SI3E | RI,220060kV,020MVA | Rieles y base de Tiro para transformador de 220060kV,20MVA | Glb | 1 | 257.34 | 047 | RTB220SI.2 | RTB220SI.2 | 220 | SI | 2 | 20
TP-220023-300SI3E | RI,220023kV,300MVA | Rieles y base de Tiro para transformador de 220023kV,300MVA | Glb | 1 | 387.15 | 047 | RTB220SI.3 | RTB220SI.3 | 220 | SI | 3 | 300
TP-220023-240SI3E | RI,220023kV,240MVA | Rieles y base de Tiro para transformador de 220023kV,240MVA | Glb | 1 | 387.15 | 047 | RTB220SI.3 | RTB220SI.3 | 220 | SI | 3 | 240
TP-220023-180SI3E | RI,220023kV,180MVA | Rieles y base de Tiro para transformador de 220023kV,180MVA | Glb | 1 | 387.15 | 047 | RTB220SI.3 | RTB220SI.3 | 220 | SI | 3 | 180
TP-220023-120SI3E | RI,220023kV,120MVA | Rieles y base de Tiro para transformador de 220023kV,120MVA | Glb | 1 | 387.15 | 047 | RTB220SI.3 | RTB220SI.3 | 220 | SI | 3 | 120
TP-220023-115SI3E | RI,220023kV,115MVA | Rieles y base de Tiro para transformador de 220023kV,115MVA | Glb | 1 | 387.15 | 047 | RTB220SI.3 | RTB220SI.3 | 220 | SI | 3 | 115
TP-220023-110SI3E | RI,220023kV,110MVA | Rieles y base de Tiro para transformador de 220023kV,110MVA | Glb | 1 | 387.15 | 047 | RTB220SI.3 | RTB220SI.3 | 220 | SI | 3 | 110
TP-220023-105SI3E | RI,220023kV,105MVA | Rieles y base de Tiro para transformador de 220023kV,105MVA | Glb | 1 | 387.15 | 047 | RTB220SI.3 | RTB220SI.3 | 220 | SI | 3 | 105
TP-220023-100SI3E | RI,220023kV,100MVA | Rieles y base de Tiro para transformador de 220023kV,100MVA | Glb | 1 | 387.15 | 047 | RTB220SI.3 | RTB220SI.3 | 220 | SI | 3 | 100
TP-220023-095SI3E | RI,220023kV,095MVA | Rieles y base de Tiro para transformador de 220023kV,95MVA | Glb | 1 | 387.15 | 047 | RTB220SI.3 | RTB220SI.3 | 220 | SI | 3 | 95
TP-220023-090SI3E | RI,220023kV,090MVA | Rieles y base de Tiro para transformador de 220023kV,90MVA | Glb | 1 | 387.15 | 047 | RTB220SI.3 | RTB220SI.3 | 220 | SI | 3 | 90
TP-220023-085SI3E | RI,220023kV,085MVA | Rieles y base de Tiro para transformador de 220023kV,85MVA | Glb | 1 | 387.15 | 047 | RTB220SI.3 | RTB220SI.3 | 220 | SI | 3 | 85
TP-220023-080SI3E | RI,220023kV,080MVA | Rieles y base de Tiro para transformador de 220023kV,80MVA | Glb | 1 | 387.15 | 047 | RTB220SI.3 | RTB220SI.3 | 220 | SI | 3 | 80
TP-220023-075SI3E | RI,220023kV,075MVA | Rieles y base de Tiro para transformador de 220023kV,75MVA | Glb | 1 | 387.15 | 047 | RTB220SI.3 | RTB220SI.3 | 220 | SI | 3 | 75
TP-220023-070SI3E | RI,220023kV,070MVA | Rieles y base de Tiro para transformador de 220023kV,70MVA | Glb | 1 | 387.15 | 047 | RTB220SI.3 | RTB220SI.3 | 220 | SI | 3 | 70
TP-220023-065SI3E | RI,220023kV,065MVA | Rieles y base de Tiro para transformador de 220023kV,65MVA | Glb | 1 | 387.15 | 047 | RTB220SI.3 | RTB220SI.3 | 220 | SI | 3 | 65
TP-220023-060SI3E | RI,220023kV,060MVA | Rieles y base de Tiro para transformador de 220023kV,60MVA | Glb | 1 | 387.15 | 047 | RTB220SI.3 | RTB220SI.3 | 220 | SI | 3 | 60
TP-220023-055SI3E | RI,220023kV,055MVA | Rieles y base de Tiro para transformador de 220023kV,55MVA | Glb | 1 | 387.15 | 047 | RTB220SI.3 | RTB220SI.3 | 220 | SI | 3 | 55
TP-220023-050SI3E | RI,220023kV,050MVA | Rieles y base de Tiro para transformador de 220023kV,50MVA | Glb | 1 | 387.15 | 047 | RTB220SI.3 | RTB220SI.3 | 220 | SI | 3 | 50
TP-220023-045SI3E | RI,220023kV,045MVA | Rieles y base de Tiro para transformador de 220023kV,45MVA | Glb | 1 | 387.15 | 047 | RTB220SI.3 | RTB220SI.3 | 220 | SI | 3 | 45
TP-220023-040SI3E | RI,220023kV,040MVA | Rieles y base de Tiro para transformador de 220023kV,40MVA | Glb | 1 | 387.15 | 047 | RTB220SI.3 | RTB220SI.3 | 220 | SI | 3 | 40
TP-220023-035SI3E | RI,220023kV,035MVA | Rieles y base de Tiro para transformador de 220023kV,35MVA | Glb | 1 | 387.15 | 047 | RTB220SI.3 | RTB220SI.3 | 220 | SI | 3 | 35
TP-220023-030SI3E | RI,220023kV,030MVA | Rieles y base de Tiro para transformador de 220023kV,30MVA | Glb | 1 | 387.15 | 047 | RTB220SI.3 | RTB220SI.3 | 220 | SI | 3 | 30
TP-220023-025SI3E | RI,220023kV,025MVA | Rieles y base de Tiro para transformador de 220023kV,25MVA | Glb | 1 | 257.34 | 047 | RTB220SI.2 | RTB220SI.2 | 220 | SI | 2 | 25
TP-220023-020SI3E | RI,220023kV,020MVA | Rieles y base de Tiro para transformador de 220023kV,20MVA | Glb | 1 | 257.34 | 047 | RTB220SI.2 | RTB220SI.2 | 220 | SI | 2 | 20
TP-220010-300SI3E | RI,220010kV,300MVA | Rieles y base de Tiro para transformador de 220010kV,300MVA | Glb | 1 | 387.15 | 047 | RTB220SI.3 | RTB220SI.3 | 220 | SI | 3 | 300
TP-220010-240SI3E | RI,220010kV,240MVA | Rieles y base de Tiro para transformador de 220010kV,240MVA | Glb | 1 | 387.15 | 047 | RTB220SI.3 | RTB220SI.3 | 220 | SI | 3 | 240
TP-220010-180SI3E | RI,220010kV,180MVA | Rieles y base de Tiro para transformador de 220010kV,180MVA | Glb | 1 | 387.15 | 047 | RTB220SI.3 | RTB220SI.3 | 220 | SI | 3 | 180
TP-220010-120SI3E | RI,220010kV,120MVA | Rieles y base de Tiro para transformador de 220010kV,120MVA | Glb | 1 | 387.15 | 047 | RTB220SI.3 | RTB220SI.3 | 220 | SI | 3 | 120
TP-220010-115SI3E | RI,220010kV,115MVA | Rieles y base de Tiro para transformador de 220010kV,115MVA | Glb | 1 | 387.15 | 047 | RTB220SI.3 | RTB220SI.3 | 220 | SI | 3 | 115
TP-220010-110SI3E | RI,220010kV,110MVA | Rieles y base de Tiro para transformador de 220010kV,110MVA | Glb | 1 | 387.15 | 047 | RTB220SI.3 | RTB220SI.3 | 220 | SI | 3 | 110
TP-220010-105SI3E | RI,220010kV,105MVA | Rieles y base de Tiro para transformador de 220010kV,105MVA | Glb | 1 | 387.15 | 047 | RTB220SI.3 | RTB220SI.3 | 220 | SI | 3 | 105
TP-220010-100SI3E | RI,220010kV,100MVA | Rieles y base de Tiro para transformador de 220010kV,100MVA | Glb | 1 | 387.15 | 047 | RTB220SI.3 | RTB220SI.3 | 220 | SI | 3 | 100
TP-220010-095SI3E | RI,220010kV,095MVA | Rieles y base de Tiro para transformador de 220010kV,95MVA | Glb | 1 | 387.15 | 047 | RTB220SI.3 | RTB220SI.3 | 220 | SI | 3 | 95
TP-220010-090SI3E | RI,220010kV,090MVA | Rieles y base de Tiro para transformador de 220010kV,90MVA | Glb | 1 | 387.15 | 047 | RTB220SI.3 | RTB220SI.3 | 220 | SI | 3 | 90
TP-220010-085SI3E | RI,220010kV,085MVA | Rieles y base de Tiro para transformador de 220010kV,85MVA | Glb | 1 | 387.15 | 047 | RTB220SI.3 | RTB220SI.3 | 220 | SI | 3 | 85
TP-220010-080SI3E | RI,220010kV,080MVA | Rieles y base de Tiro para transformador de 220010kV,80MVA | Glb | 1 | 387.15 | 047 | RTB220SI.3 | RTB220SI.3 | 220 | SI | 3 | 80
TP-220010-075SI3E | RI,220010kV,075MVA | Rieles y base de Tiro para transformador de 220010kV,75MVA | Glb | 1 | 387.15 | 047 | RTB220SI.3 | RTB220SI.3 | 220 | SI | 3 | 75
TP-220010-070SI3E | RI,220010kV,070MVA | Rieles y base de Tiro para transformador de 220010kV,70MVA | Glb | 1 | 387.15 | 047 | RTB220SI.3 | RTB220SI.3 | 220 | SI | 3 | 70
TP-220010-065SI3E | RI,220010kV,065MVA | Rieles y base de Tiro para transformador de 220010kV,65MVA | Glb | 1 | 387.15 | 047 | RTB220SI.3 | RTB220SI.3 | 220 | SI | 3 | 65
TP-220010-060SI3E | RI,220010kV,060MVA | Rieles y base de Tiro para transformador de 220010kV,60MVA | Glb | 1 | 387.15 | 047 | RTB220SI.3 | RTB220SI.3 | 220 | SI | 3 | 60
TP-220010-055SI3E | RI,220010kV,055MVA | Rieles y base de Tiro para transformador de 220010kV,55MVA | Glb | 1 | 387.15 | 047 | RTB220SI.3 | RTB220SI.3 | 220 | SI | 3 | 55
TP-220010-050SI3E | RI,220010kV,050MVA | Rieles y base de Tiro para transformador de 220010kV,50MVA | Glb | 1 | 387.15 | 047 | RTB220SI.3 | RTB220SI.3 | 220 | SI | 3 | 50
TP-220010-045SI3E | RI,220010kV,045MVA | Rieles y base de Tiro para transformador de 220010kV,45MVA | Glb | 1 | 387.15 | 047 | RTB220SI.3 | RTB220SI.3 | 220 | SI | 3 | 45
TP-220010-040SI3E | RI,220010kV,040MVA | Rieles y base de Tiro para transformador de 220010kV,40MVA | Glb | 1 | 387.15 | 047 | RTB220SI.3 | RTB220SI.3 | 220 | SI | 3 | 40
TP-220010-035SI3E | RI,220010kV,035MVA | Rieles y base de Tiro para transformador de 220010kV,35MVA | Glb | 1 | 387.15 | 047 | RTB220SI.3 | RTB220SI.3 | 220 | SI | 3 | 35
TP-220010-030SI3E | RI,220010kV,030MVA | Rieles y base de Tiro para transformador de 220010kV,30MVA | Glb | 1 | 387.15 | 047 | RTB220SI.3 | RTB220SI.3 | 220 | SI | 3 | 30
TP-220010-025SI3E | RI,220010kV,025MVA | Rieles y base de Tiro para transformador de 220010kV,25MVA | Glb | 1 | 257.34 | 047 | RTB220SI.2 | RTB220SI.2 | 220 | SI | 2 | 25
TP-220010-020SI3E | RI,220010kV,020MVA | Rieles y base de Tiro para transformador de 220010kV,20MVA | Glb | 1 | 257.34 | 047 | RTB220SI.2 | RTB220SI.2 | 220 | SI | 2 | 20
TP-220138010-300SI4E | RI,220138kV,300MVA | Rieles y base de Tiro para transformador de 220138kV,300MVA | Glb | 1 | 387.15 | 047 | RTB220SI.3 | RTB220SI.3 | 220 | SI | 3 | 300
TP-220138010-240SI4E | RI,220138kV,240MVA | Rieles y base de Tiro para transformador de 220138kV,240MVA | Glb | 1 | 387.15 | 047 | RTB220SI.3 | RTB220SI.3 | 220 | SI | 3 | 240
TP-220138010-180SI4E | RI,220138kV,180MVA | Rieles y base de Tiro para transformador de 220138kV,180MVA | Glb | 1 | 387.15 | 047 | RTB220SI.3 | RTB220SI.3 | 220 | SI | 3 | 180
TP-220138010-120SI4E | RI,220138kV,120MVA | Rieles y base de Tiro para transformador de 220138kV,120MVA | Glb | 1 | 387.15 | 047 | RTB220SI.3 | RTB220SI.3 | 220 | SI | 3 | 120
TP-220138010-115SI4E | RI,220138kV,115MVA | Rieles y base de Tiro para transformador de 220138kV,115MVA | Glb | 1 | 387.15 | 047 | RTB220SI.3 | RTB220SI.3 | 220 | SI | 3 | 115
TP-220138010-110SI4E | RI,220138kV,110MVA | Rieles y base de Tiro para transformador de 220138kV,110MVA | Glb | 1 | 387.15 | 047 | RTB220SI.3 | RTB220SI.3 | 220 | SI | 3 | 110
TP-220138010-105SI4E | RI,220138kV,105MVA | Rieles y base de Tiro para transformador de 220138kV,105MVA | Glb | 1 | 387.15 | 047 | RTB220SI.3 | RTB220SI.3 | 220 | SI | 3 | 105
TP-220138010-100SI4E | RI,220138kV,100MVA | Rieles y base de Tiro para transformador de 220138kV,100MVA | Glb | 1 | 387.15 | 047 | RTB220SI.3 | RTB220SI.3 | 220 | SI | 3 | 100
TP-220138010-095SI4E | RI,220138kV,095MVA | Rieles y base de Tiro para transformador de 220138kV,95MVA | Glb | 1 | 387.15 | 047 | RTB220SI.3 | RTB220SI.3 | 220 | SI | 3 | 95
TP-220138010-090SI4E | RI,220138kV,090MVA | Rieles y base de Tiro para transformador de 220138kV,90MVA | Glb | 1 | 387.15 | 047 | RTB220SI.3 | RTB220SI.3 | 220 | SI | 3 | 90
TP-220138010-085SI4E | RI,220138kV,085MVA | Rieles y base de Tiro para transformador de 220138kV,85MVA | Glb | 1 | 387.15 | 047 | RTB220SI.3 | RTB220SI.3 | 220 | SI | 3 | 85
TP-220138010-080SI4E | RI,220138kV,080MVA | Rieles y base de Tiro para transformador de 220138kV,80MVA | Glb | 1 | 387.15 | 047 | RTB220SI.3 | RTB220SI.3 | 220 | SI | 3 | 80
TP-220138010-075SI4E | RI,220138kV,075MVA | Rieles y base de Tiro para transformador de 220138kV,75MVA | Glb | 1 | 387.15 | 047 | RTB220SI.3 | RTB220SI.3 | 220 | SI | 3 | 75
TP-220138010-070SI4E | RI,220138kV,070MVA | Rieles y base de Tiro para transformador de 220138kV,70MVA | Glb | 1 | 387.15 | 047 | RTB220SI.3 | RTB220SI.3 | 220 | SI | 3 | 70
TP-220138010-065SI4E | RI,220138kV,065MVA | Rieles y base de Tiro para transformador de 220138kV,65MVA | Glb | 1 | 387.15 | 047 | RTB220SI.3 | RTB220SI.3 | 220 | SI | 3 | 65
TP-220138010-060SI4E | RI,220138kV,060MVA | Rieles y base de Tiro para transformador de 220138kV,60MVA | Glb | 1 | 387.15 | 047 | RTB220SI.3 | RTB220SI.3 | 220 | SI | 3 | 60
TP-220138010-055SI4E | RI,220138kV,055MVA | Rieles y base de Tiro para transformador de 220138kV,55MVA | Glb | 1 | 387.15 | 047 | RTB220SI.3 | RTB220SI.3 | 220 | SI | 3 | 55
TP-220138010-050SI4E | RI,220138kV,050MVA | Rieles y base de Tiro para transformador de 220138kV,50MVA | Glb | 1 | 387.15 | 047 | RTB220SI.3 | RTB220SI.3 | 220 | SI | 3 | 50
TP-220138010-045SI4E | RI,220138kV,045MVA | Rieles y base de Tiro para transformador de 220138kV,45MVA | Glb | 1 | 387.15 | 047 | RTB220SI.3 | RTB220SI.3 | 220 | SI | 3 | 45
TP-220138010-040SI4E | RI,220138kV,040MVA | Rieles y base de Tiro para transformador de 220138kV,40MVA | Glb | 1 | 387.15 | 047 | RTB220SI.3 | RTB220SI.3 | 220 | SI | 3 | 40
TP-220138010-035SI4E | RI,220138kV,035MVA | Rieles y base de Tiro para transformador de 220138kV,35MVA | Glb | 1 | 387.15 | 047 | RTB220SI.3 | RTB220SI.3 | 220 | SI | 3 | 35
TP-220138010-030SI4E | RI,220138kV,030MVA | Rieles y base de Tiro para transformador de 220138kV,30MVA | Glb | 1 | 387.15 | 047 | RTB220SI.3 | RTB220SI.3 | 220 | SI | 3 | 30
TP-220138010-025SI4E | RI,220138kV,025MVA | Rieles y base de Tiro para transformador de 220138kV,25MVA | Glb | 1 | 257.34 | 047 | RTB220SI.2 | RTB220SI.2 | 220 | SI | 2 | 25
TP-220138010-020SI4E | RI,220138kV,020MVA | Rieles y base de Tiro para transformador de 220138kV,20MVA | Glb | 1 | 257.34 | 047 | RTB220SI.2 | RTB220SI.2 | 220 | SI | 2 | 20
TP-220138023-300SI4E | RI,220138kV,300MVA | Rieles y base de Tiro para transformador de 220138kV,300MVA | Glb | 1 | 387.15 | 047 | RTB220SI.3 | RTB220SI.3 | 220 | SI | 3 | 300
TP-220138023-240SI4E | RI,220138kV,240MVA | Rieles y base de Tiro para transformador de 220138kV,240MVA | Glb | 1 | 387.15 | 047 | RTB220SI.3 | RTB220SI.3 | 220 | SI | 3 | 240
TP-220138023-180SI4E | RI,220138kV,180MVA | Rieles y base de Tiro para transformador de 220138kV,180MVA | Glb | 1 | 387.15 | 047 | RTB220SI.3 | RTB220SI.3 | 220 | SI | 3 | 180
TP-220138023-120SI4E | RI,220138kV,120MVA | Rieles y base de Tiro para transformador de 220138kV,120MVA | Glb | 1 | 387.15 | 047 | RTB220SI.3 | RTB220SI.3 | 220 | SI | 3 | 120
TP-220138023-115SI4E | RI,220138kV,115MVA | Rieles y base de Tiro para transformador de 220138kV,115MVA | Glb | 1 | 387.15 | 047 | RTB220SI.3 | RTB220SI.3 | 220 | SI | 3 | 115
TP-220138023-110SI4E | RI,220138kV,110MVA | Rieles y base de Tiro para transformador de 220138kV,110MVA | Glb | 1 | 387.15 | 047 | RTB220SI.3 | RTB220SI.3 | 220 | SI | 3 | 110
TP-220138023-105SI4E | RI,220138kV,105MVA | Rieles y base de Tiro para transformador de 220138kV,105MVA | Glb | 1 | 387.15 | 047 | RTB220SI.3 | RTB220SI.3 | 220 | SI | 3 | 105
TP-220138023-100SI4E | RI,220138kV,100MVA | Rieles y base de Tiro para transformador de 220138kV,100MVA | Glb | 1 | 387.15 | 047 | RTB220SI.3 | RTB220SI.3 | 220 | SI | 3 | 100
TP-220138023-095SI4E | RI,220138kV,095MVA | Rieles y base de Tiro para transformador de 220138kV,95MVA | Glb | 1 | 387.15 | 047 | RTB220SI.3 | RTB220SI.3 | 220 | SI | 3 | 95
TP-220138023-090SI4E | RI,220138kV,090MVA | Rieles y base de Tiro para transformador de 220138kV,90MVA | Glb | 1 | 387.15 | 047 | RTB220SI.3 | RTB220SI.3 | 220 | SI | 3 | 90
TP-220138023-085SI4E | RI,220138kV,085MVA | Rieles y base de Tiro para transformador de 220138kV,85MVA | Glb | 1 | 387.15 | 047 | RTB220SI.3 | RTB220SI.3 | 220 | SI | 3 | 85
TP-220138023-080SI4E | RI,220138kV,080MVA | Rieles y base de Tiro para transformador de 220138kV,80MVA | Glb | 1 | 387.15 | 047 | RTB220SI.3 | RTB220SI.3 | 220 | SI | 3 | 80
TP-220138023-075SI4E | RI,220138kV,075MVA | Rieles y base de Tiro para transformador de 220138kV,75MVA | Glb | 1 | 387.15 | 047 | RTB220SI.3 | RTB220SI.3 | 220 | SI | 3 | 75
TP-220138023-070SI4E | RI,220138kV,070MVA | Rieles y base de Tiro para transformador de 220138kV,70MVA | Glb | 1 | 387.15 | 047 | RTB220SI.3 | RTB220SI.3 | 220 | SI | 3 | 70
TP-220138023-065SI4E | RI,220138kV,065MVA | Rieles y base de Tiro para transformador de 220138kV,65MVA | Glb | 1 | 387.15 | 047 | RTB220SI.3 | RTB220SI.3 | 220 | SI | 3 | 65
TP-220138023-060SI4E | RI,220138kV,060MVA | Rieles y base de Tiro para transformador de 220138kV,60MVA | Glb | 1 | 387.15 | 047 | RTB220SI.3 | RTB220SI.3 | 220 | SI | 3 | 60
TP-220138023-055SI4E | RI,220138kV,055MVA | Rieles y base de Tiro para transformador de 220138kV,55MVA | Glb | 1 | 387.15 | 047 | RTB220SI.3 | RTB220SI.3 | 220 | SI | 3 | 55
TP-220138023-050SI4E | RI,220138kV,050MVA | Rieles y base de Tiro para transformador de 220138kV,50MVA | Glb | 1 | 387.15 | 047 | RTB220SI.3 | RTB220SI.3 | 220 | SI | 3 | 50
TP-220138023-045SI4E | RI,220138kV,045MVA | Rieles y base de Tiro para transformador de 220138kV,45MVA | Glb | 1 | 387.15 | 047 | RTB220SI.3 | RTB220SI.3 | 220 | SI | 3 | 45
TP-220138023-040SI4E | RI,220138kV,040MVA | Rieles y base de Tiro para transformador de 220138kV,40MVA | Glb | 1 | 387.15 | 047 | RTB220SI.3 | RTB220SI.3 | 220 | SI | 3 | 40
TP-220138023-035SI4E | RI,220138kV,035MVA | Rieles y base de Tiro para transformador de 220138kV,35MVA | Glb | 1 | 387.15 | 047 | RTB220SI.3 | RTB220SI.3 | 220 | SI | 3 | 35
TP-220138023-030SI4E | RI,220138kV,030MVA | Rieles y base de Tiro para transformador de 220138kV,30MVA | Glb | 1 | 387.15 | 047 | RTB220SI.3 | RTB220SI.3 | 220 | SI | 3 | 30
TP-220138023-025SI4E | RI,220138kV,025MVA | Rieles y base de Tiro para transformador de 220138kV,25MVA | Glb | 1 | 257.34 | 047 | RTB220SI.2 | RTB220SI.2 | 220 | SI | 2 | 25
TP-220138023-020SI4E | RI,220138kV,020MVA | Rieles y base de Tiro para transformador de 220138kV,20MVA | Glb | 1 | 257.34 | 047 | RTB220SI.2 | RTB220SI.2 | 220 | SI | 2 | 20
TP-220060010-300SI4E | RI,220060kV,300MVA | Rieles y base de Tiro para transformador de 220060kV,300MVA | Glb | 1 | 387.15 | 047 | RTB220SI.3 | RTB220SI.3 | 220 | SI | 3 | 300
TP-220060010-240SI4E | RI,220060kV,240MVA | Rieles y base de Tiro para transformador de 220060kV,240MVA | Glb | 1 | 387.15 | 047 | RTB220SI.3 | RTB220SI.3 | 220 | SI | 3 | 240
TP-220060010-180SI4E | RI,220060kV,180MVA | Rieles y base de Tiro para transformador de 220060kV,180MVA | Glb | 1 | 387.15 | 047 | RTB220SI.3 | RTB220SI.3 | 220 | SI | 3 | 180
TP-220060010-120SI4E | RI,220060kV,120MVA | Rieles y base de Tiro para transformador de 220060kV,120MVA | Glb | 1 | 387.15 | 047 | RTB220SI.3 | RTB220SI.3 | 220 | SI | 3 | 120
TP-220060010-115SI4E | RI,220060kV,115MVA | Rieles y base de Tiro para transformador de 220060kV,115MVA | Glb | 1 | 387.15 | 047 | RTB220SI.3 | RTB220SI.3 | 220 | SI | 3 | 115
TP-220060010-110SI4E | RI,220060kV,110MVA | Rieles y base de Tiro para transformador de 220060kV,110MVA | Glb | 1 | 387.15 | 047 | RTB220SI.3 | RTB220SI.3 | 220 | SI | 3 | 110
TP-220060010-105SI4E | RI,220060kV,105MVA | Rieles y base de Tiro para transformador de 220060kV,105MVA | Glb | 1 | 387.15 | 047 | RTB220SI.3 | RTB220SI.3 | 220 | SI | 3 | 105
TP-220060010-100SI4E | RI,220060kV,100MVA | Rieles y base de Tiro para transformador de 220060kV,100MVA | Glb | 1 | 387.15 | 047 | RTB220SI.3 | RTB220SI.3 | 220 | SI | 3 | 100
TP-220060010-095SI4E | RI,220060kV,095MVA | Rieles y base de Tiro para transformador de 220060kV,95MVA | Glb | 1 | 387.15 | 047 | RTB220SI.3 | RTB220SI.3 | 220 | SI | 3 | 95
TP-220060010-090SI4E | RI,220060kV,090MVA | Rieles y base de Tiro para transformador de 220060kV,90MVA | Glb | 1 | 387.15 | 047 | RTB220SI.3 | RTB220SI.3 | 220 | SI | 3 | 90
TP-220060010-085SI4E | RI,220060kV,085MVA | Rieles y base de Tiro para transformador de 220060kV,85MVA | Glb | 1 | 387.15 | 047 | RTB220SI.3 | RTB220SI.3 | 220 | SI | 3 | 85
TP-220060010-080SI4E | RI,220060kV,080MVA | Rieles y base de Tiro para transformador de 220060kV,80MVA | Glb | 1 | 387.15 | 047 | RTB220SI.3 | RTB220SI.3 | 220 | SI | 3 | 80
TP-220060010-075SI4E | RI,220060kV,075MVA | Rieles y base de Tiro para transformador de 220060kV,75MVA | Glb | 1 | 387.15 | 047 | RTB220SI.3 | RTB220SI.3 | 220 | SI | 3 | 75
TP-220060010-070SI4E | RI,220060kV,070MVA | Rieles y base de Tiro para transformador de 220060kV,70MVA | Glb | 1 | 387.15 | 047 | RTB220SI.3 | RTB220SI.3 | 220 | SI | 3 | 70
TP-220060010-065SI4E | RI,220060kV,065MVA | Rieles y base de Tiro para transformador de 220060kV,65MVA | Glb | 1 | 387.15 | 047 | RTB220SI.3 | RTB220SI.3 | 220 | SI | 3 | 65
TP-220060010-060SI4E | RI,220060kV,060MVA | Rieles y base de Tiro para transformador de 220060kV,60MVA | Glb | 1 | 387.15 | 047 | RTB220SI.3 | RTB220SI.3 | 220 | SI | 3 | 60
TP-220060010-055SI4E | RI,220060kV,055MVA | Rieles y base de Tiro para transformador de 220060kV,55MVA | Glb | 1 | 387.15 | 047 | RTB220SI.3 | RTB220SI.3 | 220 | SI | 3 | 55
TP-220060010-050SI4E | RI,220060kV,050MVA | Rieles y base de Tiro para transformador de 220060kV,50MVA | Glb | 1 | 387.15 | 047 | RTB220SI.3 | RTB220SI.3 | 220 | SI | 3 | 50
TP-220060010-045SI4E | RI,220060kV,045MVA | Rieles y base de Tiro para transformador de 220060kV,45MVA | Glb | 1 | 387.15 | 047 | RTB220SI.3 | RTB220SI.3 | 220 | SI | 3 | 45
TP-220060010-040SI4E | RI,220060kV,040MVA | Rieles y base de Tiro para transformador de 220060kV,40MVA | Glb | 1 | 387.15 | 047 | RTB220SI.3 | RTB220SI.3 | 220 | SI | 3 | 40
TP-220060010-035SI4E | RI,220060kV,035MVA | Rieles y base de Tiro para transformador de 220060kV,35MVA | Glb | 1 | 387.15 | 047 | RTB220SI.3 | RTB220SI.3 | 220 | SI | 3 | 35
TP-220060010-030SI4E | RI,220060kV,030MVA | Rieles y base de Tiro para transformador de 220060kV,30MVA | Glb | 1 | 387.15 | 047 | RTB220SI.3 | RTB220SI.3 | 220 | SI | 3 | 30
TP-220060010-025SI4E | RI,220060kV,025MVA | Rieles y base de Tiro para transformador de 220060kV,25MVA | Glb | 1 | 257.34 | 047 | RTB220SI.2 | RTB220SI.2 | 220 | SI | 2 | 25
TP-220060010-020SI4E | RI,220060kV,020MVA | Rieles y base de Tiro para transformador de 220060kV,20MVA | Glb | 1 | 257.34 | 047 | RTB220SI.2 | RTB220SI.2 | 220 | SI | 2 | 20
TP-220060023-300SI4E | RI,220060kV,300MVA | Rieles y base de Tiro para transformador de 220060kV,300MVA | Glb | 1 | 387.15 | 047 | RTB220SI.3 | RTB220SI.3 | 220 | SI | 3 | 300
TP-220060023-240SI4E | RI,220060kV,240MVA | Rieles y base de Tiro para transformador de 220060kV,240MVA | Glb | 1 | 387.15 | 047 | RTB220SI.3 | RTB220SI.3 | 220 | SI | 3 | 240
TP-220060023-180SI4E | RI,220060kV,180MVA | Rieles y base de Tiro para transformador de 220060kV,180MVA | Glb | 1 | 387.15 | 047 | RTB220SI.3 | RTB220SI.3 | 220 | SI | 3 | 180
TP-220060023-120SI4E | RI,220060kV,120MVA | Rieles y base de Tiro para transformador de 220060kV,120MVA | Glb | 1 | 387.15 | 047 | RTB220SI.3 | RTB220SI.3 | 220 | SI | 3 | 120
TP-220060023-115SI4E | RI,220060kV,115MVA | Rieles y base de Tiro para transformador de 220060kV,115MVA | Glb | 1 | 387.15 | 047 | RTB220SI.3 | RTB220SI.3 | 220 | SI | 3 | 115
TP-220060023-110SI4E | RI,220060kV,110MVA | Rieles y base de Tiro para transformador de 220060kV,110MVA | Glb | 1 | 387.15 | 047 | RTB220SI.3 | RTB220SI.3 | 220 | SI | 3 | 110
TP-220060023-105SI4E | RI,220060kV,105MVA | Rieles y base de Tiro para transformador de 220060kV,105MVA | Glb | 1 | 387.15 | 047 | RTB220SI.3 | RTB220SI.3 | 220 | SI | 3 | 105
TP-220060023-100SI4E | RI,220060kV,100MVA | Rieles y base de Tiro para transformador de 220060kV,100MVA | Glb | 1 | 387.15 | 047 | RTB220SI.3 | RTB220SI.3 | 220 | SI | 3 | 100
TP-220060023-095SI4E | RI,220060kV,095MVA | Rieles y base de Tiro para transformador de 220060kV,95MVA | Glb | 1 | 387.15 | 047 | RTB220SI.3 | RTB220SI.3 | 220 | SI | 3 | 95
TP-220060023-090SI4E | RI,220060kV,090MVA | Rieles y base de Tiro para transformador de 220060kV,90MVA | Glb | 1 | 387.15 | 047 | RTB220SI.3 | RTB220SI.3 | 220 | SI | 3 | 90
TP-220060023-085SI4E | RI,220060kV,085MVA | Rieles y base de Tiro para transformador de 220060kV,85MVA | Glb | 1 | 387.15 | 047 | RTB220SI.3 | RTB220SI.3 | 220 | SI | 3 | 85
TP-220060023-080SI4E | RI,220060kV,080MVA | Rieles y base de Tiro para transformador de 220060kV,80MVA | Glb | 1 | 387.15 | 047 | RTB220SI.3 | RTB220SI.3 | 220 | SI | 3 | 80
TP-220060023-075SI4E | RI,220060kV,075MVA | Rieles y base de Tiro para transformador de 220060kV,75MVA | Glb | 1 | 387.15 | 047 | RTB220SI.3 | RTB220SI.3 | 220 | SI | 3 | 75
TP-220060023-070SI4E | RI,220060kV,070MVA | Rieles y base de Tiro para transformador de 220060kV,70MVA | Glb | 1 | 387.15 | 047 | RTB220SI.3 | RTB220SI.3 | 220 | SI | 3 | 70
TP-220060023-065SI4E | RI,220060kV,065MVA | Rieles y base de Tiro para transformador de 220060kV,65MVA | Glb | 1 | 387.15 | 047 | RTB220SI.3 | RTB220SI.3 | 220 | SI | 3 | 65
TP-220060023-060SI4E | RI,220060kV,060MVA | Rieles y base de Tiro para transformador de 220060kV,60MVA | Glb | 1 | 387.15 | 047 | RTB220SI.3 | RTB220SI.3 | 220 | SI | 3 | 60
TP-220060023-055SI4E | RI,220060kV,055MVA | Rieles y base de Tiro para transformador de 220060kV,55MVA | Glb | 1 | 387.15 | 047 | RTB220SI.3 | RTB220SI.3 | 220 | SI | 3 | 55
TP-220060023-050SI4E | RI,220060kV,050MVA | Rieles y base de Tiro para transformador de 220060kV,50MVA | Glb | 1 | 387.15 | 047 | RTB220SI.3 | RTB220SI.3 | 220 | SI | 3 | 50
TP-220060023-045SI4E | RI,220060kV,045MVA | Rieles y base de Tiro para transformador de 220060kV,45MVA | Glb | 1 | 387.15 | 047 | RTB220SI.3 | RTB220SI.3 | 220 | SI | 3 | 45
TP-220060023-040SI4E | RI,220060kV,040MVA | Rieles y base de Tiro para transformador de 220060kV,40MVA | Glb | 1 | 387.15 | 047 | RTB220SI.3 | RTB220SI.3 | 220 | SI | 3 | 40
TP-220060023-035SI4E | RI,220060kV,035MVA | Rieles y base de Tiro para transformador de 220060kV,35MVA | Glb | 1 | 387.15 | 047 | RTB220SI.3 | RTB220SI.3 | 220 | SI | 3 | 35
TP-220060023-030SI4E | RI,220060kV,030MVA | Rieles y base de Tiro para transformador de 220060kV,30MVA | Glb | 1 | 387.15 | 047 | RTB220SI.3 | RTB220SI.3 | 220 | SI | 3 | 30
TP-220060023-025SI4E | RI,220060kV,025MVA | Rieles y base de Tiro para transformador de 220060kV,25MVA | Glb | 1 | 257.34 | 047 | RTB220SI.2 | RTB220SI.2 | 220 | SI | 2 | 25
TP-220060023-020SI4E | RI,220060kV,020MVA | Rieles y base de Tiro para transformador de 220060kV,20MVA | Glb | 1 | 257.34 | 047 | RTB220SI.2 | RTB220SI.2 | 220 | SI | 2 | 20
TP-220060-300SI4E | RI,220060kV,300MVA | Rieles y base de Tiro para transformador de 220060kV,300MVA | Glb | 1 | 387.15 | 047 | RTB220SI.3 | RTB220SI.3 | 220 | SI | 3 | 300
TP-220060-240SI4E | RI,220060kV,240MVA | Rieles y base de Tiro para transformador de 220060kV,240MVA | Glb | 1 | 387.15 | 047 | RTB220SI.3 | RTB220SI.3 | 220 | SI | 3 | 240
TP-220060-180SI4E | RI,220060kV,180MVA | Rieles y base de Tiro para transformador de 220060kV,180MVA | Glb | 1 | 387.15 | 047 | RTB220SI.3 | RTB220SI.3 | 220 | SI | 3 | 180
TP-220060-120SI4E | RI,220060kV,120MVA | Rieles y base de Tiro para transformador de 220060kV,120MVA | Glb | 1 | 387.15 | 047 | RTB220SI.3 | RTB220SI.3 | 220 | SI | 3 | 120
TP-220060-115SI4E | RI,220060kV,115MVA | Rieles y base de Tiro para transformador de 220060kV,115MVA | Glb | 1 | 387.15 | 047 | RTB220SI.3 | RTB220SI.3 | 220 | SI | 3 | 115
TP-220060-110SI4E | RI,220060kV,110MVA | Rieles y base de Tiro para transformador de 220060kV,110MVA | Glb | 1 | 387.15 | 047 | RTB220SI.3 | RTB220SI.3 | 220 | SI | 3 | 110
TP-220060-105SI4E | RI,220060kV,105MVA | Rieles y base de Tiro para transformador de 220060kV,105MVA | Glb | 1 | 387.15 | 047 | RTB220SI.3 | RTB220SI.3 | 220 | SI | 3 | 105
TP-220060-100SI4E | RI,220060kV,100MVA | Rieles y base de Tiro para transformador de 220060kV,100MVA | Glb | 1 | 387.15 | 047 | RTB220SI.3 | RTB220SI.3 | 220 | SI | 3 | 100
TP-220060-095SI4E | RI,220060kV,095MVA | Rieles y base de Tiro para transformador de 220060kV,95MVA | Glb | 1 | 387.15 | 047 | RTB220SI.3 | RTB220SI.3 | 220 | SI | 3 | 95
TP-220060-090SI4E | RI,220060kV,090MVA | Rieles y base de Tiro para transformador de 220060kV,90MVA | Glb | 1 | 387.15 | 047 | RTB220SI.3 | RTB220SI.3 | 220 | SI | 3 | 90
TP-220060-085SI4E | RI,220060kV,085MVA | Rieles y base de Tiro para transformador de 220060kV,85MVA | Glb | 1 | 387.15 | 047 | RTB220SI.3 | RTB220SI.3 | 220 | SI | 3 | 85
TP-220060-080SI4E | RI,220060kV,080MVA | Rieles y base de Tiro para transformador de 220060kV,80MVA | Glb | 1 | 387.15 | 047 | RTB220SI.3 | RTB220SI.3 | 220 | SI | 3 | 80
TP-220060-075SI4E | RI,220060kV,075MVA | Rieles y base de Tiro para transformador de 220060kV,75MVA | Glb | 1 | 387.15 | 047 | RTB220SI.3 | RTB220SI.3 | 220 | SI | 3 | 75
TP-220060-070SI4E | RI,220060kV,070MVA | Rieles y base de Tiro para transformador de 220060kV,70MVA | Glb | 1 | 387.15 | 047 | RTB220SI.3 | RTB220SI.3 | 220 | SI | 3 | 70
TP-220060-065SI4E | RI,220060kV,065MVA | Rieles y base de Tiro para transformador de 220060kV,65MVA | Glb | 1 | 387.15 | 047 | RTB220SI.3 | RTB220SI.3 | 220 | SI | 3 | 65
TP-220060-060SI4E | RI,220060kV,060MVA | Rieles y base de Tiro para transformador de 220060kV,60MVA | Glb | 1 | 387.15 | 047 | RTB220SI.3 | RTB220SI.3 | 220 | SI | 3 | 60
TP-220060-055SI4E | RI,220060kV,055MVA | Rieles y base de Tiro para transformador de 220060kV,55MVA | Glb | 1 | 387.15 | 047 | RTB220SI.3 | RTB220SI.3 | 220 | SI | 3 | 55
TP-220060-050SI4E | RI,220060kV,050MVA | Rieles y base de Tiro para transformador de 220060kV,50MVA | Glb | 1 | 387.15 | 047 | RTB220SI.3 | RTB220SI.3 | 220 | SI | 3 | 50
TP-220060-045SI4E | RI,220060kV,045MVA | Rieles y base de Tiro para transformador de 220060kV,45MVA | Glb | 1 | 387.15 | 047 | RTB220SI.3 | RTB220SI.3 | 220 | SI | 3 | 45
TP-220060-040SI4E | RI,220060kV,040MVA | Rieles y base de Tiro para transformador de 220060kV,40MVA | Glb | 1 | 387.15 | 047 | RTB220SI.3 | RTB220SI.3 | 220 | SI | 3 | 40
TP-220060-035SI4E | RI,220060kV,035MVA | Rieles y base de Tiro para transformador de 220060kV,35MVA | Glb | 1 | 387.15 | 047 | RTB220SI.3 | RTB220SI.3 | 220 | SI | 3 | 35
TP-220060-030SI4E | RI,220060kV,030MVA | Rieles y base de Tiro para transformador de 220060kV,30MVA | Glb | 1 | 387.15 | 047 | RTB220SI.3 | RTB220SI.3 | 220 | SI | 3 | 30
TP-220060-025SI4E | RI,220060kV,025MVA | Rieles y base de Tiro para transformador de 220060kV,25MVA | Glb | 1 | 257.34 | 047 | RTB220SI.2 | RTB220SI.2 | 220 | SI | 2 | 25
TP-220060-020SI4E | RI,220060kV,020MVA | Rieles y base de Tiro para transformador de 220060kV,20MVA | Glb | 1 | 257.34 | 047 | RTB220SI.2 | RTB220SI.2 | 220 | SI | 2 | 20
TP-220023-300SI4E | RI,220023kV,300MVA | Rieles y base de Tiro para transformador de 220023kV,300MVA | Glb | 1 | 387.15 | 047 | RTB220SI.3 | RTB220SI.3 | 220 | SI | 3 | 300
TP-220023-240SI4E | RI,220023kV,240MVA | Rieles y base de Tiro para transformador de 220023kV,240MVA | Glb | 1 | 387.15 | 047 | RTB220SI.3 | RTB220SI.3 | 220 | SI | 3 | 240
TP-220023-180SI4E | RI,220023kV,180MVA | Rieles y base de Tiro para transformador de 220023kV,180MVA | Glb | 1 | 387.15 | 047 | RTB220SI.3 | RTB220SI.3 | 220 | SI | 3 | 180
TP-220023-120SI4E | RI,220023kV,120MVA | Rieles y base de Tiro para transformador de 220023kV,120MVA | Glb | 1 | 387.15 | 047 | RTB220SI.3 | RTB220SI.3 | 220 | SI | 3 | 120
TP-220023-115SI4E | RI,220023kV,115MVA | Rieles y base de Tiro para transformador de 220023kV,115MVA | Glb | 1 | 387.15 | 047 | RTB220SI.3 | RTB220SI.3 | 220 | SI | 3 | 115
TP-220023-110SI4E | RI,220023kV,110MVA | Rieles y base de Tiro para transformador de 220023kV,110MVA | Glb | 1 | 387.15 | 047 | RTB220SI.3 | RTB220SI.3 | 220 | SI | 3 | 110
TP-220023-105SI4E | RI,220023kV,105MVA | Rieles y base de Tiro para transformador de 220023kV,105MVA | Glb | 1 | 387.15 | 047 | RTB220SI.3 | RTB220SI.3 | 220 | SI | 3 | 105
TP-220023-100SI4E | RI,220023kV,100MVA | Rieles y base de Tiro para transformador de 220023kV,100MVA | Glb | 1 | 387.15 | 047 | RTB220SI.3 | RTB220SI.3 | 220 | SI | 3 | 100
TP-220023-095SI4E | RI,220023kV,095MVA | Rieles y base de Tiro para transformador de 220023kV,95MVA | Glb | 1 | 387.15 | 047 | RTB220SI.3 | RTB220SI.3 | 220 | SI | 3 | 95
TP-220023-090SI4E | RI,220023kV,090MVA | Rieles y base de Tiro para transformador de 220023kV,90MVA | Glb | 1 | 387.15 | 047 | RTB220SI.3 | RTB220SI.3 | 220 | SI | 3 | 90
TP-220023-085SI4E | RI,220023kV,085MVA | Rieles y base de Tiro para transformador de 220023kV,85MVA | Glb | 1 | 387.15 | 047 | RTB220SI.3 | RTB220SI.3 | 220 | SI | 3 | 85
TP-220023-080SI4E | RI,220023kV,080MVA | Rieles y base de Tiro para transformador de 220023kV,80MVA | Glb | 1 | 387.15 | 047 | RTB220SI.3 | RTB220SI.3 | 220 | SI | 3 | 80
TP-220023-075SI4E | RI,220023kV,075MVA | Rieles y base de Tiro para transformador de 220023kV,75MVA | Glb | 1 | 387.15 | 047 | RTB220SI.3 | RTB220SI.3 | 220 | SI | 3 | 75
TP-220023-070SI4E | RI,220023kV,070MVA | Rieles y base de Tiro para transformador de 220023kV,70MVA | Glb | 1 | 387.15 | 047 | RTB220SI.3 | RTB220SI.3 | 220 | SI | 3 | 70
TP-220023-065SI4E | RI,220023kV,065MVA | Rieles y base de Tiro para transformador de 220023kV,65MVA | Glb | 1 | 387.15 | 047 | RTB220SI.3 | RTB220SI.3 | 220 | SI | 3 | 65
TP-220023-060SI4E | RI,220023kV,060MVA | Rieles y base de Tiro para transformador de 220023kV,60MVA | Glb | 1 | 387.15 | 047 | RTB220SI.3 | RTB220SI.3 | 220 | SI | 3 | 60
TP-220023-055SI4E | RI,220023kV,055MVA | Rieles y base de Tiro para transformador de 220023kV,55MVA | Glb | 1 | 387.15 | 047 | RTB220SI.3 | RTB220SI.3 | 220 | SI | 3 | 55
TP-220023-050SI4E | RI,220023kV,050MVA | Rieles y base de Tiro para transformador de 220023kV,50MVA | Glb | 1 | 387.15 | 047 | RTB220SI.3 | RTB220SI.3 | 220 | SI | 3 | 50
TP-220023-045SI4E | RI,220023kV,045MVA | Rieles y base de Tiro para transformador de 220023kV,45MVA | Glb | 1 | 387.15 | 047 | RTB220SI.3 | RTB220SI.3 | 220 | SI | 3 | 45
TP-220023-040SI4E | RI,220023kV,040MVA | Rieles y base de Tiro para transformador de 220023kV,40MVA | Glb | 1 | 387.15 | 047 | RTB220SI.3 | RTB220SI.3 | 220 | SI | 3 | 40
TP-220023-035SI4E | RI,220023kV,035MVA | Rieles y base de Tiro para transformador de 220023kV,35MVA | Glb | 1 | 387.15 | 047 | RTB220SI.3 | RTB220SI.3 | 220 | SI | 3 | 35
TP-220023-030SI4E | RI,220023kV,030MVA | Rieles y base de Tiro para transformador de 220023kV,30MVA | Glb | 1 | 387.15 | 047 | RTB220SI.3 | RTB220SI.3 | 220 | SI | 3 | 30
TP-220023-025SI4E | RI,220023kV,025MVA | Rieles y base de Tiro para transformador de 220023kV,25MVA | Glb | 1 | 257.34 | 047 | RTB220SI.2 | RTB220SI.2 | 220 | SI | 2 | 25
TP-220023-020SI4E | RI,220023kV,020MVA | Rieles y base de Tiro para transformador de 220023kV,20MVA | Glb | 1 | 257.34 | 047 | RTB220SI.2 | RTB220SI.2 | 220 | SI | 2 | 20
TP-220010-300SI4E | RI,220010kV,300MVA | Rieles y base de Tiro para transformador de 220010kV,300MVA | Glb | 1 | 387.15 | 047 | RTB220SI.3 | RTB220SI.3 | 220 | SI | 3 | 300
TP-220010-240SI4E | RI,220010kV,240MVA | Rieles y base de Tiro para transformador de 220010kV,240MVA | Glb | 1 | 387.15 | 047 | RTB220SI.3 | RTB220SI.3 | 220 | SI | 3 | 240
TP-220010-180SI4E | RI,220010kV,180MVA | Rieles y base de Tiro para transformador de 220010kV,180MVA | Glb | 1 | 387.15 | 047 | RTB220SI.3 | RTB220SI.3 | 220 | SI | 3 | 180
TP-220010-120SI4E | RI,220010kV,120MVA | Rieles y base de Tiro para transformador de 220010kV,120MVA | Glb | 1 | 387.15 | 047 | RTB220SI.3 | RTB220SI.3 | 220 | SI | 3 | 120
TP-220010-115SI4E | RI,220010kV,115MVA | Rieles y base de Tiro para transformador de 220010kV,115MVA | Glb | 1 | 387.15 | 047 | RTB220SI.3 | RTB220SI.3 | 220 | SI | 3 | 115
TP-220010-110SI4E | RI,220010kV,110MVA | Rieles y base de Tiro para transformador de 220010kV,110MVA | Glb | 1 | 387.15 | 047 | RTB220SI.3 | RTB220SI.3 | 220 | SI | 3 | 110
TP-220010-105SI4E | RI,220010kV,105MVA | Rieles y base de Tiro para transformador de 220010kV,105MVA | Glb | 1 | 387.15 | 047 | RTB220SI.3 | RTB220SI.3 | 220 | SI | 3 | 105
TP-220010-100SI4E | RI,220010kV,100MVA | Rieles y base de Tiro para transformador de 220010kV,100MVA | Glb | 1 | 387.15 | 047 | RTB220SI.3 | RTB220SI.3 | 220 | SI | 3 | 100
TP-220010-095SI4E | RI,220010kV,095MVA | Rieles y base de Tiro para transformador de 220010kV,95MVA | Glb | 1 | 387.15 | 047 | RTB220SI.3 | RTB220SI.3 | 220 | SI | 3 | 95
TP-220010-090SI4E | RI,220010kV,090MVA | Rieles y base de Tiro para transformador de 220010kV,90MVA | Glb | 1 | 387.15 | 047 | RTB220SI.3 | RTB220SI.3 | 220 | SI | 3 | 90
TP-220010-085SI4E | RI,220010kV,085MVA | Rieles y base de Tiro para transformador de 220010kV,85MVA | Glb | 1 | 387.15 | 047 | RTB220SI.3 | RTB220SI.3 | 220 | SI | 3 | 85
TP-220010-080SI4E | RI,220010kV,080MVA | Rieles y base de Tiro para transformador de 220010kV,80MVA | Glb | 1 | 387.15 | 047 | RTB220SI.3 | RTB220SI.3 | 220 | SI | 3 | 80
TP-220010-075SI4E | RI,220010kV,075MVA | Rieles y base de Tiro para transformador de 220010kV,75MVA | Glb | 1 | 387.15 | 047 | RTB220SI.3 | RTB220SI.3 | 220 | SI | 3 | 75
TP-220010-070SI4E | RI,220010kV,070MVA | Rieles y base de Tiro para transformador de 220010kV,70MVA | Glb | 1 | 387.15 | 047 | RTB220SI.3 | RTB220SI.3 | 220 | SI | 3 | 70
TP-220010-065SI4E | RI,220010kV,065MVA | Rieles y base de Tiro para transformador de 220010kV,65MVA | Glb | 1 | 387.15 | 047 | RTB220SI.3 | RTB220SI.3 | 220 | SI | 3 | 65
TP-220010-060SI4E | RI,220010kV,060MVA | Rieles y base de Tiro para transformador de 220010kV,60MVA | Glb | 1 | 387.15 | 047 | RTB220SI.3 | RTB220SI.3 | 220 | SI | 3 | 60
TP-220010-055SI4E | RI,220010kV,055MVA | Rieles y base de Tiro para transformador de 220010kV,55MVA | Glb | 1 | 387.15 | 047 | RTB220SI.3 | RTB220SI.3 | 220 | SI | 3 | 55
TP-220010-050SI4E | RI,220010kV,050MVA | Rieles y base de Tiro para transformador de 220010kV,50MVA | Glb | 1 | 387.15 | 047 | RTB220SI.3 | RTB220SI.3 | 220 | SI | 3 | 50
TP-220010-045SI4E | RI,220010kV,045MVA | Rieles y base de Tiro para transformador de 220010kV,45MVA | Glb | 1 | 387.15 | 047 | RTB220SI.3 | RTB220SI.3 | 220 | SI | 3 | 45
TP-220010-040SI4E | RI,220010kV,040MVA | Rieles y base de Tiro para transformador de 220010kV,40MVA | Glb | 1 | 387.15 | 047 | RTB220SI.3 | RTB220SI.3 | 220 | SI | 3 | 40
TP-220010-035SI4E | RI,220010kV,035MVA | Rieles y base de Tiro para transformador de 220010kV,35MVA | Glb | 1 | 387.15 | 047 | RTB220SI.3 | RTB220SI.3 | 220 | SI | 3 | 35
TP-220010-030SI4E | RI,220010kV,030MVA | Rieles y base de Tiro para transformador de 220010kV,30MVA | Glb | 1 | 387.15 | 047 | RTB220SI.3 | RTB220SI.3 | 220 | SI | 3 | 30
TP-220010-025SI4E | RI,220010kV,025MVA | Rieles y base de Tiro para transformador de 220010kV,25MVA | Glb | 1 | 257.34 | 047 | RTB220SI.2 | RTB220SI.2 | 220 | SI | 2 | 25
TP-220010-020SI4E | RI,220010kV,020MVA | Rieles y base de Tiro para transformador de 220010kV,20MVA | Glb | 1 | 257.34 | 047 | RTB220SI.2 | RTB220SI.2 | 220 | SI | 2 | 20
TP-220138060-120SE1E | RI,220138kV,120MVA | Rieles y base de Tiro para transformador de 220138kV,120MVA | Glb | 1 | 389.36 | 047 | RTB220SE.3 | RTB220SE.3 | 220 | SE | 3 | 120
TP-220060010-060SE1E | RI,220060kV,060MVA | Rieles y base de Tiro para transformador de 220060kV,60MVA | Glb | 1 | 389.36 | 047 | RTB220SE.3 | RTB220SE.3 | 220 | SE | 3 | 60
TP-220060010-040SE1E | RI,220060kV,040MVA | Rieles y base de Tiro para transformador de 220060kV,40MVA | Glb | 1 | 389.36 | 047 | RTB220SE.3 | RTB220SE.3 | 220 | SE | 3 | 40
TP-220060010-029SE1E | RI,220060kV,029MVA | Rieles y base de Tiro para transformador de 220060kV,29MVA | Glb | 1 | 258.52 | 047 | RTB220SE.2 | RTB220SE.2 | 220 | SE | 2 | 29
TP-220138010-300SE1E | RI,220138kV,300MVA | Rieles y base de Tiro para transformador de 220138kV,300MVA | Glb | 1 | 389.36 | 047 | RTB220SE.3 | RTB220SE.3 | 220 | SE | 3 | 300
TP-220138010-240SE1E | RI,220138kV,240MVA | Rieles y base de Tiro para transformador de 220138kV,240MVA | Glb | 1 | 389.36 | 047 | RTB220SE.3 | RTB220SE.3 | 220 | SE | 3 | 240
TP-220138010-180SE1E | RI,220138kV,180MVA | Rieles y base de Tiro para transformador de 220138kV,180MVA | Glb | 1 | 389.36 | 047 | RTB220SE.3 | RTB220SE.3 | 220 | SE | 3 | 180
TP-220138010-120SE1E | RI,220138kV,120MVA | Rieles y base de Tiro para transformador de 220138kV,120MVA | Glb | 1 | 389.36 | 047 | RTB220SE.3 | RTB220SE.3 | 220 | SE | 3 | 120
TP-220138010-115SE1E | RI,220138kV,115MVA | Rieles y base de Tiro para transformador de 220138kV,115MVA | Glb | 1 | 389.36 | 047 | RTB220SE.3 | RTB220SE.3 | 220 | SE | 3 | 115
TP-220138010-110SE1E | RI,220138kV,110MVA | Rieles y base de Tiro para transformador de 220138kV,110MVA | Glb | 1 | 389.36 | 047 | RTB220SE.3 | RTB220SE.3 | 220 | SE | 3 | 110
TP-220138010-105SE1E | RI,220138kV,105MVA | Rieles y base de Tiro para transformador de 220138kV,105MVA | Glb | 1 | 389.36 | 047 | RTB220SE.3 | RTB220SE.3 | 220 | SE | 3 | 105
TP-220138010-100SE1E | RI,220138kV,100MVA | Rieles y base de Tiro para transformador de 220138kV,100MVA | Glb | 1 | 389.36 | 047 | RTB220SE.3 | RTB220SE.3 | 220 | SE | 3 | 100
TP-220138010-095SE1E | RI,220138kV,095MVA | Rieles y base de Tiro para transformador de 220138kV,95MVA | Glb | 1 | 389.36 | 047 | RTB220SE.3 | RTB220SE.3 | 220 | SE | 3 | 95
TP-220138010-090SE1E | RI,220138kV,090MVA | Rieles y base de Tiro para transformador de 220138kV,90MVA | Glb | 1 | 389.36 | 047 | RTB220SE.3 | RTB220SE.3 | 220 | SE | 3 | 90
TP-220138010-085SE1E | RI,220138kV,085MVA | Rieles y base de Tiro para transformador de 220138kV,85MVA | Glb | 1 | 389.36 | 047 | RTB220SE.3 | RTB220SE.3 | 220 | SE | 3 | 85
TP-220138010-080SE1E | RI,220138kV,080MVA | Rieles y base de Tiro para transformador de 220138kV,80MVA | Glb | 1 | 389.36 | 047 | RTB220SE.3 | RTB220SE.3 | 220 | SE | 3 | 80
TP-220138010-075SE1E | RI,220138kV,075MVA | Rieles y base de Tiro para transformador de 220138kV,75MVA | Glb | 1 | 389.36 | 047 | RTB220SE.3 | RTB220SE.3 | 220 | SE | 3 | 75
TP-220138010-070SE1E | RI,220138kV,070MVA | Rieles y base de Tiro para transformador de 220138kV,70MVA | Glb | 1 | 389.36 | 047 | RTB220SE.3 | RTB220SE.3 | 220 | SE | 3 | 70
TP-220138010-065SE1E | RI,220138kV,065MVA | Rieles y base de Tiro para transformador de 220138kV,65MVA | Glb | 1 | 389.36 | 047 | RTB220SE.3 | RTB220SE.3 | 220 | SE | 3 | 65
TP-220138010-060SE1E | RI,220138kV,060MVA | Rieles y base de Tiro para transformador de 220138kV,60MVA | Glb | 1 | 389.36 | 047 | RTB220SE.3 | RTB220SE.3 | 220 | SE | 3 | 60
TP-220138010-055SE1E | RI,220138kV,055MVA | Rieles y base de Tiro para transformador de 220138kV,55MVA | Glb | 1 | 389.36 | 047 | RTB220SE.3 | RTB220SE.3 | 220 | SE | 3 | 55
TP-220138010-050SE1E | RI,220138kV,050MVA | Rieles y base de Tiro para transformador de 220138kV,50MVA | Glb | 1 | 389.36 | 047 | RTB220SE.3 | RTB220SE.3 | 220 | SE | 3 | 50
TP-220138010-045SE1E | RI,220138kV,045MVA | Rieles y base de Tiro para transformador de 220138kV,45MVA | Glb | 1 | 389.36 | 047 | RTB220SE.3 | RTB220SE.3 | 220 | SE | 3 | 45
TP-220138010-040SE1E | RI,220138kV,040MVA | Rieles y base de Tiro para transformador de 220138kV,40MVA | Glb | 1 | 389.36 | 047 | RTB220SE.3 | RTB220SE.3 | 220 | SE | 3 | 40
TP-220138010-035SE1E | RI,220138kV,035MVA | Rieles y base de Tiro para transformador de 220138kV,35MVA | Glb | 1 | 389.36 | 047 | RTB220SE.3 | RTB220SE.3 | 220 | SE | 3 | 35
TP-220138010-030SE1E | RI,220138kV,030MVA | Rieles y base de Tiro para transformador de 220138kV,30MVA | Glb | 1 | 389.36 | 047 | RTB220SE.3 | RTB220SE.3 | 220 | SE | 3 | 30
TP-220138010-025SE1E | RI,220138kV,025MVA | Rieles y base de Tiro para transformador de 220138kV,25MVA | Glb | 1 | 258.52 | 047 | RTB220SE.2 | RTB220SE.2 | 220 | SE | 2 | 25
TP-220138010-020SE1E | RI,220138kV,020MVA | Rieles y base de Tiro para transformador de 220138kV,20MVA | Glb | 1 | 258.52 | 047 | RTB220SE.2 | RTB220SE.2 | 220 | SE | 2 | 20
TP-220138023-300SE1E | RI,220138kV,300MVA | Rieles y base de Tiro para transformador de 220138kV,300MVA | Glb | 1 | 389.36 | 047 | RTB220SE.3 | RTB220SE.3 | 220 | SE | 3 | 300
TP-220138023-240SE1E | RI,220138kV,240MVA | Rieles y base de Tiro para transformador de 220138kV,240MVA | Glb | 1 | 389.36 | 047 | RTB220SE.3 | RTB220SE.3 | 220 | SE | 3 | 240
TP-220138023-180SE1E | RI,220138kV,180MVA | Rieles y base de Tiro para transformador de 220138kV,180MVA | Glb | 1 | 389.36 | 047 | RTB220SE.3 | RTB220SE.3 | 220 | SE | 3 | 180
TP-220138023-120SE1E | RI,220138kV,120MVA | Rieles y base de Tiro para transformador de 220138kV,120MVA | Glb | 1 | 389.36 | 047 | RTB220SE.3 | RTB220SE.3 | 220 | SE | 3 | 120
TP-220138023-115SE1E | RI,220138kV,115MVA | Rieles y base de Tiro para transformador de 220138kV,115MVA | Glb | 1 | 389.36 | 047 | RTB220SE.3 | RTB220SE.3 | 220 | SE | 3 | 115
TP-220138023-110SE1E | RI,220138kV,110MVA | Rieles y base de Tiro para transformador de 220138kV,110MVA | Glb | 1 | 389.36 | 047 | RTB220SE.3 | RTB220SE.3 | 220 | SE | 3 | 110
TP-220138023-105SE1E | RI,220138kV,105MVA | Rieles y base de Tiro para transformador de 220138kV,105MVA | Glb | 1 | 389.36 | 047 | RTB220SE.3 | RTB220SE.3 | 220 | SE | 3 | 105
TP-220138023-100SE1E | RI,220138kV,100MVA | Rieles y base de Tiro para transformador de 220138kV,100MVA | Glb | 1 | 389.36 | 047 | RTB220SE.3 | RTB220SE.3 | 220 | SE | 3 | 100
TP-220138023-095SE1E | RI,220138kV,095MVA | Rieles y base de Tiro para transformador de 220138kV,95MVA | Glb | 1 | 389.36 | 047 | RTB220SE.3 | RTB220SE.3 | 220 | SE | 3 | 95
TP-220138023-090SE1E | RI,220138kV,090MVA | Rieles y base de Tiro para transformador de 220138kV,90MVA | Glb | 1 | 389.36 | 047 | RTB220SE.3 | RTB220SE.3 | 220 | SE | 3 | 90
TP-220138023-085SE1E | RI,220138kV,085MVA | Rieles y base de Tiro para transformador de 220138kV,85MVA | Glb | 1 | 389.36 | 047 | RTB220SE.3 | RTB220SE.3 | 220 | SE | 3 | 85
TP-220138023-080SE1E | RI,220138kV,080MVA | Rieles y base de Tiro para transformador de 220138kV,80MVA | Glb | 1 | 389.36 | 047 | RTB220SE.3 | RTB220SE.3 | 220 | SE | 3 | 80
TP-220138023-075SE1E | RI,220138kV,075MVA | Rieles y base de Tiro para transformador de 220138kV,75MVA | Glb | 1 | 389.36 | 047 | RTB220SE.3 | RTB220SE.3 | 220 | SE | 3 | 75
TP-220138023-070SE1E | RI,220138kV,070MVA | Rieles y base de Tiro para transformador de 220138kV,70MVA | Glb | 1 | 389.36 | 047 | RTB220SE.3 | RTB220SE.3 | 220 | SE | 3 | 70
TP-220138023-065SE1E | RI,220138kV,065MVA | Rieles y base de Tiro para transformador de 220138kV,65MVA | Glb | 1 | 389.36 | 047 | RTB220SE.3 | RTB220SE.3 | 220 | SE | 3 | 65
TP-220138023-060SE1E | RI,220138kV,060MVA | Rieles y base de Tiro para transformador de 220138kV,60MVA | Glb | 1 | 389.36 | 047 | RTB220SE.3 | RTB220SE.3 | 220 | SE | 3 | 60
TP-220138023-055SE1E | RI,220138kV,055MVA | Rieles y base de Tiro para transformador de 220138kV,55MVA | Glb | 1 | 389.36 | 047 | RTB220SE.3 | RTB220SE.3 | 220 | SE | 3 | 55
TP-220138023-050SE1E | RI,220138kV,050MVA | Rieles y base de Tiro para transformador de 220138kV,50MVA | Glb | 1 | 389.36 | 047 | RTB220SE.3 | RTB220SE.3 | 220 | SE | 3 | 50
TP-220138023-045SE1E | RI,220138kV,045MVA | Rieles y base de Tiro para transformador de 220138kV,45MVA | Glb | 1 | 389.36 | 047 | RTB220SE.3 | RTB220SE.3 | 220 | SE | 3 | 45
TP-220138023-040SE1E | RI,220138kV,040MVA | Rieles y base de Tiro para transformador de 220138kV,40MVA | Glb | 1 | 389.36 | 047 | RTB220SE.3 | RTB220SE.3 | 220 | SE | 3 | 40
TP-220138023-035SE1E | RI,220138kV,035MVA | Rieles y base de Tiro para transformador de 220138kV,35MVA | Glb | 1 | 389.36 | 047 | RTB220SE.3 | RTB220SE.3 | 220 | SE | 3 | 35
TP-220138023-030SE1E | RI,220138kV,030MVA | Rieles y base de Tiro para transformador de 220138kV,30MVA | Glb | 1 | 389.36 | 047 | RTB220SE.3 | RTB220SE.3 | 220 | SE | 3 | 30
TP-220138023-025SE1E | RI,220138kV,025MVA | Rieles y base de Tiro para transformador de 220138kV,25MVA | Glb | 1 | 258.52 | 047 | RTB220SE.2 | RTB220SE.2 | 220 | SE | 2 | 25
TP-220138023-020SE1E | RI,220138kV,020MVA | Rieles y base de Tiro para transformador de 220138kV,20MVA | Glb | 1 | 258.52 | 047 | RTB220SE.2 | RTB220SE.2 | 220 | SE | 2 | 20
TP-220060010-300SE1E | RI,220060kV,300MVA | Rieles y base de Tiro para transformador de 220060kV,300MVA | Glb | 1 | 389.36 | 047 | RTB220SE.3 | RTB220SE.3 | 220 | SE | 3 | 300
TP-220060010-240SE1E | RI,220060kV,240MVA | Rieles y base de Tiro para transformador de 220060kV,240MVA | Glb | 1 | 389.36 | 047 | RTB220SE.3 | RTB220SE.3 | 220 | SE | 3 | 240
TP-220060010-180SE1E | RI,220060kV,180MVA | Rieles y base de Tiro para transformador de 220060kV,180MVA | Glb | 1 | 389.36 | 047 | RTB220SE.3 | RTB220SE.3 | 220 | SE | 3 | 180
TP-220060010-120SE1E | RI,220060kV,120MVA | Rieles y base de Tiro para transformador de 220060kV,120MVA | Glb | 1 | 389.36 | 047 | RTB220SE.3 | RTB220SE.3 | 220 | SE | 3 | 120
TP-220060010-115SE1E | RI,220060kV,115MVA | Rieles y base de Tiro para transformador de 220060kV,115MVA | Glb | 1 | 389.36 | 047 | RTB220SE.3 | RTB220SE.3 | 220 | SE | 3 | 115
TP-220060010-110SE1E | RI,220060kV,110MVA | Rieles y base de Tiro para transformador de 220060kV,110MVA | Glb | 1 | 389.36 | 047 | RTB220SE.3 | RTB220SE.3 | 220 | SE | 3 | 110
TP-220060010-105SE1E | RI,220060kV,105MVA | Rieles y base de Tiro para transformador de 220060kV,105MVA | Glb | 1 | 389.36 | 047 | RTB220SE.3 | RTB220SE.3 | 220 | SE | 3 | 105
TP-220060010-100SE1E | RI,220060kV,100MVA | Rieles y base de Tiro para transformador de 220060kV,100MVA | Glb | 1 | 389.36 | 047 | RTB220SE.3 | RTB220SE.3 | 220 | SE | 3 | 100
TP-220060010-095SE1E | RI,220060kV,095MVA | Rieles y base de Tiro para transformador de 220060kV,95MVA | Glb | 1 | 389.36 | 047 | RTB220SE.3 | RTB220SE.3 | 220 | SE | 3 | 95
TP-220060010-090SE1E | RI,220060kV,090MVA | Rieles y base de Tiro para transformador de 220060kV,90MVA | Glb | 1 | 389.36 | 047 | RTB220SE.3 | RTB220SE.3 | 220 | SE | 3 | 90
TP-220060010-085SE1E | RI,220060kV,085MVA | Rieles y base de Tiro para transformador de 220060kV,85MVA | Glb | 1 | 389.36 | 047 | RTB220SE.3 | RTB220SE.3 | 220 | SE | 3 | 85
TP-220060010-080SE1E | RI,220060kV,080MVA | Rieles y base de Tiro para transformador de 220060kV,80MVA | Glb | 1 | 389.36 | 047 | RTB220SE.3 | RTB220SE.3 | 220 | SE | 3 | 80
TP-220060010-075SE1E | RI,220060kV,075MVA | Rieles y base de Tiro para transformador de 220060kV,75MVA | Glb | 1 | 389.36 | 047 | RTB220SE.3 | RTB220SE.3 | 220 | SE | 3 | 75
TP-220060010-070SE1E | RI,220060kV,070MVA | Rieles y base de Tiro para transformador de 220060kV,70MVA | Glb | 1 | 389.36 | 047 | RTB220SE.3 | RTB220SE.3 | 220 | SE | 3 | 70
TP-220060010-065SE1E | RI,220060kV,065MVA | Rieles y base de Tiro para transformador de 220060kV,65MVA | Glb | 1 | 389.36 | 047 | RTB220SE.3 | RTB220SE.3 | 220 | SE | 3 | 65
TP-220060010-055SE1E | RI,220060kV,055MVA | Rieles y base de Tiro para transformador de 220060kV,55MVA | Glb | 1 | 389.36 | 047 | RTB220SE.3 | RTB220SE.3 | 220 | SE | 3 | 55
TP-220060010-050SE1E | RI,220060kV,050MVA | Rieles y base de Tiro para transformador de 220060kV,50MVA | Glb | 1 | 389.36 | 047 | RTB220SE.3 | RTB220SE.3 | 220 | SE | 3 | 50
TP-220060010-045SE1E | RI,220060kV,045MVA | Rieles y base de Tiro para transformador de 220060kV,45MVA | Glb | 1 | 389.36 | 047 | RTB220SE.3 | RTB220SE.3 | 220 | SE | 3 | 45
TP-220060010-035SE1E | RI,220060kV,035MVA | Rieles y base de Tiro para transformador de 220060kV,35MVA | Glb | 1 | 389.36 | 047 | RTB220SE.3 | RTB220SE.3 | 220 | SE | 3 | 35
TP-220060010-030SE1E | RI,220060kV,030MVA | Rieles y base de Tiro para transformador de 220060kV,30MVA | Glb | 1 | 389.36 | 047 | RTB220SE.3 | RTB220SE.3 | 220 | SE | 3 | 30
TP-220060010-025SE1E | RI,220060kV,025MVA | Rieles y base de Tiro para transformador de 220060kV,25MVA | Glb | 1 | 389.36 | 047 | RTB220SE.3 | RTB220SE.3 | 220 | SE | 3 | 25
TP-220060010-020SE1E | RI,220060kV,020MVA | Rieles y base de Tiro para transformador de 220060kV,20MVA | Glb | 1 | 389.36 | 047 | RTB220SE.3 | RTB220SE.3 | 220 | SE | 3 | 20
TP-220060023-300SE1E | RI,220060kV,300MVA | Rieles y base de Tiro para transformador de 220060kV,300MVA | Glb | 1 | 258.52 | 047 | RTB220SE.2 | RTB220SE.2 | 220 | SE | 2 | 300
TP-220060023-240SE1E | RI,220060kV,240MVA | Rieles y base de Tiro para transformador de 220060kV,240MVA | Glb | 1 | 258.52 | 047 | RTB220SE.2 | RTB220SE.2 | 220 | SE | 2 | 240
TP-220060023-180SE1E | RI,220060kV,180MVA | Rieles y base de Tiro para transformador de 220060kV,180MVA | Glb | 1 | 389.36 | 047 | RTB220SE.3 | RTB220SE.3 | 220 | SE | 3 | 180
TP-220060023-120SE1E | RI,220060kV,120MVA | Rieles y base de Tiro para transformador de 220060kV,120MVA | Glb | 1 | 389.36 | 047 | RTB220SE.3 | RTB220SE.3 | 220 | SE | 3 | 120
TP-220060023-115SE1E | RI,220060kV,115MVA | Rieles y base de Tiro para transformador de 220060kV,115MVA | Glb | 1 | 389.36 | 047 | RTB220SE.3 | RTB220SE.3 | 220 | SE | 3 | 115
TP-220060023-110SE1E | RI,220060kV,110MVA | Rieles y base de Tiro para transformador de 220060kV,110MVA | Glb | 1 | 389.36 | 047 | RTB220SE.3 | RTB220SE.3 | 220 | SE | 3 | 110
TP-220060023-105SE1E | RI,220060kV,105MVA | Rieles y base de Tiro para transformador de 220060kV,105MVA | Glb | 1 | 389.36 | 047 | RTB220SE.3 | RTB220SE.3 | 220 | SE | 3 | 105
TP-220060023-100SE1E | RI,220060kV,100MVA | Rieles y base de Tiro para transformador de 220060kV,100MVA | Glb | 1 | 389.36 | 047 | RTB220SE.3 | RTB220SE.3 | 220 | SE | 3 | 100
TP-220060023-095SE1E | RI,220060kV,095MVA | Rieles y base de Tiro para transformador de 220060kV,95MVA | Glb | 1 | 389.36 | 047 | RTB220SE.3 | RTB220SE.3 | 220 | SE | 3 | 95
TP-220060023-090SE1E | RI,220060kV,090MVA | Rieles y base de Tiro para transformador de 220060kV,90MVA | Glb | 1 | 389.36 | 047 | RTB220SE.3 | RTB220SE.3 | 220 | SE | 3 | 90
TP-220060023-085SE1E | RI,220060kV,085MVA | Rieles y base de Tiro para transformador de 220060kV,85MVA | Glb | 1 | 389.36 | 047 | RTB220SE.3 | RTB220SE.3 | 220 | SE | 3 | 85
TP-220060023-080SE1E | RI,220060kV,080MVA | Rieles y base de Tiro para transformador de 220060kV,80MVA | Glb | 1 | 389.36 | 047 | RTB220SE.3 | RTB220SE.3 | 220 | SE | 3 | 80
TP-220060023-075SE1E | RI,220060kV,075MVA | Rieles y base de Tiro para transformador de 220060kV,75MVA | Glb | 1 | 389.36 | 047 | RTB220SE.3 | RTB220SE.3 | 220 | SE | 3 | 75
TP-220060023-070SE1E | RI,220060kV,070MVA | Rieles y base de Tiro para transformador de 220060kV,70MVA | Glb | 1 | 389.36 | 047 | RTB220SE.3 | RTB220SE.3 | 220 | SE | 3 | 70
TP-220060023-065SE1E | RI,220060kV,065MVA | Rieles y base de Tiro para transformador de 220060kV,65MVA | Glb | 1 | 389.36 | 047 | RTB220SE.3 | RTB220SE.3 | 220 | SE | 3 | 65
TP-220060023-060SE1E | RI,220060kV,060MVA | Rieles y base de Tiro para transformador de 220060kV,60MVA | Glb | 1 | 389.36 | 047 | RTB220SE.3 | RTB220SE.3 | 220 | SE | 3 | 60
TP-220060023-055SE1E | RI,220060kV,055MVA | Rieles y base de Tiro para transformador de 220060kV,55MVA | Glb | 1 | 389.36 | 047 | RTB220SE.3 | RTB220SE.3 | 220 | SE | 3 | 55
TP-220060023-050SE1E | RI,220060kV,050MVA | Rieles y base de Tiro para transformador de 220060kV,50MVA | Glb | 1 | 389.36 | 047 | RTB220SE.3 | RTB220SE.3 | 220 | SE | 3 | 50
TP-220060023-045SE1E | RI,220060kV,045MVA | Rieles y base de Tiro para transformador de 220060kV,45MVA | Glb | 1 | 389.36 | 047 | RTB220SE.3 | RTB220SE.3 | 220 | SE | 3 | 45
TP-220060023-040SE1E | RI,220060kV,040MVA | Rieles y base de Tiro para transformador de 220060kV,40MVA | Glb | 1 | 389.36 | 047 | RTB220SE.3 | RTB220SE.3 | 220 | SE | 3 | 40
TP-220060023-035SE1E | RI,220060kV,035MVA | Rieles y base de Tiro para transformador de 220060kV,35MVA | Glb | 1 | 389.36 | 047 | RTB220SE.3 | RTB220SE.3 | 220 | SE | 3 | 35
TP-220060023-030SE1E | RI,220060kV,030MVA | Rieles y base de Tiro para transformador de 220060kV,30MVA | Glb | 1 | 389.36 | 047 | RTB220SE.3 | RTB220SE.3 | 220 | SE | 3 | 30
TP-220060023-025SE1E | RI,220060kV,025MVA | Rieles y base de Tiro para transformador de 220060kV,25MVA | Glb | 1 | 389.36 | 047 | RTB220SE.3 | RTB220SE.3 | 220 | SE | 3 | 25
TP-220060023-020SE1E | RI,220060kV,020MVA | Rieles y base de Tiro para transformador de 220060kV,20MVA | Glb | 1 | 389.36 | 047 | RTB220SE.3 | RTB220SE.3 | 220 | SE | 3 | 20
TP-220060-300SE1E | RI,220060kV,300MVA | Rieles y base de Tiro para transformador de 220060kV,300MVA | Glb | 1 | 258.52 | 047 | RTB220SE.2 | RTB220SE.2 | 220 | SE | 2 | 300
TP-220060-240SE1E | RI,220060kV,240MVA | Rieles y base de Tiro para transformador de 220060kV,240MVA | Glb | 1 | 258.52 | 047 | RTB220SE.2 | RTB220SE.2 | 220 | SE | 2 | 240
TP-220060-180SE1E | RI,220060kV,180MVA | Rieles y base de Tiro para transformador de 220060kV,180MVA | Glb | 1 | 389.36 | 047 | RTB220SE.3 | RTB220SE.3 | 220 | SE | 3 | 180
TP-220060-120SE1E | RI,220060kV,120MVA | Rieles y base de Tiro para transformador de 220060kV,120MVA | Glb | 1 | 389.36 | 047 | RTB220SE.3 | RTB220SE.3 | 220 | SE | 3 | 120
TP-220060-115SE1E | RI,220060kV,115MVA | Rieles y base de Tiro para transformador de 220060kV,115MVA | Glb | 1 | 389.36 | 047 | RTB220SE.3 | RTB220SE.3 | 220 | SE | 3 | 115
TP-220060-110SE1E | RI,220060kV,110MVA | Rieles y base de Tiro para transformador de 220060kV,110MVA | Glb | 1 | 389.36 | 047 | RTB220SE.3 | RTB220SE.3 | 220 | SE | 3 | 110
TP-220060-105SE1E | RI,220060kV,105MVA | Rieles y base de Tiro para transformador de 220060kV,105MVA | Glb | 1 | 389.36 | 047 | RTB220SE.3 | RTB220SE.3 | 220 | SE | 3 | 105
TP-220060-100SE1E | RI,220060kV,100MVA | Rieles y base de Tiro para transformador de 220060kV,100MVA | Glb | 1 | 389.36 | 047 | RTB220SE.3 | RTB220SE.3 | 220 | SE | 3 | 100
TP-220060-095SE1E | RI,220060kV,095MVA | Rieles y base de Tiro para transformador de 220060kV,95MVA | Glb | 1 | 389.36 | 047 | RTB220SE.3 | RTB220SE.3 | 220 | SE | 3 | 95
TP-220060-090SE1E | RI,220060kV,090MVA | Rieles y base de Tiro para transformador de 220060kV,90MVA | Glb | 1 | 389.36 | 047 | RTB220SE.3 | RTB220SE.3 | 220 | SE | 3 | 90
TP-220060-085SE1E | RI,220060kV,085MVA | Rieles y base de Tiro para transformador de 220060kV,85MVA | Glb | 1 | 389.36 | 047 | RTB220SE.3 | RTB220SE.3 | 220 | SE | 3 | 85
TP-220060-080SE1E | RI,220060kV,080MVA | Rieles y base de Tiro para transformador de 220060kV,80MVA | Glb | 1 | 389.36 | 047 | RTB220SE.3 | RTB220SE.3 | 220 | SE | 3 | 80
TP-220060-075SE1E | RI,220060kV,075MVA | Rieles y base de Tiro para transformador de 220060kV,75MVA | Glb | 1 | 389.36 | 047 | RTB220SE.3 | RTB220SE.3 | 220 | SE | 3 | 75
TP-220060-070SE1E | RI,220060kV,070MVA | Rieles y base de Tiro para transformador de 220060kV,70MVA | Glb | 1 | 389.36 | 047 | RTB220SE.3 | RTB220SE.3 | 220 | SE | 3 | 70
TP-220060-065SE1E | RI,220060kV,065MVA | Rieles y base de Tiro para transformador de 220060kV,65MVA | Glb | 1 | 389.36 | 047 | RTB220SE.3 | RTB220SE.3 | 220 | SE | 3 | 65
TP-220060-060SE1E | RI,220060kV,060MVA | Rieles y base de Tiro para transformador de 220060kV,60MVA | Glb | 1 | 389.36 | 047 | RTB220SE.3 | RTB220SE.3 | 220 | SE | 3 | 60
TP-220060-055SE1E | RI,220060kV,055MVA | Rieles y base de Tiro para transformador de 220060kV,55MVA | Glb | 1 | 389.36 | 047 | RTB220SE.3 | RTB220SE.3 | 220 | SE | 3 | 55
TP-220060-050SE1E | RI,220060kV,050MVA | Rieles y base de Tiro para transformador de 220060kV,50MVA | Glb | 1 | 389.36 | 047 | RTB220SE.3 | RTB220SE.3 | 220 | SE | 3 | 50
TP-220060-045SE1E | RI,220060kV,045MVA | Rieles y base de Tiro para transformador de 220060kV,45MVA | Glb | 1 | 389.36 | 047 | RTB220SE.3 | RTB220SE.3 | 220 | SE | 3 | 45
TP-220060-040SE1E | RI,220060kV,040MVA | Rieles y base de Tiro para transformador de 220060kV,40MVA | Glb | 1 | 389.36 | 047 | RTB220SE.3 | RTB220SE.3 | 220 | SE | 3 | 40
TP-220060-035SE1E | RI,220060kV,035MVA | Rieles y base de Tiro para transformador de 220060kV,35MVA | Glb | 1 | 389.36 | 047 | RTB220SE.3 | RTB220SE.3 | 220 | SE | 3 | 35
TP-220060-030SE1E | RI,220060kV,030MVA | Rieles y base de Tiro para transformador de 220060kV,30MVA | Glb | 1 | 389.36 | 047 | RTB220SE.3 | RTB220SE.3 | 220 | SE | 3 | 30
TP-220060-025SE1E | RI,220060kV,025MVA | Rieles y base de Tiro para transformador de 220060kV,25MVA | Glb | 1 | 389.36 | 047 | RTB220SE.3 | RTB220SE.3 | 220 | SE | 3 | 25
TP-220060-020SE1E | RI,220060kV,020MVA | Rieles y base de Tiro para transformador de 220060kV,20MVA | Glb | 1 | 389.36 | 047 | RTB220SE.3 | RTB220SE.3 | 220 | SE | 3 | 20
TP-220023-300SE1E | RI,220023kV,300MVA | Rieles y base de Tiro para transformador de 220023kV,300MVA | Glb | 1 | 258.52 | 047 | RTB220SE.2 | RTB220SE.2 | 220 | SE | 2 | 300
TP-220023-240SE1E | RI,220023kV,240MVA | Rieles y base de Tiro para transformador de 220023kV,240MVA | Glb | 1 | 258.52 | 047 | RTB220SE.2 | RTB220SE.2 | 220 | SE | 2 | 240
TP-220023-180SE1E | RI,220023kV,180MVA | Rieles y base de Tiro para transformador de 220023kV,180MVA | Glb | 1 | 389.36 | 047 | RTB220SE.3 | RTB220SE.3 | 220 | SE | 3 | 180
TP-220023-120SE1E | RI,220023kV,120MVA | Rieles y base de Tiro para transformador de 220023kV,120MVA | Glb | 1 | 389.36 | 047 | RTB220SE.3 | RTB220SE.3 | 220 | SE | 3 | 120
TP-220023-115SE1E | RI,220023kV,115MVA | Rieles y base de Tiro para transformador de 220023kV,115MVA | Glb | 1 | 389.36 | 047 | RTB220SE.3 | RTB220SE.3 | 220 | SE | 3 | 115
TP-220023-110SE1E | RI,220023kV,110MVA | Rieles y base de Tiro para transformador de 220023kV,110MVA | Glb | 1 | 389.36 | 047 | RTB220SE.3 | RTB220SE.3 | 220 | SE | 3 | 110
TP-220023-105SE1E | RI,220023kV,105MVA | Rieles y base de Tiro para transformador de 220023kV,105MVA | Glb | 1 | 389.36 | 047 | RTB220SE.3 | RTB220SE.3 | 220 | SE | 3 | 105
TP-220023-100SE1E | RI,220023kV,100MVA | Rieles y base de Tiro para transformador de 220023kV,100MVA | Glb | 1 | 389.36 | 047 | RTB220SE.3 | RTB220SE.3 | 220 | SE | 3 | 100
TP-220023-095SE1E | RI,220023kV,095MVA | Rieles y base de Tiro para transformador de 220023kV,95MVA | Glb | 1 | 389.36 | 047 | RTB220SE.3 | RTB220SE.3 | 220 | SE | 3 | 95
TP-220023-090SE1E | RI,220023kV,090MVA | Rieles y base de Tiro para transformador de 220023kV,90MVA | Glb | 1 | 389.36 | 047 | RTB220SE.3 | RTB220SE.3 | 220 | SE | 3 | 90
TP-220023-085SE1E | RI,220023kV,085MVA | Rieles y base de Tiro para transformador de 220023kV,85MVA | Glb | 1 | 389.36 | 047 | RTB220SE.3 | RTB220SE.3 | 220 | SE | 3 | 85
TP-220023-080SE1E | RI,220023kV,080MVA | Rieles y base de Tiro para transformador de 220023kV,80MVA | Glb | 1 | 389.36 | 047 | RTB220SE.3 | RTB220SE.3 | 220 | SE | 3 | 80
TP-220023-075SE1E | RI,220023kV,075MVA | Rieles y base de Tiro para transformador de 220023kV,75MVA | Glb | 1 | 389.36 | 047 | RTB220SE.3 | RTB220SE.3 | 220 | SE | 3 | 75
TP-220023-070SE1E | RI,220023kV,070MVA | Rieles y base de Tiro para transformador de 220023kV,70MVA | Glb | 1 | 389.36 | 047 | RTB220SE.3 | RTB220SE.3 | 220 | SE | 3 | 70
TP-220023-065SE1E | RI,220023kV,065MVA | Rieles y base de Tiro para transformador de 220023kV,65MVA | Glb | 1 | 389.36 | 047 | RTB220SE.3 | RTB220SE.3 | 220 | SE | 3 | 65
TP-220023-060SE1E | RI,220023kV,060MVA | Rieles y base de Tiro para transformador de 220023kV,60MVA | Glb | 1 | 389.36 | 047 | RTB220SE.3 | RTB220SE.3 | 220 | SE | 3 | 60
TP-220023-055SE1E | RI,220023kV,055MVA | Rieles y base de Tiro para transformador de 220023kV,55MVA | Glb | 1 | 389.36 | 047 | RTB220SE.3 | RTB220SE.3 | 220 | SE | 3 | 55
TP-220023-050SE1E | RI,220023kV,050MVA | Rieles y base de Tiro para transformador de 220023kV,50MVA | Glb | 1 | 389.36 | 047 | RTB220SE.3 | RTB220SE.3 | 220 | SE | 3 | 50
TP-220023-045SE1E | RI,220023kV,045MVA | Rieles y base de Tiro para transformador de 220023kV,45MVA | Glb | 1 | 389.36 | 047 | RTB220SE.3 | RTB220SE.3 | 220 | SE | 3 | 45
TP-220023-040SE1E | RI,220023kV,040MVA | Rieles y base de Tiro para transformador de 220023kV,40MVA | Glb | 1 | 389.36 | 047 | RTB220SE.3 | RTB220SE.3 | 220 | SE | 3 | 40
TP-220023-035SE1E | RI,220023kV,035MVA | Rieles y base de Tiro para transformador de 220023kV,35MVA | Glb | 1 | 389.36 | 047 | RTB220SE.3 | RTB220SE.3 | 220 | SE | 3 | 35
TP-220023-030SE1E | RI,220023kV,030MVA | Rieles y base de Tiro para transformador de 220023kV,30MVA | Glb | 1 | 389.36 | 047 | RTB220SE.3 | RTB220SE.3 | 220 | SE | 3 | 30
TP-220023-025SE1E | RI,220023kV,025MVA | Rieles y base de Tiro para transformador de 220023kV,25MVA | Glb | 1 | 389.36 | 047 | RTB220SE.3 | RTB220SE.3 | 220 | SE | 3 | 25
TP-220023-020SE1E | RI,220023kV,020MVA | Rieles y base de Tiro para transformador de 220023kV,20MVA | Glb | 1 | 389.36 | 047 | RTB220SE.3 | RTB220SE.3 | 220 | SE | 3 | 20
TP-220010-300SE1E | RI,220010kV,300MVA | Rieles y base de Tiro para transformador de 220010kV,300MVA | Glb | 1 | 258.52 | 047 | RTB220SE.2 | RTB220SE.2 | 220 | SE | 2 | 300
TP-220010-240SE1E | RI,220010kV,240MVA | Rieles y base de Tiro para transformador de 220010kV,240MVA | Glb | 1 | 258.52 | 047 | RTB220SE.2 | RTB220SE.2 | 220 | SE | 2 | 240
TP-220010-180SE1E | RI,220010kV,180MVA | Rieles y base de Tiro para transformador de 220010kV,180MVA | Glb | 1 | 389.36 | 047 | RTB220SE.3 | RTB220SE.3 | 220 | SE | 3 | 180
TP-220010-120SE1E | RI,220010kV,120MVA | Rieles y base de Tiro para transformador de 220010kV,120MVA | Glb | 1 | 389.36 | 047 | RTB220SE.3 | RTB220SE.3 | 220 | SE | 3 | 120
TP-220010-115SE1E | RI,220010kV,115MVA | Rieles y base de Tiro para transformador de 220010kV,115MVA | Glb | 1 | 389.36 | 047 | RTB220SE.3 | RTB220SE.3 | 220 | SE | 3 | 115
TP-220010-110SE1E | RI,220010kV,110MVA | Rieles y base de Tiro para transformador de 220010kV,110MVA | Glb | 1 | 389.36 | 047 | RTB220SE.3 | RTB220SE.3 | 220 | SE | 3 | 110
TP-220010-105SE1E | RI,220010kV,105MVA | Rieles y base de Tiro para transformador de 220010kV,105MVA | Glb | 1 | 389.36 | 047 | RTB220SE.3 | RTB220SE.3 | 220 | SE | 3 | 105
TP-220010-100SE1E | RI,220010kV,100MVA | Rieles y base de Tiro para transformador de 220010kV,100MVA | Glb | 1 | 389.36 | 047 | RTB220SE.3 | RTB220SE.3 | 220 | SE | 3 | 100
TP-220010-095SE1E | RI,220010kV,095MVA | Rieles y base de Tiro para transformador de 220010kV,95MVA | Glb | 1 | 389.36 | 047 | RTB220SE.3 | RTB220SE.3 | 220 | SE | 3 | 95
TP-220010-090SE1E | RI,220010kV,090MVA | Rieles y base de Tiro para transformador de 220010kV,90MVA | Glb | 1 | 389.36 | 047 | RTB220SE.3 | RTB220SE.3 | 220 | SE | 3 | 90
TP-220010-085SE1E | RI,220010kV,085MVA | Rieles y base de Tiro para transformador de 220010kV,85MVA | Glb | 1 | 389.36 | 047 | RTB220SE.3 | RTB220SE.3 | 220 | SE | 3 | 85
TP-220010-080SE1E | RI,220010kV,080MVA | Rieles y base de Tiro para transformador de 220010kV,80MVA | Glb | 1 | 389.36 | 047 | RTB220SE.3 | RTB220SE.3 | 220 | SE | 3 | 80
TP-220010-075SE1E | RI,220010kV,075MVA | Rieles y base de Tiro para transformador de 220010kV,75MVA | Glb | 1 | 389.36 | 047 | RTB220SE.3 | RTB220SE.3 | 220 | SE | 3 | 75
TP-220010-070SE1E | RI,220010kV,070MVA | Rieles y base de Tiro para transformador de 220010kV,70MVA | Glb | 1 | 389.36 | 047 | RTB220SE.3 | RTB220SE.3 | 220 | SE | 3 | 70
TP-220010-065SE1E | RI,220010kV,065MVA | Rieles y base de Tiro para transformador de 220010kV,65MVA | Glb | 1 | 389.36 | 047 | RTB220SE.3 | RTB220SE.3 | 220 | SE | 3 | 65
TP-220010-060SE1E | RI,220010kV,060MVA | Rieles y base de Tiro para transformador de 220010kV,60MVA | Glb | 1 | 389.36 | 047 | RTB220SE.3 | RTB220SE.3 | 220 | SE | 3 | 60
TP-220010-055SE1E | RI,220010kV,055MVA | Rieles y base de Tiro para transformador de 220010kV,55MVA | Glb | 1 | 389.36 | 047 | RTB220SE.3 | RTB220SE.3 | 220 | SE | 3 | 55
TP-220010-050SE1E | RI,220010kV,050MVA | Rieles y base de Tiro para transformador de 220010kV,50MVA | Glb | 1 | 389.36 | 047 | RTB220SE.3 | RTB220SE.3 | 220 | SE | 3 | 50
TP-220010-045SE1E | RI,220010kV,045MVA | Rieles y base de Tiro para transformador de 220010kV,45MVA | Glb | 1 | 389.36 | 047 | RTB220SE.3 | RTB220SE.3 | 220 | SE | 3 | 45
TP-220010-040SE1E | RI,220010kV,040MVA | Rieles y base de Tiro para transformador de 220010kV,40MVA | Glb | 1 | 389.36 | 047 | RTB220SE.3 | RTB220SE.3 | 220 | SE | 3 | 40
TP-220010-035SE1E | RI,220010kV,035MVA | Rieles y base de Tiro para transformador de 220010kV,35MVA | Glb | 1 | 389.36 | 047 | RTB220SE.3 | RTB220SE.3 | 220 | SE | 3 | 35
TP-220010-030SE1E | RI,220010kV,030MVA | Rieles y base de Tiro para transformador de 220010kV,30MVA | Glb | 1 | 389.36 | 047 | RTB220SE.3 | RTB220SE.3 | 220 | SE | 3 | 30
TP-220010-025SE1E | RI,220010kV,025MVA | Rieles y base de Tiro para transformador de 220010kV,25MVA | Glb | 1 | 389.36 | 047 | RTB220SE.3 | RTB220SE.3 | 220 | SE | 3 | 25
TP-220010-020SE1E | RI,220010kV,020MVA | Rieles y base de Tiro para transformador de 220010kV,20MVA | Glb | 1 | 389.36 | 047 | RTB220SE.3 | RTB220SE.3 | 220 | SE | 3 | 20
TP-138060023-100CO1E | RI,138060kV,100MVA | Rieles y base de Tiro para transformador de 138060kV,100MVA | Glb | 1 | 247.42 | 047 | RTB138CO.2 | RTB138CO.2 | 138 | CO | 2 | 100
TP-138060023-095CO1E | RI,138060kV,095MVA | Rieles y base de Tiro para transformador de 138060kV,95MVA | Glb | 1 | 247.42 | 047 | RTB138CO.2 | RTB138CO.2 | 138 | CO | 2 | 95
TP-138060023-090CO1E | RI,138060kV,090MVA | Rieles y base de Tiro para transformador de 138060kV,90MVA | Glb | 1 | 374.47 | 047 | RTB138CO.3 | RTB138CO.3 | 138 | CO | 3 | 90
TP-138060023-085CO1E | RI,138060kV,085MVA | Rieles y base de Tiro para transformador de 138060kV,85MVA | Glb | 1 | 374.47 | 047 | RTB138CO.3 | RTB138CO.3 | 138 | CO | 3 | 85
TP-138060023-080CO1E | RI,138060kV,080MVA | Rieles y base de Tiro para transformador de 138060kV,80MVA | Glb | 1 | 374.47 | 047 | RTB138CO.3 | RTB138CO.3 | 138 | CO | 3 | 80
TP-138060023-075CO1E | RI,138060kV,075MVA | Rieles y base de Tiro para transformador de 138060kV,75MVA | Glb | 1 | 374.47 | 047 | RTB138CO.3 | RTB138CO.3 | 138 | CO | 3 | 75
TP-138060023-070CO1E | RI,138060kV,070MVA | Rieles y base de Tiro para transformador de 138060kV,70MVA | Glb | 1 | 374.47 | 047 | RTB138CO.3 | RTB138CO.3 | 138 | CO | 3 | 70
TP-138060023-065CO1E | RI,138060kV,065MVA | Rieles y base de Tiro para transformador de 138060kV,65MVA | Glb | 1 | 374.47 | 047 | RTB138CO.3 | RTB138CO.3 | 138 | CO | 3 | 65
TP-138060023-060CO1E | RI,138060kV,060MVA | Rieles y base de Tiro para transformador de 138060kV,60MVA | Glb | 1 | 374.47 | 047 | RTB138CO.3 | RTB138CO.3 | 138 | CO | 3 | 60
TP-138060023-055CO1E | RI,138060kV,055MVA | Rieles y base de Tiro para transformador de 138060kV,55MVA | Glb | 1 | 374.47 | 047 | RTB138CO.3 | RTB138CO.3 | 138 | CO | 3 | 55
TP-138060023-050CO1E | RI,138060kV,050MVA | Rieles y base de Tiro para transformador de 138060kV,50MVA | Glb | 1 | 374.47 | 047 | RTB138CO.3 | RTB138CO.3 | 138 | CO | 3 | 50
TP-138060023-045CO1E | RI,138060kV,045MVA | Rieles y base de Tiro para transformador de 138060kV,45MVA | Glb | 1 | 374.47 | 047 | RTB138CO.3 | RTB138CO.3 | 138 | CO | 3 | 45
TP-138060023-040CO1E | RI,138060kV,040MVA | Rieles y base de Tiro para transformador de 138060kV,40MVA | Glb | 1 | 374.47 | 047 | RTB138CO.3 | RTB138CO.3 | 138 | CO | 3 | 40
TP-138060023-035CO1E | RI,138060kV,035MVA | Rieles y base de Tiro para transformador de 138060kV,35MVA | Glb | 1 | 374.47 | 047 | RTB138CO.3 | RTB138CO.3 | 138 | CO | 3 | 35
TP-138060023-030CO1E | RI,138060kV,030MVA | Rieles y base de Tiro para transformador de 138060kV,30MVA | Glb | 1 | 374.47 | 047 | RTB138CO.3 | RTB138CO.3 | 138 | CO | 3 | 30
TP-138060023-025CO1E | RI,138060kV,025MVA | Rieles y base de Tiro para transformador de 138060kV,25MVA | Glb | 1 | 374.47 | 047 | RTB138CO.3 | RTB138CO.3 | 138 | CO | 3 | 25
TP-138060023-020CO1E | RI,138060kV,020MVA | Rieles y base de Tiro para transformador de 138060kV,20MVA | Glb | 1 | 374.47 | 047 | RTB138CO.3 | RTB138CO.3 | 138 | CO | 3 | 20
TP-138060023-015CO1E | RI,138060kV,015MVA | Rieles y base de Tiro para transformador de 138060kV,15MVA | Glb | 1 | 247.42 | 047 | RTB138CO.2 | RTB138CO.2 | 138 | CO | 2 | 15
TP-138060023-010CO1E | RI,138060kV,010MVA | Rieles y base de Tiro para transformador de 138060kV,10MVA | Glb | 1 | 247.42 | 047 | RTB138CO.2 | RTB138CO.2 | 138 | CO | 2 | 10
TP-138060023-009CO1E | RI,138060kV,009MVA | Rieles y base de Tiro para transformador de 138060kV,9MVA | Glb | 1 | 247.42 | 047 | RTB138CO.2 | RTB138CO.2 | 138 | CO | 2 | 9
TP-138060023-008CO1E | RI,138060kV,008MVA | Rieles y base de Tiro para transformador de 138060kV,8MVA | Glb | 1 | 247.42 | 047 | RTB138CO.2 | RTB138CO.2 | 138 | CO | 2 | 8
TP-138060023-007CO1E | RI,138060kV,007MVA | Rieles y base de Tiro para transformador de 138060kV,7MVA | Glb | 1 | 189.53 | 047 | RTB138CO.1 | RTB138CO.1 | 138 | CO | 1 | 7
TP-138060023-006CO1E | RI,138060kV,006MVA | Rieles y base de Tiro para transformador de 138060kV,6MVA | Glb | 1 | 189.53 | 047 | RTB138CO.1 | RTB138CO.1 | 138 | CO | 1 | 6
TP-138060023-005CO1E | RI,138060kV,005MVA | Rieles y base de Tiro para transformador de 138060kV,5MVA | Glb | 1 | 189.53 | 047 | RTB138CO.1 | RTB138CO.1 | 138 | CO | 1 | 5
TP-138060023-003CO1E | RI,138060kV,003MVA | Rieles y base de Tiro para transformador de 138060kV,3MVA | Glb | 1 | 189.53 | 047 | RTB138CO.1 | RTB138CO.1 | 138 | CO | 1 | 3
TP-138060010-100CO1E | RI,138060kV,100MVA | Rieles y base de Tiro para transformador de 138060kV,100MVA | Glb | 1 | 189.53 | 047 | RTB138CO.1 | RTB138CO.1 | 138 | CO | 1 | 100
TP-138060010-095CO1E | RI,138060kV,095MVA | Rieles y base de Tiro para transformador de 138060kV,95MVA | Glb | 1 | 189.53 | 047 | RTB138CO.1 | RTB138CO.1 | 138 | CO | 1 | 95
TP-138060010-090CO1E | RI,138060kV,090MVA | Rieles y base de Tiro para transformador de 138060kV,90MVA | Glb | 1 | 374.47 | 047 | RTB138CO.3 | RTB138CO.3 | 138 | CO | 3 | 90
TP-138060010-085CO1E | RI,138060kV,085MVA | Rieles y base de Tiro para transformador de 138060kV,85MVA | Glb | 1 | 374.47 | 047 | RTB138CO.3 | RTB138CO.3 | 138 | CO | 3 | 85
TP-138060010-080CO1E | RI,138060kV,080MVA | Rieles y base de Tiro para transformador de 138060kV,80MVA | Glb | 1 | 374.47 | 047 | RTB138CO.3 | RTB138CO.3 | 138 | CO | 3 | 80
TP-138060010-075CO1E | RI,138060kV,075MVA | Rieles y base de Tiro para transformador de 138060kV,75MVA | Glb | 1 | 374.47 | 047 | RTB138CO.3 | RTB138CO.3 | 138 | CO | 3 | 75
TP-138060010-070CO1E | RI,138060kV,070MVA | Rieles y base de Tiro para transformador de 138060kV,70MVA | Glb | 1 | 374.47 | 047 | RTB138CO.3 | RTB138CO.3 | 138 | CO | 3 | 70
TP-138060010-065CO1E | RI,138060kV,065MVA | Rieles y base de Tiro para transformador de 138060kV,65MVA | Glb | 1 | 374.47 | 047 | RTB138CO.3 | RTB138CO.3 | 138 | CO | 3 | 65
TP-138060010-060CO1E | RI,138060kV,060MVA | Rieles y base de Tiro para transformador de 138060kV,60MVA | Glb | 1 | 374.47 | 047 | RTB138CO.3 | RTB138CO.3 | 138 | CO | 3 | 60
TP-138060010-055CO1E | RI,138060kV,055MVA | Rieles y base de Tiro para transformador de 138060kV,55MVA | Glb | 1 | 374.47 | 047 | RTB138CO.3 | RTB138CO.3 | 138 | CO | 3 | 55
TP-138060010-050CO1E | RI,138060kV,050MVA | Rieles y base de Tiro para transformador de 138060kV,50MVA | Glb | 1 | 374.47 | 047 | RTB138CO.3 | RTB138CO.3 | 138 | CO | 3 | 50
TP-138060010-045CO1E | RI,138060kV,045MVA | Rieles y base de Tiro para transformador de 138060kV,45MVA | Glb | 1 | 374.47 | 047 | RTB138CO.3 | RTB138CO.3 | 138 | CO | 3 | 45
TP-138060010-040CO1E | RI,138060kV,040MVA | Rieles y base de Tiro para transformador de 138060kV,40MVA | Glb | 1 | 374.47 | 047 | RTB138CO.3 | RTB138CO.3 | 138 | CO | 3 | 40
TP-138060010-035CO1E | RI,138060kV,035MVA | Rieles y base de Tiro para transformador de 138060kV,35MVA | Glb | 1 | 374.47 | 047 | RTB138CO.3 | RTB138CO.3 | 138 | CO | 3 | 35
TP-138060010-030CO1E | RI,138060kV,030MVA | Rieles y base de Tiro para transformador de 138060kV,30MVA | Glb | 1 | 374.47 | 047 | RTB138CO.3 | RTB138CO.3 | 138 | CO | 3 | 30
TP-138060010-025CO1E | RI,138060kV,025MVA | Rieles y base de Tiro para transformador de 138060kV,25MVA | Glb | 1 | 374.47 | 047 | RTB138CO.3 | RTB138CO.3 | 138 | CO | 3 | 25
TP-138060010-020CO1E | RI,138060kV,020MVA | Rieles y base de Tiro para transformador de 138060kV,20MVA | Glb | 1 | 374.47 | 047 | RTB138CO.3 | RTB138CO.3 | 138 | CO | 3 | 20
TP-138060010-015CO1E | RI,138060kV,015MVA | Rieles y base de Tiro para transformador de 138060kV,15MVA | Glb | 1 | 247.42 | 047 | RTB138CO.2 | RTB138CO.2 | 138 | CO | 2 | 15
TP-138060010-010CO1E | RI,138060kV,010MVA | Rieles y base de Tiro para transformador de 138060kV,10MVA | Glb | 1 | 247.42 | 047 | RTB138CO.2 | RTB138CO.2 | 138 | CO | 2 | 10
TP-138060010-009CO1E | RI,138060kV,009MVA | Rieles y base de Tiro para transformador de 138060kV,9MVA | Glb | 1 | 247.42 | 047 | RTB138CO.2 | RTB138CO.2 | 138 | CO | 2 | 9
TP-138060010-008CO1E | RI,138060kV,008MVA | Rieles y base de Tiro para transformador de 138060kV,8MVA | Glb | 1 | 247.42 | 047 | RTB138CO.2 | RTB138CO.2 | 138 | CO | 2 | 8
TP-138060010-007CO1E | RI,138060kV,007MVA | Rieles y base de Tiro para transformador de 138060kV,7MVA | Glb | 1 | 189.53 | 047 | RTB138CO.1 | RTB138CO.1 | 138 | CO | 1 | 7
TP-138060010-006CO1E | RI,138060kV,006MVA | Rieles y base de Tiro para transformador de 138060kV,6MVA | Glb | 1 | 189.53 | 047 | RTB138CO.1 | RTB138CO.1 | 138 | CO | 1 | 6
TP-138060010-005CO1E | RI,138060kV,005MVA | Rieles y base de Tiro para transformador de 138060kV,5MVA | Glb | 1 | 189.53 | 047 | RTB138CO.1 | RTB138CO.1 | 138 | CO | 1 | 5
TP-138060010-003CO1E | RI,138060kV,003MVA | Rieles y base de Tiro para transformador de 138060kV,3MVA | Glb | 1 | 189.53 | 047 | RTB138CO.1 | RTB138CO.1 | 138 | CO | 1 | 3
TP-138033010-100CO1E | RI,138033kV,100MVA | Rieles y base de Tiro para transformador de 138033kV,100MVA | Glb | 1 | 189.53 | 047 | RTB138CO.1 | RTB138CO.1 | 138 | CO | 1 | 100
TP-138033010-095CO1E | RI,138033kV,095MVA | Rieles y base de Tiro para transformador de 138033kV,95MVA | Glb | 1 | 189.53 | 047 | RTB138CO.1 | RTB138CO.1 | 138 | CO | 1 | 95
TP-138033010-090CO1E | RI,138033kV,090MVA | Rieles y base de Tiro para transformador de 138033kV,90MVA | Glb | 1 | 374.47 | 047 | RTB138CO.3 | RTB138CO.3 | 138 | CO | 3 | 90
TP-138033010-085CO1E | RI,138033kV,085MVA | Rieles y base de Tiro para transformador de 138033kV,85MVA | Glb | 1 | 374.47 | 047 | RTB138CO.3 | RTB138CO.3 | 138 | CO | 3 | 85
TP-138033010-080CO1E | RI,138033kV,080MVA | Rieles y base de Tiro para transformador de 138033kV,80MVA | Glb | 1 | 374.47 | 047 | RTB138CO.3 | RTB138CO.3 | 138 | CO | 3 | 80
TP-138033010-075CO1E | RI,138033kV,075MVA | Rieles y base de Tiro para transformador de 138033kV,75MVA | Glb | 1 | 374.47 | 047 | RTB138CO.3 | RTB138CO.3 | 138 | CO | 3 | 75
TP-138033010-070CO1E | RI,138033kV,070MVA | Rieles y base de Tiro para transformador de 138033kV,70MVA | Glb | 1 | 374.47 | 047 | RTB138CO.3 | RTB138CO.3 | 138 | CO | 3 | 70
TP-138033010-065CO1E | RI,138033kV,065MVA | Rieles y base de Tiro para transformador de 138033kV,65MVA | Glb | 1 | 374.47 | 047 | RTB138CO.3 | RTB138CO.3 | 138 | CO | 3 | 65
TP-138033010-060CO1E | RI,138033kV,060MVA | Rieles y base de Tiro para transformador de 138033kV,60MVA | Glb | 1 | 374.47 | 047 | RTB138CO.3 | RTB138CO.3 | 138 | CO | 3 | 60
TP-138033010-055CO1E | RI,138033kV,055MVA | Rieles y base de Tiro para transformador de 138033kV,55MVA | Glb | 1 | 374.47 | 047 | RTB138CO.3 | RTB138CO.3 | 138 | CO | 3 | 55
TP-138033010-050CO1E | RI,138033kV,050MVA | Rieles y base de Tiro para transformador de 138033kV,50MVA | Glb | 1 | 374.47 | 047 | RTB138CO.3 | RTB138CO.3 | 138 | CO | 3 | 50
TP-138033010-045CO1E | RI,138033kV,045MVA | Rieles y base de Tiro para transformador de 138033kV,45MVA | Glb | 1 | 374.47 | 047 | RTB138CO.3 | RTB138CO.3 | 138 | CO | 3 | 45
TP-138033010-040CO1E | RI,138033kV,040MVA | Rieles y base de Tiro para transformador de 138033kV,40MVA | Glb | 1 | 374.47 | 047 | RTB138CO.3 | RTB138CO.3 | 138 | CO | 3 | 40
TP-138033010-035CO1E | RI,138033kV,035MVA | Rieles y base de Tiro para transformador de 138033kV,35MVA | Glb | 1 | 374.47 | 047 | RTB138CO.3 | RTB138CO.3 | 138 | CO | 3 | 35
TP-138033010-030CO1E | RI,138033kV,030MVA | Rieles y base de Tiro para transformador de 138033kV,30MVA | Glb | 1 | 374.47 | 047 | RTB138CO.3 | RTB138CO.3 | 138 | CO | 3 | 30
TP-138033010-025CO1E | RI,138033kV,025MVA | Rieles y base de Tiro para transformador de 138033kV,25MVA | Glb | 1 | 374.47 | 047 | RTB138CO.3 | RTB138CO.3 | 138 | CO | 3 | 25
TP-138033010-020CO1E | RI,138033kV,020MVA | Rieles y base de Tiro para transformador de 138033kV,20MVA | Glb | 1 | 374.47 | 047 | RTB138CO.3 | RTB138CO.3 | 138 | CO | 3 | 20
TP-138033010-015CO1E | RI,138033kV,015MVA | Rieles y base de Tiro para transformador de 138033kV,15MVA | Glb | 1 | 247.42 | 047 | RTB138CO.2 | RTB138CO.2 | 138 | CO | 2 | 15
TP-138033010-010CO1E | RI,138033kV,010MVA | Rieles y base de Tiro para transformador de 138033kV,10MVA | Glb | 1 | 247.42 | 047 | RTB138CO.2 | RTB138CO.2 | 138 | CO | 2 | 10
TP-138033010-009CO1E | RI,138033kV,009MVA | Rieles y base de Tiro para transformador de 138033kV,9MVA | Glb | 1 | 247.42 | 047 | RTB138CO.2 | RTB138CO.2 | 138 | CO | 2 | 9
TP-138033010-008CO1E | RI,138033kV,008MVA | Rieles y base de Tiro para transformador de 138033kV,8MVA | Glb | 1 | 247.42 | 047 | RTB138CO.2 | RTB138CO.2 | 138 | CO | 2 | 8
TP-138033010-007CO1E | RI,138033kV,007MVA | Rieles y base de Tiro para transformador de 138033kV,7MVA | Glb | 1 | 189.53 | 047 | RTB138CO.1 | RTB138CO.1 | 138 | CO | 1 | 7
TP-138033010-006CO1E | RI,138033kV,006MVA | Rieles y base de Tiro para transformador de 138033kV,6MVA | Glb | 1 | 189.53 | 047 | RTB138CO.1 | RTB138CO.1 | 138 | CO | 1 | 6
TP-138033010-005CO1E | RI,138033kV,005MVA | Rieles y base de Tiro para transformador de 138033kV,5MVA | Glb | 1 | 189.53 | 047 | RTB138CO.1 | RTB138CO.1 | 138 | CO | 1 | 5
TP-138033010-003CO1E | RI,138033kV,003MVA | Rieles y base de Tiro para transformador de 138033kV,3MVA | Glb | 1 | 189.53 | 047 | RTB138CO.1 | RTB138CO.1 | 138 | CO | 1 | 3
TP-138033023-100CO1E | RI,138033kV,100MVA | Rieles y base de Tiro para transformador de 138033kV,100MVA | Glb | 1 | 189.53 | 047 | RTB138CO.1 | RTB138CO.1 | 138 | CO | 1 | 100
TP-138033023-095CO1E | RI,138033kV,095MVA | Rieles y base de Tiro para transformador de 138033kV,95MVA | Glb | 1 | 189.53 | 047 | RTB138CO.1 | RTB138CO.1 | 138 | CO | 1 | 95
TP-138033023-090CO1E | RI,138033kV,090MVA | Rieles y base de Tiro para transformador de 138033kV,90MVA | Glb | 1 | 374.47 | 047 | RTB138CO.3 | RTB138CO.3 | 138 | CO | 3 | 90
TP-138033023-085CO1E | RI,138033kV,085MVA | Rieles y base de Tiro para transformador de 138033kV,85MVA | Glb | 1 | 374.47 | 047 | RTB138CO.3 | RTB138CO.3 | 138 | CO | 3 | 85
TP-138033023-080CO1E | RI,138033kV,080MVA | Rieles y base de Tiro para transformador de 138033kV,80MVA | Glb | 1 | 374.47 | 047 | RTB138CO.3 | RTB138CO.3 | 138 | CO | 3 | 80
TP-138033023-075CO1E | RI,138033kV,075MVA | Rieles y base de Tiro para transformador de 138033kV,75MVA | Glb | 1 | 374.47 | 047 | RTB138CO.3 | RTB138CO.3 | 138 | CO | 3 | 75
TP-138033023-070CO1E | RI,138033kV,070MVA | Rieles y base de Tiro para transformador de 138033kV,70MVA | Glb | 1 | 374.47 | 047 | RTB138CO.3 | RTB138CO.3 | 138 | CO | 3 | 70
TP-138033023-065CO1E | RI,138033kV,065MVA | Rieles y base de Tiro para transformador de 138033kV,65MVA | Glb | 1 | 374.47 | 047 | RTB138CO.3 | RTB138CO.3 | 138 | CO | 3 | 65
TP-138033023-060CO1E | RI,138033kV,060MVA | Rieles y base de Tiro para transformador de 138033kV,60MVA | Glb | 1 | 374.47 | 047 | RTB138CO.3 | RTB138CO.3 | 138 | CO | 3 | 60
TP-138033023-055CO1E | RI,138033kV,055MVA | Rieles y base de Tiro para transformador de 138033kV,55MVA | Glb | 1 | 374.47 | 047 | RTB138CO.3 | RTB138CO.3 | 138 | CO | 3 | 55
TP-138033023-050CO1E | RI,138033kV,050MVA | Rieles y base de Tiro para transformador de 138033kV,50MVA | Glb | 1 | 374.47 | 047 | RTB138CO.3 | RTB138CO.3 | 138 | CO | 3 | 50
TP-138033023-045CO1E | RI,138033kV,045MVA | Rieles y base de Tiro para transformador de 138033kV,45MVA | Glb | 1 | 374.47 | 047 | RTB138CO.3 | RTB138CO.3 | 138 | CO | 3 | 45
TP-138033023-040CO1E | RI,138033kV,040MVA | Rieles y base de Tiro para transformador de 138033kV,40MVA | Glb | 1 | 374.47 | 047 | RTB138CO.3 | RTB138CO.3 | 138 | CO | 3 | 40
TP-138033023-035CO1E | RI,138033kV,035MVA | Rieles y base de Tiro para transformador de 138033kV,35MVA | Glb | 1 | 374.47 | 047 | RTB138CO.3 | RTB138CO.3 | 138 | CO | 3 | 35
TP-138033023-030CO1E | RI,138033kV,030MVA | Rieles y base de Tiro para transformador de 138033kV,30MVA | Glb | 1 | 374.47 | 047 | RTB138CO.3 | RTB138CO.3 | 138 | CO | 3 | 30
TP-138033023-025CO1E | RI,138033kV,025MVA | Rieles y base de Tiro para transformador de 138033kV,25MVA | Glb | 1 | 374.47 | 047 | RTB138CO.3 | RTB138CO.3 | 138 | CO | 3 | 25
TP-138033023-020CO1E | RI,138033kV,020MVA | Rieles y base de Tiro para transformador de 138033kV,20MVA | Glb | 1 | 374.47 | 047 | RTB138CO.3 | RTB138CO.3 | 138 | CO | 3 | 20
TP-138033023-015CO1E | RI,138033kV,015MVA | Rieles y base de Tiro para transformador de 138033kV,15MVA | Glb | 1 | 247.42 | 047 | RTB138CO.2 | RTB138CO.2 | 138 | CO | 2 | 15
TP-138033023-010CO1E | RI,138033kV,010MVA | Rieles y base de Tiro para transformador de 138033kV,10MVA | Glb | 1 | 247.42 | 047 | RTB138CO.2 | RTB138CO.2 | 138 | CO | 2 | 10
TP-138033023-009CO1E | RI,138033kV,009MVA | Rieles y base de Tiro para transformador de 138033kV,9MVA | Glb | 1 | 247.42 | 047 | RTB138CO.2 | RTB138CO.2 | 138 | CO | 2 | 9
TP-138033023-008CO1E | RI,138033kV,008MVA | Rieles y base de Tiro para transformador de 138033kV,8MVA | Glb | 1 | 247.42 | 047 | RTB138CO.2 | RTB138CO.2 | 138 | CO | 2 | 8
TP-138033023-007CO1E | RI,138033kV,007MVA | Rieles y base de Tiro para transformador de 138033kV,7MVA | Glb | 1 | 189.53 | 047 | RTB138CO.1 | RTB138CO.1 | 138 | CO | 1 | 7
TP-138033023-006CO1E | RI,138033kV,006MVA | Rieles y base de Tiro para transformador de 138033kV,6MVA | Glb | 1 | 189.53 | 047 | RTB138CO.1 | RTB138CO.1 | 138 | CO | 1 | 6
TP-138033023-005CO1E | RI,138033kV,005MVA | Rieles y base de Tiro para transformador de 138033kV,5MVA | Glb | 1 | 189.53 | 047 | RTB138CO.1 | RTB138CO.1 | 138 | CO | 1 | 5
TP-138033023-003CO1E | RI,138033kV,003MVA | Rieles y base de Tiro para transformador de 138033kV,3MVA | Glb | 1 | 189.53 | 047 | RTB138CO.1 | RTB138CO.1 | 138 | CO | 1 | 3
TP-138023010-100CO1E | RI,138023kV,100MVA | Rieles y base de Tiro para transformador de 138023kV,100MVA | Glb | 1 | 189.53 | 047 | RTB138CO.1 | RTB138CO.1 | 138 | CO | 1 | 100
TP-138023010-095CO1E | RI,138023kV,095MVA | Rieles y base de Tiro para transformador de 138023kV,95MVA | Glb | 1 | 189.53 | 047 | RTB138CO.1 | RTB138CO.1 | 138 | CO | 1 | 95
TP-138023010-090CO1E | RI,138023kV,090MVA | Rieles y base de Tiro para transformador de 138023kV,90MVA | Glb | 1 | 374.47 | 047 | RTB138CO.3 | RTB138CO.3 | 138 | CO | 3 | 90
TP-138023010-085CO1E | RI,138023kV,085MVA | Rieles y base de Tiro para transformador de 138023kV,85MVA | Glb | 1 | 374.47 | 047 | RTB138CO.3 | RTB138CO.3 | 138 | CO | 3 | 85
TP-138023010-080CO1E | RI,138023kV,080MVA | Rieles y base de Tiro para transformador de 138023kV,80MVA | Glb | 1 | 374.47 | 047 | RTB138CO.3 | RTB138CO.3 | 138 | CO | 3 | 80
TP-138023010-075CO1E | RI,138023kV,075MVA | Rieles y base de Tiro para transformador de 138023kV,75MVA | Glb | 1 | 374.47 | 047 | RTB138CO.3 | RTB138CO.3 | 138 | CO | 3 | 75
TP-138023010-070CO1E | RI,138023kV,070MVA | Rieles y base de Tiro para transformador de 138023kV,70MVA | Glb | 1 | 374.47 | 047 | RTB138CO.3 | RTB138CO.3 | 138 | CO | 3 | 70
TP-138023010-065CO1E | RI,138023kV,065MVA | Rieles y base de Tiro para transformador de 138023kV,65MVA | Glb | 1 | 374.47 | 047 | RTB138CO.3 | RTB138CO.3 | 138 | CO | 3 | 65
TP-138023010-060CO1E | RI,138023kV,060MVA | Rieles y base de Tiro para transformador de 138023kV,60MVA | Glb | 1 | 374.47 | 047 | RTB138CO.3 | RTB138CO.3 | 138 | CO | 3 | 60
TP-138023010-055CO1E | RI,138023kV,055MVA | Rieles y base de Tiro para transformador de 138023kV,55MVA | Glb | 1 | 374.47 | 047 | RTB138CO.3 | RTB138CO.3 | 138 | CO | 3 | 55
TP-138023010-050CO1E | RI,138023kV,050MVA | Rieles y base de Tiro para transformador de 138023kV,50MVA | Glb | 1 | 374.47 | 047 | RTB138CO.3 | RTB138CO.3 | 138 | CO | 3 | 50
TP-138023010-045CO1E | RI,138023kV,045MVA | Rieles y base de Tiro para transformador de 138023kV,45MVA | Glb | 1 | 374.47 | 047 | RTB138CO.3 | RTB138CO.3 | 138 | CO | 3 | 45
TP-138023010-040CO1E | RI,138023kV,040MVA | Rieles y base de Tiro para transformador de 138023kV,40MVA | Glb | 1 | 374.47 | 047 | RTB138CO.3 | RTB138CO.3 | 138 | CO | 3 | 40
TP-138023010-035CO1E | RI,138023kV,035MVA | Rieles y base de Tiro para transformador de 138023kV,35MVA | Glb | 1 | 374.47 | 047 | RTB138CO.3 | RTB138CO.3 | 138 | CO | 3 | 35
TP-138023010-030CO1E | RI,138023kV,030MVA | Rieles y base de Tiro para transformador de 138023kV,30MVA | Glb | 1 | 374.47 | 047 | RTB138CO.3 | RTB138CO.3 | 138 | CO | 3 | 30
TP-138023010-025CO1E | RI,138023kV,025MVA | Rieles y base de Tiro para transformador de 138023kV,25MVA | Glb | 1 | 374.47 | 047 | RTB138CO.3 | RTB138CO.3 | 138 | CO | 3 | 25
TP-138023010-020CO1E | RI,138023kV,020MVA | Rieles y base de Tiro para transformador de 138023kV,20MVA | Glb | 1 | 374.47 | 047 | RTB138CO.3 | RTB138CO.3 | 138 | CO | 3 | 20
TP-138023010-015CO1E | RI,138023kV,015MVA | Rieles y base de Tiro para transformador de 138023kV,15MVA | Glb | 1 | 247.42 | 047 | RTB138CO.2 | RTB138CO.2 | 138 | CO | 2 | 15
TP-138023010-010CO1E | RI,138023kV,010MVA | Rieles y base de Tiro para transformador de 138023kV,10MVA | Glb | 1 | 247.42 | 047 | RTB138CO.2 | RTB138CO.2 | 138 | CO | 2 | 10
TP-138023010-009CO1E | RI,138023kV,009MVA | Rieles y base de Tiro para transformador de 138023kV,9MVA | Glb | 1 | 247.42 | 047 | RTB138CO.2 | RTB138CO.2 | 138 | CO | 2 | 9
TP-138023010-008CO1E | RI,138023kV,008MVA | Rieles y base de Tiro para transformador de 138023kV,8MVA | Glb | 1 | 247.42 | 047 | RTB138CO.2 | RTB138CO.2 | 138 | CO | 2 | 8
TP-138023010-007CO1E | RI,138023kV,007MVA | Rieles y base de Tiro para transformador de 138023kV,7MVA | Glb | 1 | 189.53 | 047 | RTB138CO.1 | RTB138CO.1 | 138 | CO | 1 | 7
TP-138023010-006CO1E | RI,138023kV,006MVA | Rieles y base de Tiro para transformador de 138023kV,6MVA | Glb | 1 | 189.53 | 047 | RTB138CO.1 | RTB138CO.1 | 138 | CO | 1 | 6
TP-138023010-005CO1E | RI,138023kV,005MVA | Rieles y base de Tiro para transformador de 138023kV,5MVA | Glb | 1 | 189.53 | 047 | RTB138CO.1 | RTB138CO.1 | 138 | CO | 1 | 5
TP-138023010-003CO1E | RI,138023kV,003MVA | Rieles y base de Tiro para transformador de 138023kV,3MVA | Glb | 1 | 189.53 | 047 | RTB138CO.1 | RTB138CO.1 | 138 | CO | 1 | 3
TP-138010-100CO1E | RI,138010kV,100MVA | Rieles y base de Tiro para transformador de 138010kV,100MVA | Glb | 1 | 189.53 | 047 | RTB138CO.1 | RTB138CO.1 | 138 | CO | 1 | 100
TP-138010-095CO1E | RI,138010kV,095MVA | Rieles y base de Tiro para transformador de 138010kV,95MVA | Glb | 1 | 189.53 | 047 | RTB138CO.1 | RTB138CO.1 | 138 | CO | 1 | 95
TP-138010-090CO1E | RI,138010kV,090MVA | Rieles y base de Tiro para transformador de 138010kV,90MVA | Glb | 1 | 374.47 | 047 | RTB138CO.3 | RTB138CO.3 | 138 | CO | 3 | 90
TP-138010-085CO1E | RI,138010kV,085MVA | Rieles y base de Tiro para transformador de 138010kV,85MVA | Glb | 1 | 374.47 | 047 | RTB138CO.3 | RTB138CO.3 | 138 | CO | 3 | 85
TP-138010-080CO1E | RI,138010kV,080MVA | Rieles y base de Tiro para transformador de 138010kV,80MVA | Glb | 1 | 374.47 | 047 | RTB138CO.3 | RTB138CO.3 | 138 | CO | 3 | 80
TP-138010-075CO1E | RI,138010kV,075MVA | Rieles y base de Tiro para transformador de 138010kV,75MVA | Glb | 1 | 374.47 | 047 | RTB138CO.3 | RTB138CO.3 | 138 | CO | 3 | 75
TP-138010-070CO1E | RI,138010kV,070MVA | Rieles y base de Tiro para transformador de 138010kV,70MVA | Glb | 1 | 374.47 | 047 | RTB138CO.3 | RTB138CO.3 | 138 | CO | 3 | 70
TP-138010-065CO1E | RI,138010kV,065MVA | Rieles y base de Tiro para transformador de 138010kV,65MVA | Glb | 1 | 374.47 | 047 | RTB138CO.3 | RTB138CO.3 | 138 | CO | 3 | 65
TP-138010-060CO1E | RI,138010kV,060MVA | Rieles y base de Tiro para transformador de 138010kV,60MVA | Glb | 1 | 374.47 | 047 | RTB138CO.3 | RTB138CO.3 | 138 | CO | 3 | 60
TP-138010-055CO1E | RI,138010kV,055MVA | Rieles y base de Tiro para transformador de 138010kV,55MVA | Glb | 1 | 374.47 | 047 | RTB138CO.3 | RTB138CO.3 | 138 | CO | 3 | 55
TP-138010-050CO1E | RI,138010kV,050MVA | Rieles y base de Tiro para transformador de 138010kV,50MVA | Glb | 1 | 374.47 | 047 | RTB138CO.3 | RTB138CO.3 | 138 | CO | 3 | 50
TP-138010-045CO1E | RI,138010kV,045MVA | Rieles y base de Tiro para transformador de 138010kV,45MVA | Glb | 1 | 374.47 | 047 | RTB138CO.3 | RTB138CO.3 | 138 | CO | 3 | 45
TP-138010-040CO1E | RI,138010kV,040MVA | Rieles y base de Tiro para transformador de 138010kV,40MVA | Glb | 1 | 374.47 | 047 | RTB138CO.3 | RTB138CO.3 | 138 | CO | 3 | 40
TP-138010-035CO1E | RI,138010kV,035MVA | Rieles y base de Tiro para transformador de 138010kV,35MVA | Glb | 1 | 374.47 | 047 | RTB138CO.3 | RTB138CO.3 | 138 | CO | 3 | 35
TP-138010-030CO1E | RI,138010kV,030MVA | Rieles y base de Tiro para transformador de 138010kV,30MVA | Glb | 1 | 374.47 | 047 | RTB138CO.3 | RTB138CO.3 | 138 | CO | 3 | 30
TP-138010-025CO1E | RI,138010kV,025MVA | Rieles y base de Tiro para transformador de 138010kV,25MVA | Glb | 1 | 374.47 | 047 | RTB138CO.3 | RTB138CO.3 | 138 | CO | 3 | 25
TP-138010-020CO1E | RI,138010kV,020MVA | Rieles y base de Tiro para transformador de 138010kV,20MVA | Glb | 1 | 374.47 | 047 | RTB138CO.3 | RTB138CO.3 | 138 | CO | 3 | 20
TP-138010-015CO1E | RI,138010kV,015MVA | Rieles y base de Tiro para transformador de 138010kV,15MVA | Glb | 1 | 247.42 | 047 | RTB138CO.2 | RTB138CO.2 | 138 | CO | 2 | 15
TP-138010-010CO1E | RI,138010kV,010MVA | Rieles y base de Tiro para transformador de 138010kV,10MVA | Glb | 1 | 247.42 | 047 | RTB138CO.2 | RTB138CO.2 | 138 | CO | 2 | 10
TP-138010-009CO1E | RI,138010kV,009MVA | Rieles y base de Tiro para transformador de 138010kV,9MVA | Glb | 1 | 247.42 | 047 | RTB138CO.2 | RTB138CO.2 | 138 | CO | 2 | 9
TP-138010-008CO1E | RI,138010kV,008MVA | Rieles y base de Tiro para transformador de 138010kV,8MVA | Glb | 1 | 247.42 | 047 | RTB138CO.2 | RTB138CO.2 | 138 | CO | 2 | 8
TP-138010-007CO1E | RI,138010kV,007MVA | Rieles y base de Tiro para transformador de 138010kV,7MVA | Glb | 1 | 189.53 | 047 | RTB138CO.1 | RTB138CO.1 | 138 | CO | 1 | 7
TP-138010-006CO1E | RI,138010kV,006MVA | Rieles y base de Tiro para transformador de 138010kV,6MVA | Glb | 1 | 189.53 | 047 | RTB138CO.1 | RTB138CO.1 | 138 | CO | 1 | 6
TP-138010-005CO1E | RI,138010kV,005MVA | Rieles y base de Tiro para transformador de 138010kV,5MVA | Glb | 1 | 189.53 | 047 | RTB138CO.1 | RTB138CO.1 | 138 | CO | 1 | 5
TP-138010-003CO1E | RI,138010kV,003MVA | Rieles y base de Tiro para transformador de 138010kV,3MVA | Glb | 1 | 189.53 | 047 | RTB138CO.1 | RTB138CO.1 | 138 | CO | 1 | 3
TP-138023-100CO1E | RI,138023kV,100MVA | Rieles y base de Tiro para transformador de 138023kV,100MVA | Glb | 1 | 189.53 | 047 | RTB138CO.1 | RTB138CO.1 | 138 | CO | 1 | 100
TP-138023-095CO1E | RI,138023kV,095MVA | Rieles y base de Tiro para transformador de 138023kV,95MVA | Glb | 1 | 189.53 | 047 | RTB138CO.1 | RTB138CO.1 | 138 | CO | 1 | 95
TP-138023-090CO1E | RI,138023kV,090MVA | Rieles y base de Tiro para transformador de 138023kV,90MVA | Glb | 1 | 374.47 | 047 | RTB138CO.3 | RTB138CO.3 | 138 | CO | 3 | 90
TP-138023-085CO1E | RI,138023kV,085MVA | Rieles y base de Tiro para transformador de 138023kV,85MVA | Glb | 1 | 374.47 | 047 | RTB138CO.3 | RTB138CO.3 | 138 | CO | 3 | 85
TP-138023-080CO1E | RI,138023kV,080MVA | Rieles y base de Tiro para transformador de 138023kV,80MVA | Glb | 1 | 374.47 | 047 | RTB138CO.3 | RTB138CO.3 | 138 | CO | 3 | 80
TP-138023-075CO1E | RI,138023kV,075MVA | Rieles y base de Tiro para transformador de 138023kV,75MVA | Glb | 1 | 374.47 | 047 | RTB138CO.3 | RTB138CO.3 | 138 | CO | 3 | 75
TP-138023-070CO1E | RI,138023kV,070MVA | Rieles y base de Tiro para transformador de 138023kV,70MVA | Glb | 1 | 374.47 | 047 | RTB138CO.3 | RTB138CO.3 | 138 | CO | 3 | 70
TP-138023-065CO1E | RI,138023kV,065MVA | Rieles y base de Tiro para transformador de 138023kV,65MVA | Glb | 1 | 374.47 | 047 | RTB138CO.3 | RTB138CO.3 | 138 | CO | 3 | 65
TP-138023-060CO1E | RI,138023kV,060MVA | Rieles y base de Tiro para transformador de 138023kV,60MVA | Glb | 1 | 374.47 | 047 | RTB138CO.3 | RTB138CO.3 | 138 | CO | 3 | 60
TP-138023-055CO1E | RI,138023kV,055MVA | Rieles y base de Tiro para transformador de 138023kV,55MVA | Glb | 1 | 374.47 | 047 | RTB138CO.3 | RTB138CO.3 | 138 | CO | 3 | 55
TP-138023-050CO1E | RI,138023kV,050MVA | Rieles y base de Tiro para transformador de 138023kV,50MVA | Glb | 1 | 374.47 | 047 | RTB138CO.3 | RTB138CO.3 | 138 | CO | 3 | 50
TP-138023-045CO1E | RI,138023kV,045MVA | Rieles y base de Tiro para transformador de 138023kV,45MVA | Glb | 1 | 374.47 | 047 | RTB138CO.3 | RTB138CO.3 | 138 | CO | 3 | 45
TP-138023-040CO1E | RI,138023kV,040MVA | Rieles y base de Tiro para transformador de 138023kV,40MVA | Glb | 1 | 374.47 | 047 | RTB138CO.3 | RTB138CO.3 | 138 | CO | 3 | 40
TP-138023-035CO1E | RI,138023kV,035MVA | Rieles y base de Tiro para transformador de 138023kV,35MVA | Glb | 1 | 374.47 | 047 | RTB138CO.3 | RTB138CO.3 | 138 | CO | 3 | 35
TP-138023-030CO1E | RI,138023kV,030MVA | Rieles y base de Tiro para transformador de 138023kV,30MVA | Glb | 1 | 374.47 | 047 | RTB138CO.3 | RTB138CO.3 | 138 | CO | 3 | 30
TP-138023-025CO1E | RI,138023kV,025MVA | Rieles y base de Tiro para transformador de 138023kV,25MVA | Glb | 1 | 374.47 | 047 | RTB138CO.3 | RTB138CO.3 | 138 | CO | 3 | 25
TP-138023-020CO1E | RI,138023kV,020MVA | Rieles y base de Tiro para transformador de 138023kV,20MVA | Glb | 1 | 374.47 | 047 | RTB138CO.3 | RTB138CO.3 | 138 | CO | 3 | 20
TP-138023-015CO1E | RI,138023kV,015MVA | Rieles y base de Tiro para transformador de 138023kV,15MVA | Glb | 1 | 247.42 | 047 | RTB138CO.2 | RTB138CO.2 | 138 | CO | 2 | 15
TP-138023-010CO1E | RI,138023kV,010MVA | Rieles y base de Tiro para transformador de 138023kV,10MVA | Glb | 1 | 247.42 | 047 | RTB138CO.2 | RTB138CO.2 | 138 | CO | 2 | 10
TP-138023-009CO1E | RI,138023kV,009MVA | Rieles y base de Tiro para transformador de 138023kV,9MVA | Glb | 1 | 247.42 | 047 | RTB138CO.2 | RTB138CO.2 | 138 | CO | 2 | 9
TP-138023-008CO1E | RI,138023kV,008MVA | Rieles y base de Tiro para transformador de 138023kV,8MVA | Glb | 1 | 247.42 | 047 | RTB138CO.2 | RTB138CO.2 | 138 | CO | 2 | 8
TP-138023-007CO1E | RI,138023kV,007MVA | Rieles y base de Tiro para transformador de 138023kV,7MVA | Glb | 1 | 189.53 | 047 | RTB138CO.1 | RTB138CO.1 | 138 | CO | 1 | 7
TP-138023-006CO1E | RI,138023kV,006MVA | Rieles y base de Tiro para transformador de 138023kV,6MVA | Glb | 1 | 189.53 | 047 | RTB138CO.1 | RTB138CO.1 | 138 | CO | 1 | 6
TP-138023-005CO1E | RI,138023kV,005MVA | Rieles y base de Tiro para transformador de 138023kV,5MVA | Glb | 1 | 189.53 | 047 | RTB138CO.1 | RTB138CO.1 | 138 | CO | 1 | 5
TP-138023-003CO1E | RI,138023kV,003MVA | Rieles y base de Tiro para transformador de 138023kV,3MVA | Glb | 1 | 189.53 | 047 | RTB138CO.1 | RTB138CO.1 | 138 | CO | 1 | 3
TP-138060023-100SI2E | RI,138060kV,100MVA | Rieles y base de Tiro para transformador de 138060kV,100MVA | Glb | 1 | 196.75 | 047 | RTB138SI.1 | RTB138SI.1 | 138 | SI | 1 | 100
TP-138060023-095SI2E | RI,138060kV,095MVA | Rieles y base de Tiro para transformador de 138060kV,95MVA | Glb | 1 | 196.75 | 047 | RTB138SI.1 | RTB138SI.1 | 138 | SI | 1 | 95
TP-138060023-090SI2E | RI,138060kV,090MVA | Rieles y base de Tiro para transformador de 138060kV,90MVA | Glb | 1 | 387.15 | 047 | RTB138SI.3 | RTB138SI.3 | 138 | SI | 3 | 90
TP-138060023-085SI2E | RI,138060kV,085MVA | Rieles y base de Tiro para transformador de 138060kV,85MVA | Glb | 1 | 387.15 | 047 | RTB138SI.3 | RTB138SI.3 | 138 | SI | 3 | 85
TP-138060023-080SI2E | RI,138060kV,080MVA | Rieles y base de Tiro para transformador de 138060kV,80MVA | Glb | 1 | 387.15 | 047 | RTB138SI.3 | RTB138SI.3 | 138 | SI | 3 | 80
TP-138060023-075SI2E | RI,138060kV,075MVA | Rieles y base de Tiro para transformador de 138060kV,75MVA | Glb | 1 | 387.15 | 047 | RTB138SI.3 | RTB138SI.3 | 138 | SI | 3 | 75
TP-138060023-070SI2E | RI,138060kV,070MVA | Rieles y base de Tiro para transformador de 138060kV,70MVA | Glb | 1 | 387.15 | 047 | RTB138SI.3 | RTB138SI.3 | 138 | SI | 3 | 70
TP-138060023-065SI2E | RI,138060kV,065MVA | Rieles y base de Tiro para transformador de 138060kV,65MVA | Glb | 1 | 387.15 | 047 | RTB138SI.3 | RTB138SI.3 | 138 | SI | 3 | 65
TP-138060023-060SI2E | RI,138060kV,060MVA | Rieles y base de Tiro para transformador de 138060kV,60MVA | Glb | 1 | 387.15 | 047 | RTB138SI.3 | RTB138SI.3 | 138 | SI | 3 | 60
TP-138060023-055SI2E | RI,138060kV,055MVA | Rieles y base de Tiro para transformador de 138060kV,55MVA | Glb | 1 | 387.15 | 047 | RTB138SI.3 | RTB138SI.3 | 138 | SI | 3 | 55
TP-138060023-050SI2E | RI,138060kV,050MVA | Rieles y base de Tiro para transformador de 138060kV,50MVA | Glb | 1 | 387.15 | 047 | RTB138SI.3 | RTB138SI.3 | 138 | SI | 3 | 50
TP-138060023-045SI2E | RI,138060kV,045MVA | Rieles y base de Tiro para transformador de 138060kV,45MVA | Glb | 1 | 387.15 | 047 | RTB138SI.3 | RTB138SI.3 | 138 | SI | 3 | 45
TP-138060023-040SI2E | RI,138060kV,040MVA | Rieles y base de Tiro para transformador de 138060kV,40MVA | Glb | 1 | 387.15 | 047 | RTB138SI.3 | RTB138SI.3 | 138 | SI | 3 | 40
TP-138060023-035SI2E | RI,138060kV,035MVA | Rieles y base de Tiro para transformador de 138060kV,35MVA | Glb | 1 | 387.15 | 047 | RTB138SI.3 | RTB138SI.3 | 138 | SI | 3 | 35
TP-138060023-030SI2E | RI,138060kV,030MVA | Rieles y base de Tiro para transformador de 138060kV,30MVA | Glb | 1 | 387.15 | 047 | RTB138SI.3 | RTB138SI.3 | 138 | SI | 3 | 30
TP-138060023-025SI2E | RI,138060kV,025MVA | Rieles y base de Tiro para transformador de 138060kV,25MVA | Glb | 1 | 387.15 | 047 | RTB138SI.3 | RTB138SI.3 | 138 | SI | 3 | 25
TP-138060023-020SI2E | RI,138060kV,020MVA | Rieles y base de Tiro para transformador de 138060kV,20MVA | Glb | 1 | 387.15 | 047 | RTB138SI.3 | RTB138SI.3 | 138 | SI | 3 | 20
TP-138060023-015SI2E | RI,138060kV,015MVA | Rieles y base de Tiro para transformador de 138060kV,15MVA | Glb | 1 | 257.34 | 047 | RTB138SI.2 | RTB138SI.2 | 138 | SI | 2 | 15
TP-138060023-010SI2E | RI,138060kV,010MVA | Rieles y base de Tiro para transformador de 138060kV,10MVA | Glb | 1 | 257.34 | 047 | RTB138SI.2 | RTB138SI.2 | 138 | SI | 2 | 10
TP-138060023-009SI2E | RI,138060kV,009MVA | Rieles y base de Tiro para transformador de 138060kV,9MVA | Glb | 1 | 257.34 | 047 | RTB138SI.2 | RTB138SI.2 | 138 | SI | 2 | 9
TP-138060023-008SI2E | RI,138060kV,008MVA | Rieles y base de Tiro para transformador de 138060kV,8MVA | Glb | 1 | 257.34 | 047 | RTB138SI.2 | RTB138SI.2 | 138 | SI | 2 | 8
TP-138060023-007SI2E | RI,138060kV,007MVA | Rieles y base de Tiro para transformador de 138060kV,7MVA | Glb | 1 | 196.75 | 047 | RTB138SI.1 | RTB138SI.1 | 138 | SI | 1 | 7
TP-138060023-006SI2E | RI,138060kV,006MVA | Rieles y base de Tiro para transformador de 138060kV,6MVA | Glb | 1 | 196.75 | 047 | RTB138SI.1 | RTB138SI.1 | 138 | SI | 1 | 6
TP-138060023-005SI2E | RI,138060kV,005MVA | Rieles y base de Tiro para transformador de 138060kV,5MVA | Glb | 1 | 196.75 | 047 | RTB138SI.1 | RTB138SI.1 | 138 | SI | 1 | 5
TP-138060023-003SI2E | RI,138060kV,003MVA | Rieles y base de Tiro para transformador de 138060kV,3MVA | Glb | 1 | 196.75 | 047 | RTB138SI.1 | RTB138SI.1 | 138 | SI | 1 | 3
TP-138060010-100SI2E | RI,138060kV,100MVA | Rieles y base de Tiro para transformador de 138060kV,100MVA | Glb | 1 | 196.75 | 047 | RTB138SI.1 | RTB138SI.1 | 138 | SI | 1 | 100
TP-138060010-095SI2E | RI,138060kV,095MVA | Rieles y base de Tiro para transformador de 138060kV,95MVA | Glb | 1 | 196.75 | 047 | RTB138SI.1 | RTB138SI.1 | 138 | SI | 1 | 95
TP-138060010-090SI2E | RI,138060kV,090MVA | Rieles y base de Tiro para transformador de 138060kV,90MVA | Glb | 1 | 387.15 | 047 | RTB138SI.3 | RTB138SI.3 | 138 | SI | 3 | 90
TP-138060010-085SI2E | RI,138060kV,085MVA | Rieles y base de Tiro para transformador de 138060kV,85MVA | Glb | 1 | 387.15 | 047 | RTB138SI.3 | RTB138SI.3 | 138 | SI | 3 | 85
TP-138060010-080SI2E | RI,138060kV,080MVA | Rieles y base de Tiro para transformador de 138060kV,80MVA | Glb | 1 | 387.15 | 047 | RTB138SI.3 | RTB138SI.3 | 138 | SI | 3 | 80
TP-138060010-075SI2E | RI,138060kV,075MVA | Rieles y base de Tiro para transformador de 138060kV,75MVA | Glb | 1 | 387.15 | 047 | RTB138SI.3 | RTB138SI.3 | 138 | SI | 3 | 75
TP-138060010-070SI2E | RI,138060kV,070MVA | Rieles y base de Tiro para transformador de 138060kV,70MVA | Glb | 1 | 387.15 | 047 | RTB138SI.3 | RTB138SI.3 | 138 | SI | 3 | 70
TP-138060010-065SI2E | RI,138060kV,065MVA | Rieles y base de Tiro para transformador de 138060kV,65MVA | Glb | 1 | 387.15 | 047 | RTB138SI.3 | RTB138SI.3 | 138 | SI | 3 | 65
TP-138060010-060SI2E | RI,138060kV,060MVA | Rieles y base de Tiro para transformador de 138060kV,60MVA | Glb | 1 | 387.15 | 047 | RTB138SI.3 | RTB138SI.3 | 138 | SI | 3 | 60
TP-138060010-055SI2E | RI,138060kV,055MVA | Rieles y base de Tiro para transformador de 138060kV,55MVA | Glb | 1 | 387.15 | 047 | RTB138SI.3 | RTB138SI.3 | 138 | SI | 3 | 55
TP-138060010-050SI2E | RI,138060kV,050MVA | Rieles y base de Tiro para transformador de 138060kV,50MVA | Glb | 1 | 387.15 | 047 | RTB138SI.3 | RTB138SI.3 | 138 | SI | 3 | 50
TP-138060010-045SI2E | RI,138060kV,045MVA | Rieles y base de Tiro para transformador de 138060kV,45MVA | Glb | 1 | 387.15 | 047 | RTB138SI.3 | RTB138SI.3 | 138 | SI | 3 | 45
TP-138060010-040SI2E | RI,138060kV,040MVA | Rieles y base de Tiro para transformador de 138060kV,40MVA | Glb | 1 | 387.15 | 047 | RTB138SI.3 | RTB138SI.3 | 138 | SI | 3 | 40
TP-138060010-035SI2E | RI,138060kV,035MVA | Rieles y base de Tiro para transformador de 138060kV,35MVA | Glb | 1 | 387.15 | 047 | RTB138SI.3 | RTB138SI.3 | 138 | SI | 3 | 35
TP-138060010-030SI2E | RI,138060kV,030MVA | Rieles y base de Tiro para transformador de 138060kV,30MVA | Glb | 1 | 387.15 | 047 | RTB138SI.3 | RTB138SI.3 | 138 | SI | 3 | 30
TP-138060010-025SI2E | RI,138060kV,025MVA | Rieles y base de Tiro para transformador de 138060kV,25MVA | Glb | 1 | 387.15 | 047 | RTB138SI.3 | RTB138SI.3 | 138 | SI | 3 | 25
TP-138060010-020SI2E | RI,138060kV,020MVA | Rieles y base de Tiro para transformador de 138060kV,20MVA | Glb | 1 | 387.15 | 047 | RTB138SI.3 | RTB138SI.3 | 138 | SI | 3 | 20
TP-138060010-015SI2E | RI,138060kV,015MVA | Rieles y base de Tiro para transformador de 138060kV,15MVA | Glb | 1 | 257.34 | 047 | RTB138SI.2 | RTB138SI.2 | 138 | SI | 2 | 15
TP-138060010-010SI2E | RI,138060kV,010MVA | Rieles y base de Tiro para transformador de 138060kV,10MVA | Glb | 1 | 257.34 | 047 | RTB138SI.2 | RTB138SI.2 | 138 | SI | 2 | 10
TP-138060010-009SI2E | RI,138060kV,009MVA | Rieles y base de Tiro para transformador de 138060kV,9MVA | Glb | 1 | 257.34 | 047 | RTB138SI.2 | RTB138SI.2 | 138 | SI | 2 | 9
TP-138060010-008SI2E | RI,138060kV,008MVA | Rieles y base de Tiro para transformador de 138060kV,8MVA | Glb | 1 | 257.34 | 047 | RTB138SI.2 | RTB138SI.2 | 138 | SI | 2 | 8
TP-138060010-007SI2E | RI,138060kV,007MVA | Rieles y base de Tiro para transformador de 138060kV,7MVA | Glb | 1 | 196.75 | 047 | RTB138SI.1 | RTB138SI.1 | 138 | SI | 1 | 7
TP-138060010-006SI2E | RI,138060kV,006MVA | Rieles y base de Tiro para transformador de 138060kV,6MVA | Glb | 1 | 196.75 | 047 | RTB138SI.1 | RTB138SI.1 | 138 | SI | 1 | 6
TP-138060010-005SI2E | RI,138060kV,005MVA | Rieles y base de Tiro para transformador de 138060kV,5MVA | Glb | 1 | 196.75 | 047 | RTB138SI.1 | RTB138SI.1 | 138 | SI | 1 | 5
TP-138060010-003SI2E | RI,138060kV,003MVA | Rieles y base de Tiro para transformador de 138060kV,3MVA | Glb | 1 | 196.75 | 047 | RTB138SI.1 | RTB138SI.1 | 138 | SI | 1 | 3
TP-138033010-100SI2E | RI,138033kV,100MVA | Rieles y base de Tiro para transformador de 138033kV,100MVA | Glb | 1 | 196.75 | 047 | RTB138SI.1 | RTB138SI.1 | 138 | SI | 1 | 100
TP-138033010-095SI2E | RI,138033kV,095MVA | Rieles y base de Tiro para transformador de 138033kV,95MVA | Glb | 1 | 196.75 | 047 | RTB138SI.1 | RTB138SI.1 | 138 | SI | 1 | 95
TP-138033010-090SI2E | RI,138033kV,090MVA | Rieles y base de Tiro para transformador de 138033kV,90MVA | Glb | 1 | 387.15 | 047 | RTB138SI.3 | RTB138SI.3 | 138 | SI | 3 | 90
TP-138033010-085SI2E | RI,138033kV,085MVA | Rieles y base de Tiro para transformador de 138033kV,85MVA | Glb | 1 | 387.15 | 047 | RTB138SI.3 | RTB138SI.3 | 138 | SI | 3 | 85
TP-138033010-080SI2E | RI,138033kV,080MVA | Rieles y base de Tiro para transformador de 138033kV,80MVA | Glb | 1 | 387.15 | 047 | RTB138SI.3 | RTB138SI.3 | 138 | SI | 3 | 80
TP-138033010-075SI2E | RI,138033kV,075MVA | Rieles y base de Tiro para transformador de 138033kV,75MVA | Glb | 1 | 387.15 | 047 | RTB138SI.3 | RTB138SI.3 | 138 | SI | 3 | 75
TP-138033010-070SI2E | RI,138033kV,070MVA | Rieles y base de Tiro para transformador de 138033kV,70MVA | Glb | 1 | 387.15 | 047 | RTB138SI.3 | RTB138SI.3 | 138 | SI | 3 | 70
TP-138033010-065SI2E | RI,138033kV,065MVA | Rieles y base de Tiro para transformador de 138033kV,65MVA | Glb | 1 | 387.15 | 047 | RTB138SI.3 | RTB138SI.3 | 138 | SI | 3 | 65
TP-138033010-060SI2E | RI,138033kV,060MVA | Rieles y base de Tiro para transformador de 138033kV,60MVA | Glb | 1 | 387.15 | 047 | RTB138SI.3 | RTB138SI.3 | 138 | SI | 3 | 60
TP-138033010-055SI2E | RI,138033kV,055MVA | Rieles y base de Tiro para transformador de 138033kV,55MVA | Glb | 1 | 387.15 | 047 | RTB138SI.3 | RTB138SI.3 | 138 | SI | 3 | 55
TP-138033010-050SI2E | RI,138033kV,050MVA | Rieles y base de Tiro para transformador de 138033kV,50MVA | Glb | 1 | 387.15 | 047 | RTB138SI.3 | RTB138SI.3 | 138 | SI | 3 | 50
TP-138033010-045SI2E | RI,138033kV,045MVA | Rieles y base de Tiro para transformador de 138033kV,45MVA | Glb | 1 | 387.15 | 047 | RTB138SI.3 | RTB138SI.3 | 138 | SI | 3 | 45
TP-138033010-040SI2E | RI,138033kV,040MVA | Rieles y base de Tiro para transformador de 138033kV,40MVA | Glb | 1 | 387.15 | 047 | RTB138SI.3 | RTB138SI.3 | 138 | SI | 3 | 40
TP-138033010-035SI2E | RI,138033kV,035MVA | Rieles y base de Tiro para transformador de 138033kV,35MVA | Glb | 1 | 387.15 | 047 | RTB138SI.3 | RTB138SI.3 | 138 | SI | 3 | 35
TP-138033010-030SI2E | RI,138033kV,030MVA | Rieles y base de Tiro para transformador de 138033kV,30MVA | Glb | 1 | 387.15 | 047 | RTB138SI.3 | RTB138SI.3 | 138 | SI | 3 | 30
TP-138033010-025SI2E | RI,138033kV,025MVA | Rieles y base de Tiro para transformador de 138033kV,25MVA | Glb | 1 | 387.15 | 047 | RTB138SI.3 | RTB138SI.3 | 138 | SI | 3 | 25
TP-138033010-020SI2E | RI,138033kV,020MVA | Rieles y base de Tiro para transformador de 138033kV,20MVA | Glb | 1 | 387.15 | 047 | RTB138SI.3 | RTB138SI.3 | 138 | SI | 3 | 20
TP-138033010-015SI2E | RI,138033kV,015MVA | Rieles y base de Tiro para transformador de 138033kV,15MVA | Glb | 1 | 257.34 | 047 | RTB138SI.2 | RTB138SI.2 | 138 | SI | 2 | 15
TP-138033010-010SI2E | RI,138033kV,010MVA | Rieles y base de Tiro para transformador de 138033kV,10MVA | Glb | 1 | 257.34 | 047 | RTB138SI.2 | RTB138SI.2 | 138 | SI | 2 | 10
TP-138033010-009SI2E | RI,138033kV,009MVA | Rieles y base de Tiro para transformador de 138033kV,9MVA | Glb | 1 | 257.34 | 047 | RTB138SI.2 | RTB138SI.2 | 138 | SI | 2 | 9
TP-138033010-008SI2E | RI,138033kV,008MVA | Rieles y base de Tiro para transformador de 138033kV,8MVA | Glb | 1 | 257.34 | 047 | RTB138SI.2 | RTB138SI.2 | 138 | SI | 2 | 8
TP-138033010-007SI2E | RI,138033kV,007MVA | Rieles y base de Tiro para transformador de 138033kV,7MVA | Glb | 1 | 196.75 | 047 | RTB138SI.1 | RTB138SI.1 | 138 | SI | 1 | 7
TP-138033010-006SI2E | RI,138033kV,006MVA | Rieles y base de Tiro para transformador de 138033kV,6MVA | Glb | 1 | 196.75 | 047 | RTB138SI.1 | RTB138SI.1 | 138 | SI | 1 | 6
TP-138033010-005SI2E | RI,138033kV,005MVA | Rieles y base de Tiro para transformador de 138033kV,5MVA | Glb | 1 | 196.75 | 047 | RTB138SI.1 | RTB138SI.1 | 138 | SI | 1 | 5
TP-138033010-003SI2E | RI,138033kV,003MVA | Rieles y base de Tiro para transformador de 138033kV,3MVA | Glb | 1 | 196.75 | 047 | RTB138SI.1 | RTB138SI.1 | 138 | SI | 1 | 3
TP-138033023-100SI2E | RI,138033kV,100MVA | Rieles y base de Tiro para transformador de 138033kV,100MVA | Glb | 1 | 196.75 | 047 | RTB138SI.1 | RTB138SI.1 | 138 | SI | 1 | 100
TP-138033023-095SI2E | RI,138033kV,095MVA | Rieles y base de Tiro para transformador de 138033kV,95MVA | Glb | 1 | 196.75 | 047 | RTB138SI.1 | RTB138SI.1 | 138 | SI | 1 | 95
TP-138033023-090SI2E | RI,138033kV,090MVA | Rieles y base de Tiro para transformador de 138033kV,90MVA | Glb | 1 | 387.15 | 047 | RTB138SI.3 | RTB138SI.3 | 138 | SI | 3 | 90
TP-138033023-085SI2E | RI,138033kV,085MVA | Rieles y base de Tiro para transformador de 138033kV,85MVA | Glb | 1 | 387.15 | 047 | RTB138SI.3 | RTB138SI.3 | 138 | SI | 3 | 85
TP-138033023-080SI2E | RI,138033kV,080MVA | Rieles y base de Tiro para transformador de 138033kV,80MVA | Glb | 1 | 387.15 | 047 | RTB138SI.3 | RTB138SI.3 | 138 | SI | 3 | 80
TP-138033023-075SI2E | RI,138033kV,075MVA | Rieles y base de Tiro para transformador de 138033kV,75MVA | Glb | 1 | 387.15 | 047 | RTB138SI.3 | RTB138SI.3 | 138 | SI | 3 | 75
TP-138033023-070SI2E | RI,138033kV,070MVA | Rieles y base de Tiro para transformador de 138033kV,70MVA | Glb | 1 | 387.15 | 047 | RTB138SI.3 | RTB138SI.3 | 138 | SI | 3 | 70
TP-138033023-065SI2E | RI,138033kV,065MVA | Rieles y base de Tiro para transformador de 138033kV,65MVA | Glb | 1 | 387.15 | 047 | RTB138SI.3 | RTB138SI.3 | 138 | SI | 3 | 65
TP-138033023-060SI2E | RI,138033kV,060MVA | Rieles y base de Tiro para transformador de 138033kV,60MVA | Glb | 1 | 387.15 | 047 | RTB138SI.3 | RTB138SI.3 | 138 | SI | 3 | 60
TP-138033023-055SI2E | RI,138033kV,055MVA | Rieles y base de Tiro para transformador de 138033kV,55MVA | Glb | 1 | 387.15 | 047 | RTB138SI.3 | RTB138SI.3 | 138 | SI | 3 | 55
TP-138033023-050SI2E | RI,138033kV,050MVA | Rieles y base de Tiro para transformador de 138033kV,50MVA | Glb | 1 | 387.15 | 047 | RTB138SI.3 | RTB138SI.3 | 138 | SI | 3 | 50
TP-138033023-045SI2E | RI,138033kV,045MVA | Rieles y base de Tiro para transformador de 138033kV,45MVA | Glb | 1 | 387.15 | 047 | RTB138SI.3 | RTB138SI.3 | 138 | SI | 3 | 45
TP-138033023-040SI2E | RI,138033kV,040MVA | Rieles y base de Tiro para transformador de 138033kV,40MVA | Glb | 1 | 387.15 | 047 | RTB138SI.3 | RTB138SI.3 | 138 | SI | 3 | 40
TP-138033023-035SI2E | RI,138033kV,035MVA | Rieles y base de Tiro para transformador de 138033kV,35MVA | Glb | 1 | 387.15 | 047 | RTB138SI.3 | RTB138SI.3 | 138 | SI | 3 | 35
TP-138033023-030SI2E | RI,138033kV,030MVA | Rieles y base de Tiro para transformador de 138033kV,30MVA | Glb | 1 | 387.15 | 047 | RTB138SI.3 | RTB138SI.3 | 138 | SI | 3 | 30
TP-138033023-025SI2E | RI,138033kV,025MVA | Rieles y base de Tiro para transformador de 138033kV,25MVA | Glb | 1 | 387.15 | 047 | RTB138SI.3 | RTB138SI.3 | 138 | SI | 3 | 25
TP-138033023-020SI2E | RI,138033kV,020MVA | Rieles y base de Tiro para transformador de 138033kV,20MVA | Glb | 1 | 387.15 | 047 | RTB138SI.3 | RTB138SI.3 | 138 | SI | 3 | 20
TP-138033023-015SI2E | RI,138033kV,015MVA | Rieles y base de Tiro para transformador de 138033kV,15MVA | Glb | 1 | 257.34 | 047 | RTB138SI.2 | RTB138SI.2 | 138 | SI | 2 | 15
TP-138033023-010SI2E | RI,138033kV,010MVA | Rieles y base de Tiro para transformador de 138033kV,10MVA | Glb | 1 | 257.34 | 047 | RTB138SI.2 | RTB138SI.2 | 138 | SI | 2 | 10
TP-138033023-009SI2E | RI,138033kV,009MVA | Rieles y base de Tiro para transformador de 138033kV,9MVA | Glb | 1 | 257.34 | 047 | RTB138SI.2 | RTB138SI.2 | 138 | SI | 2 | 9
TP-138033023-008SI2E | RI,138033kV,008MVA | Rieles y base de Tiro para transformador de 138033kV,8MVA | Glb | 1 | 257.34 | 047 | RTB138SI.2 | RTB138SI.2 | 138 | SI | 2 | 8
TP-138033023-007SI2E | RI,138033kV,007MVA | Rieles y base de Tiro para transformador de 138033kV,7MVA | Glb | 1 | 196.75 | 047 | RTB138SI.1 | RTB138SI.1 | 138 | SI | 1 | 7
TP-138033023-006SI2E | RI,138033kV,006MVA | Rieles y base de Tiro para transformador de 138033kV,6MVA | Glb | 1 | 196.75 | 047 | RTB138SI.1 | RTB138SI.1 | 138 | SI | 1 | 6
TP-138033023-005SI2E | RI,138033kV,005MVA | Rieles y base de Tiro para transformador de 138033kV,5MVA | Glb | 1 | 196.75 | 047 | RTB138SI.1 | RTB138SI.1 | 138 | SI | 1 | 5
TP-138033023-003SI2E | RI,138033kV,003MVA | Rieles y base de Tiro para transformador de 138033kV,3MVA | Glb | 1 | 196.75 | 047 | RTB138SI.1 | RTB138SI.1 | 138 | SI | 1 | 3
TP-138023010-100SI2E | RI,138023kV,100MVA | Rieles y base de Tiro para transformador de 138023kV,100MVA | Glb | 1 | 196.75 | 047 | RTB138SI.1 | RTB138SI.1 | 138 | SI | 1 | 100
TP-138023010-095SI2E | RI,138023kV,095MVA | Rieles y base de Tiro para transformador de 138023kV,95MVA | Glb | 1 | 196.75 | 047 | RTB138SI.1 | RTB138SI.1 | 138 | SI | 1 | 95
TP-138023010-090SI2E | RI,138023kV,090MVA | Rieles y base de Tiro para transformador de 138023kV,90MVA | Glb | 1 | 387.15 | 047 | RTB138SI.3 | RTB138SI.3 | 138 | SI | 3 | 90
TP-138023010-085SI2E | RI,138023kV,085MVA | Rieles y base de Tiro para transformador de 138023kV,85MVA | Glb | 1 | 387.15 | 047 | RTB138SI.3 | RTB138SI.3 | 138 | SI | 3 | 85
TP-138023010-080SI2E | RI,138023kV,080MVA | Rieles y base de Tiro para transformador de 138023kV,80MVA | Glb | 1 | 387.15 | 047 | RTB138SI.3 | RTB138SI.3 | 138 | SI | 3 | 80
TP-138023010-075SI2E | RI,138023kV,075MVA | Rieles y base de Tiro para transformador de 138023kV,75MVA | Glb | 1 | 387.15 | 047 | RTB138SI.3 | RTB138SI.3 | 138 | SI | 3 | 75
TP-138023010-070SI2E | RI,138023kV,070MVA | Rieles y base de Tiro para transformador de 138023kV,70MVA | Glb | 1 | 387.15 | 047 | RTB138SI.3 | RTB138SI.3 | 138 | SI | 3 | 70
TP-138023010-065SI2E | RI,138023kV,065MVA | Rieles y base de Tiro para transformador de 138023kV,65MVA | Glb | 1 | 387.15 | 047 | RTB138SI.3 | RTB138SI.3 | 138 | SI | 3 | 65
TP-138023010-060SI2E | RI,138023kV,060MVA | Rieles y base de Tiro para transformador de 138023kV,60MVA | Glb | 1 | 387.15 | 047 | RTB138SI.3 | RTB138SI.3 | 138 | SI | 3 | 60
TP-138023010-055SI2E | RI,138023kV,055MVA | Rieles y base de Tiro para transformador de 138023kV,55MVA | Glb | 1 | 387.15 | 047 | RTB138SI.3 | RTB138SI.3 | 138 | SI | 3 | 55
TP-138023010-050SI2E | RI,138023kV,050MVA | Rieles y base de Tiro para transformador de 138023kV,50MVA | Glb | 1 | 387.15 | 047 | RTB138SI.3 | RTB138SI.3 | 138 | SI | 3 | 50
TP-138023010-045SI2E | RI,138023kV,045MVA | Rieles y base de Tiro para transformador de 138023kV,45MVA | Glb | 1 | 387.15 | 047 | RTB138SI.3 | RTB138SI.3 | 138 | SI | 3 | 45
TP-138023010-040SI2E | RI,138023kV,040MVA | Rieles y base de Tiro para transformador de 138023kV,40MVA | Glb | 1 | 387.15 | 047 | RTB138SI.3 | RTB138SI.3 | 138 | SI | 3 | 40
TP-138023010-035SI2E | RI,138023kV,035MVA | Rieles y base de Tiro para transformador de 138023kV,35MVA | Glb | 1 | 387.15 | 047 | RTB138SI.3 | RTB138SI.3 | 138 | SI | 3 | 35
TP-138023010-030SI2E | RI,138023kV,030MVA | Rieles y base de Tiro para transformador de 138023kV,30MVA | Glb | 1 | 387.15 | 047 | RTB138SI.3 | RTB138SI.3 | 138 | SI | 3 | 30
TP-138023010-025SI2E | RI,138023kV,025MVA | Rieles y base de Tiro para transformador de 138023kV,25MVA | Glb | 1 | 387.15 | 047 | RTB138SI.3 | RTB138SI.3 | 138 | SI | 3 | 25
TP-138023010-020SI2E | RI,138023kV,020MVA | Rieles y base de Tiro para transformador de 138023kV,20MVA | Glb | 1 | 387.15 | 047 | RTB138SI.3 | RTB138SI.3 | 138 | SI | 3 | 20
TP-138023010-015SI2E | RI,138023kV,015MVA | Rieles y base de Tiro para transformador de 138023kV,15MVA | Glb | 1 | 257.34 | 047 | RTB138SI.2 | RTB138SI.2 | 138 | SI | 2 | 15
TP-138023010-010SI2E | RI,138023kV,010MVA | Rieles y base de Tiro para transformador de 138023kV,10MVA | Glb | 1 | 257.34 | 047 | RTB138SI.2 | RTB138SI.2 | 138 | SI | 2 | 10
TP-138023010-009SI2E | RI,138023kV,009MVA | Rieles y base de Tiro para transformador de 138023kV,9MVA | Glb | 1 | 257.34 | 047 | RTB138SI.2 | RTB138SI.2 | 138 | SI | 2 | 9
TP-138023010-008SI2E | RI,138023kV,008MVA | Rieles y base de Tiro para transformador de 138023kV,8MVA | Glb | 1 | 257.34 | 047 | RTB138SI.2 | RTB138SI.2 | 138 | SI | 2 | 8
TP-138023010-007SI2E | RI,138023kV,007MVA | Rieles y base de Tiro para transformador de 138023kV,7MVA | Glb | 1 | 196.75 | 047 | RTB138SI.1 | RTB138SI.1 | 138 | SI | 1 | 7
TP-138023010-006SI2E | RI,138023kV,006MVA | Rieles y base de Tiro para transformador de 138023kV,6MVA | Glb | 1 | 196.75 | 047 | RTB138SI.1 | RTB138SI.1 | 138 | SI | 1 | 6
TP-138023010-005SI2E | RI,138023kV,005MVA | Rieles y base de Tiro para transformador de 138023kV,5MVA | Glb | 1 | 196.75 | 047 | RTB138SI.1 | RTB138SI.1 | 138 | SI | 1 | 5
TP-138023010-003SI2E | RI,138023kV,003MVA | Rieles y base de Tiro para transformador de 138023kV,3MVA | Glb | 1 | 196.75 | 047 | RTB138SI.1 | RTB138SI.1 | 138 | SI | 1 | 3
TP-138010-100SI2E | RI,138010kV,100MVA | Rieles y base de Tiro para transformador de 138010kV,100MVA | Glb | 1 | 196.75 | 047 | RTB138SI.1 | RTB138SI.1 | 138 | SI | 1 | 100
TP-138010-095SI2E | RI,138010kV,095MVA | Rieles y base de Tiro para transformador de 138010kV,95MVA | Glb | 1 | 196.75 | 047 | RTB138SI.1 | RTB138SI.1 | 138 | SI | 1 | 95
TP-138010-090SI2E | RI,138010kV,090MVA | Rieles y base de Tiro para transformador de 138010kV,90MVA | Glb | 1 | 387.15 | 047 | RTB138SI.3 | RTB138SI.3 | 138 | SI | 3 | 90
TP-138010-085SI2E | RI,138010kV,085MVA | Rieles y base de Tiro para transformador de 138010kV,85MVA | Glb | 1 | 387.15 | 047 | RTB138SI.3 | RTB138SI.3 | 138 | SI | 3 | 85
TP-138010-080SI2E | RI,138010kV,080MVA | Rieles y base de Tiro para transformador de 138010kV,80MVA | Glb | 1 | 387.15 | 047 | RTB138SI.3 | RTB138SI.3 | 138 | SI | 3 | 80
TP-138010-075SI2E | RI,138010kV,075MVA | Rieles y base de Tiro para transformador de 138010kV,75MVA | Glb | 1 | 387.15 | 047 | RTB138SI.3 | RTB138SI.3 | 138 | SI | 3 | 75
TP-138010-070SI2E | RI,138010kV,070MVA | Rieles y base de Tiro para transformador de 138010kV,70MVA | Glb | 1 | 387.15 | 047 | RTB138SI.3 | RTB138SI.3 | 138 | SI | 3 | 70
TP-138010-065SI2E | RI,138010kV,065MVA | Rieles y base de Tiro para transformador de 138010kV,65MVA | Glb | 1 | 387.15 | 047 | RTB138SI.3 | RTB138SI.3 | 138 | SI | 3 | 65
TP-138010-060SI2E | RI,138010kV,060MVA | Rieles y base de Tiro para transformador de 138010kV,60MVA | Glb | 1 | 387.15 | 047 | RTB138SI.3 | RTB138SI.3 | 138 | SI | 3 | 60
TP-138010-055SI2E | RI,138010kV,055MVA | Rieles y base de Tiro para transformador de 138010kV,55MVA | Glb | 1 | 387.15 | 047 | RTB138SI.3 | RTB138SI.3 | 138 | SI | 3 | 55
TP-138010-050SI2E | RI,138010kV,050MVA | Rieles y base de Tiro para transformador de 138010kV,50MVA | Glb | 1 | 387.15 | 047 | RTB138SI.3 | RTB138SI.3 | 138 | SI | 3 | 50
TP-138010-045SI2E | RI,138010kV,045MVA | Rieles y base de Tiro para transformador de 138010kV,45MVA | Glb | 1 | 387.15 | 047 | RTB138SI.3 | RTB138SI.3 | 138 | SI | 3 | 45
TP-138010-040SI2E | RI,138010kV,040MVA | Rieles y base de Tiro para transformador de 138010kV,40MVA | Glb | 1 | 387.15 | 047 | RTB138SI.3 | RTB138SI.3 | 138 | SI | 3 | 40
TP-138010-035SI2E | RI,138010kV,035MVA | Rieles y base de Tiro para transformador de 138010kV,35MVA | Glb | 1 | 387.15 | 047 | RTB138SI.3 | RTB138SI.3 | 138 | SI | 3 | 35
TP-138010-030SI2E | RI,138010kV,030MVA | Rieles y base de Tiro para transformador de 138010kV,30MVA | Glb | 1 | 387.15 | 047 | RTB138SI.3 | RTB138SI.3 | 138 | SI | 3 | 30
TP-138010-025SI2E | RI,138010kV,025MVA | Rieles y base de Tiro para transformador de 138010kV,25MVA | Glb | 1 | 387.15 | 047 | RTB138SI.3 | RTB138SI.3 | 138 | SI | 3 | 25
TP-138010-020SI2E | RI,138010kV,020MVA | Rieles y base de Tiro para transformador de 138010kV,20MVA | Glb | 1 | 387.15 | 047 | RTB138SI.3 | RTB138SI.3 | 138 | SI | 3 | 20
TP-138010-015SI2E | RI,138010kV,015MVA | Rieles y base de Tiro para transformador de 138010kV,15MVA | Glb | 1 | 257.34 | 047 | RTB138SI.2 | RTB138SI.2 | 138 | SI | 2 | 15
TP-138010-010SI2E | RI,138010kV,010MVA | Rieles y base de Tiro para transformador de 138010kV,10MVA | Glb | 1 | 257.34 | 047 | RTB138SI.2 | RTB138SI.2 | 138 | SI | 2 | 10
TP-138010-009SI2E | RI,138010kV,009MVA | Rieles y base de Tiro para transformador de 138010kV,9MVA | Glb | 1 | 257.34 | 047 | RTB138SI.2 | RTB138SI.2 | 138 | SI | 2 | 9
TP-138010-008SI2E | RI,138010kV,008MVA | Rieles y base de Tiro para transformador de 138010kV,8MVA | Glb | 1 | 257.34 | 047 | RTB138SI.2 | RTB138SI.2 | 138 | SI | 2 | 8
TP-138010-007SI2E | RI,138010kV,007MVA | Rieles y base de Tiro para transformador de 138010kV,7MVA | Glb | 1 | 196.75 | 047 | RTB138SI.1 | RTB138SI.1 | 138 | SI | 1 | 7
TP-138010-006SI2E | RI,138010kV,006MVA | Rieles y base de Tiro para transformador de 138010kV,6MVA | Glb | 1 | 196.75 | 047 | RTB138SI.1 | RTB138SI.1 | 138 | SI | 1 | 6
TP-138010-005SI2E | RI,138010kV,005MVA | Rieles y base de Tiro para transformador de 138010kV,5MVA | Glb | 1 | 196.75 | 047 | RTB138SI.1 | RTB138SI.1 | 138 | SI | 1 | 5
TP-138010-003SI2E | RI,138010kV,003MVA | Rieles y base de Tiro para transformador de 138010kV,3MVA | Glb | 1 | 196.75 | 047 | RTB138SI.1 | RTB138SI.1 | 138 | SI | 1 | 3
TP-138023-100SI2E | RI,138023kV,100MVA | Rieles y base de Tiro para transformador de 138023kV,100MVA | Glb | 1 | 196.75 | 047 | RTB138SI.1 | RTB138SI.1 | 138 | SI | 1 | 100
TP-138023-095SI2E | RI,138023kV,095MVA | Rieles y base de Tiro para transformador de 138023kV,95MVA | Glb | 1 | 196.75 | 047 | RTB138SI.1 | RTB138SI.1 | 138 | SI | 1 | 95
TP-138023-090SI2E | RI,138023kV,090MVA | Rieles y base de Tiro para transformador de 138023kV,90MVA | Glb | 1 | 387.15 | 047 | RTB138SI.3 | RTB138SI.3 | 138 | SI | 3 | 90
TP-138023-085SI2E | RI,138023kV,085MVA | Rieles y base de Tiro para transformador de 138023kV,85MVA | Glb | 1 | 387.15 | 047 | RTB138SI.3 | RTB138SI.3 | 138 | SI | 3 | 85
TP-138023-080SI2E | RI,138023kV,080MVA | Rieles y base de Tiro para transformador de 138023kV,80MVA | Glb | 1 | 387.15 | 047 | RTB138SI.3 | RTB138SI.3 | 138 | SI | 3 | 80
TP-138023-075SI2E | RI,138023kV,075MVA | Rieles y base de Tiro para transformador de 138023kV,75MVA | Glb | 1 | 387.15 | 047 | RTB138SI.3 | RTB138SI.3 | 138 | SI | 3 | 75
TP-138023-070SI2E | RI,138023kV,070MVA | Rieles y base de Tiro para transformador de 138023kV,70MVA | Glb | 1 | 387.15 | 047 | RTB138SI.3 | RTB138SI.3 | 138 | SI | 3 | 70
TP-138023-065SI2E | RI,138023kV,065MVA | Rieles y base de Tiro para transformador de 138023kV,65MVA | Glb | 1 | 387.15 | 047 | RTB138SI.3 | RTB138SI.3 | 138 | SI | 3 | 65
TP-138023-060SI2E | RI,138023kV,060MVA | Rieles y base de Tiro para transformador de 138023kV,60MVA | Glb | 1 | 387.15 | 047 | RTB138SI.3 | RTB138SI.3 | 138 | SI | 3 | 60
TP-138023-055SI2E | RI,138023kV,055MVA | Rieles y base de Tiro para transformador de 138023kV,55MVA | Glb | 1 | 387.15 | 047 | RTB138SI.3 | RTB138SI.3 | 138 | SI | 3 | 55
TP-138023-050SI2E | RI,138023kV,050MVA | Rieles y base de Tiro para transformador de 138023kV,50MVA | Glb | 1 | 387.15 | 047 | RTB138SI.3 | RTB138SI.3 | 138 | SI | 3 | 50
TP-138023-045SI2E | RI,138023kV,045MVA | Rieles y base de Tiro para transformador de 138023kV,45MVA | Glb | 1 | 387.15 | 047 | RTB138SI.3 | RTB138SI.3 | 138 | SI | 3 | 45
TP-138023-040SI2E | RI,138023kV,040MVA | Rieles y base de Tiro para transformador de 138023kV,40MVA | Glb | 1 | 387.15 | 047 | RTB138SI.3 | RTB138SI.3 | 138 | SI | 3 | 40
TP-138023-035SI2E | RI,138023kV,035MVA | Rieles y base de Tiro para transformador de 138023kV,35MVA | Glb | 1 | 387.15 | 047 | RTB138SI.3 | RTB138SI.3 | 138 | SI | 3 | 35
TP-138023-030SI2E | RI,138023kV,030MVA | Rieles y base de Tiro para transformador de 138023kV,30MVA | Glb | 1 | 387.15 | 047 | RTB138SI.3 | RTB138SI.3 | 138 | SI | 3 | 30
TP-138023-025SI2E | RI,138023kV,025MVA | Rieles y base de Tiro para transformador de 138023kV,25MVA | Glb | 1 | 387.15 | 047 | RTB138SI.3 | RTB138SI.3 | 138 | SI | 3 | 25
TP-138023-020SI2E | RI,138023kV,020MVA | Rieles y base de Tiro para transformador de 138023kV,20MVA | Glb | 1 | 387.15 | 047 | RTB138SI.3 | RTB138SI.3 | 138 | SI | 3 | 20
TP-138023-015SI2E | RI,138023kV,015MVA | Rieles y base de Tiro para transformador de 138023kV,15MVA | Glb | 1 | 257.34 | 047 | RTB138SI.2 | RTB138SI.2 | 138 | SI | 2 | 15
TP-138023-010SI2E | RI,138023kV,010MVA | Rieles y base de Tiro para transformador de 138023kV,10MVA | Glb | 1 | 257.34 | 047 | RTB138SI.2 | RTB138SI.2 | 138 | SI | 2 | 10
TP-138023-009SI2E | RI,138023kV,009MVA | Rieles y base de Tiro para transformador de 138023kV,9MVA | Glb | 1 | 257.34 | 047 | RTB138SI.2 | RTB138SI.2 | 138 | SI | 2 | 9
TP-138023-008SI2E | RI,138023kV,008MVA | Rieles y base de Tiro para transformador de 138023kV,8MVA | Glb | 1 | 257.34 | 047 | RTB138SI.2 | RTB138SI.2 | 138 | SI | 2 | 8
TP-138023-007SI2E | RI,138023kV,007MVA | Rieles y base de Tiro para transformador de 138023kV,7MVA | Glb | 1 | 196.75 | 047 | RTB138SI.1 | RTB138SI.1 | 138 | SI | 1 | 7
TP-138023-006SI2E | RI,138023kV,006MVA | Rieles y base de Tiro para transformador de 138023kV,6MVA | Glb | 1 | 196.75 | 047 | RTB138SI.1 | RTB138SI.1 | 138 | SI | 1 | 6
TP-138023-005SI2E | RI,138023kV,005MVA | Rieles y base de Tiro para transformador de 138023kV,5MVA | Glb | 1 | 196.75 | 047 | RTB138SI.1 | RTB138SI.1 | 138 | SI | 1 | 5
TP-138023-003SI2E | RI,138023kV,003MVA | Rieles y base de Tiro para transformador de 138023kV,3MVA | Glb | 1 | 196.75 | 047 | RTB138SI.1 | RTB138SI.1 | 138 | SI | 1 | 3
TP-138060023-100SI3E | RI,138060kV,100MVA | Rieles y base de Tiro para transformador de 138060kV,100MVA | Glb | 1 | 196.75 | 047 | RTB138SI.1 | RTB138SI.1 | 138 | SI | 1 | 100
TP-138060023-095SI3E | RI,138060kV,095MVA | Rieles y base de Tiro para transformador de 138060kV,95MVA | Glb | 1 | 196.75 | 047 | RTB138SI.1 | RTB138SI.1 | 138 | SI | 1 | 95
TP-138060023-090SI3E | RI,138060kV,090MVA | Rieles y base de Tiro para transformador de 138060kV,90MVA | Glb | 1 | 387.15 | 047 | RTB138SI.3 | RTB138SI.3 | 138 | SI | 3 | 90
TP-138060023-085SI3E | RI,138060kV,085MVA | Rieles y base de Tiro para transformador de 138060kV,85MVA | Glb | 1 | 387.15 | 047 | RTB138SI.3 | RTB138SI.3 | 138 | SI | 3 | 85
TP-138060023-080SI3E | RI,138060kV,080MVA | Rieles y base de Tiro para transformador de 138060kV,80MVA | Glb | 1 | 387.15 | 047 | RTB138SI.3 | RTB138SI.3 | 138 | SI | 3 | 80
TP-138060023-075SI3E | RI,138060kV,075MVA | Rieles y base de Tiro para transformador de 138060kV,75MVA | Glb | 1 | 387.15 | 047 | RTB138SI.3 | RTB138SI.3 | 138 | SI | 3 | 75
TP-138060023-070SI3E | RI,138060kV,070MVA | Rieles y base de Tiro para transformador de 138060kV,70MVA | Glb | 1 | 387.15 | 047 | RTB138SI.3 | RTB138SI.3 | 138 | SI | 3 | 70
TP-138060023-065SI3E | RI,138060kV,065MVA | Rieles y base de Tiro para transformador de 138060kV,65MVA | Glb | 1 | 387.15 | 047 | RTB138SI.3 | RTB138SI.3 | 138 | SI | 3 | 65
TP-138060023-060SI3E | RI,138060kV,060MVA | Rieles y base de Tiro para transformador de 138060kV,60MVA | Glb | 1 | 387.15 | 047 | RTB138SI.3 | RTB138SI.3 | 138 | SI | 3 | 60
TP-138060023-055SI3E | RI,138060kV,055MVA | Rieles y base de Tiro para transformador de 138060kV,55MVA | Glb | 1 | 387.15 | 047 | RTB138SI.3 | RTB138SI.3 | 138 | SI | 3 | 55
TP-138060023-050SI3E | RI,138060kV,050MVA | Rieles y base de Tiro para transformador de 138060kV,50MVA | Glb | 1 | 387.15 | 047 | RTB138SI.3 | RTB138SI.3 | 138 | SI | 3 | 50
TP-138060023-045SI3E | RI,138060kV,045MVA | Rieles y base de Tiro para transformador de 138060kV,45MVA | Glb | 1 | 387.15 | 047 | RTB138SI.3 | RTB138SI.3 | 138 | SI | 3 | 45
TP-138060023-040SI3E | RI,138060kV,040MVA | Rieles y base de Tiro para transformador de 138060kV,40MVA | Glb | 1 | 387.15 | 047 | RTB138SI.3 | RTB138SI.3 | 138 | SI | 3 | 40
TP-138060023-035SI3E | RI,138060kV,035MVA | Rieles y base de Tiro para transformador de 138060kV,35MVA | Glb | 1 | 387.15 | 047 | RTB138SI.3 | RTB138SI.3 | 138 | SI | 3 | 35
TP-138060023-030SI3E | RI,138060kV,030MVA | Rieles y base de Tiro para transformador de 138060kV,30MVA | Glb | 1 | 387.15 | 047 | RTB138SI.3 | RTB138SI.3 | 138 | SI | 3 | 30
TP-138060023-025SI3E | RI,138060kV,025MVA | Rieles y base de Tiro para transformador de 138060kV,25MVA | Glb | 1 | 387.15 | 047 | RTB138SI.3 | RTB138SI.3 | 138 | SI | 3 | 25
TP-138060023-020SI3E | RI,138060kV,020MVA | Rieles y base de Tiro para transformador de 138060kV,20MVA | Glb | 1 | 387.15 | 047 | RTB138SI.3 | RTB138SI.3 | 138 | SI | 3 | 20
TP-138060023-015SI3E | RI,138060kV,015MVA | Rieles y base de Tiro para transformador de 138060kV,15MVA | Glb | 1 | 257.34 | 047 | RTB138SI.2 | RTB138SI.2 | 138 | SI | 2 | 15
TP-138060023-010SI3E | RI,138060kV,010MVA | Rieles y base de Tiro para transformador de 138060kV,10MVA | Glb | 1 | 257.34 | 047 | RTB138SI.2 | RTB138SI.2 | 138 | SI | 2 | 10
TP-138060023-009SI3E | RI,138060kV,009MVA | Rieles y base de Tiro para transformador de 138060kV,9MVA | Glb | 1 | 257.34 | 047 | RTB138SI.2 | RTB138SI.2 | 138 | SI | 2 | 9
TP-138060023-008SI3E | RI,138060kV,008MVA | Rieles y base de Tiro para transformador de 138060kV,8MVA | Glb | 1 | 257.34 | 047 | RTB138SI.2 | RTB138SI.2 | 138 | SI | 2 | 8
TP-138060023-007SI3E | RI,138060kV,007MVA | Rieles y base de Tiro para transformador de 138060kV,7MVA | Glb | 1 | 196.75 | 047 | RTB138SI.1 | RTB138SI.1 | 138 | SI | 1 | 7
TP-138060023-006SI3E | RI,138060kV,006MVA | Rieles y base de Tiro para transformador de 138060kV,6MVA | Glb | 1 | 196.75 | 047 | RTB138SI.1 | RTB138SI.1 | 138 | SI | 1 | 6
TP-138060023-005SI3E | RI,138060kV,005MVA | Rieles y base de Tiro para transformador de 138060kV,5MVA | Glb | 1 | 196.75 | 047 | RTB138SI.1 | RTB138SI.1 | 138 | SI | 1 | 5
TP-138060023-003SI3E | RI,138060kV,003MVA | Rieles y base de Tiro para transformador de 138060kV,3MVA | Glb | 1 | 196.75 | 047 | RTB138SI.1 | RTB138SI.1 | 138 | SI | 1 | 3
TP-138060010-100SI3E | RI,138060kV,100MVA | Rieles y base de Tiro para transformador de 138060kV,100MVA | Glb | 1 | 196.75 | 047 | RTB138SI.1 | RTB138SI.1 | 138 | SI | 1 | 100
TP-138060010-095SI3E | RI,138060kV,095MVA | Rieles y base de Tiro para transformador de 138060kV,95MVA | Glb | 1 | 196.75 | 047 | RTB138SI.1 | RTB138SI.1 | 138 | SI | 1 | 95
TP-138060010-090SI3E | RI,138060kV,090MVA | Rieles y base de Tiro para transformador de 138060kV,90MVA | Glb | 1 | 387.15 | 047 | RTB138SI.3 | RTB138SI.3 | 138 | SI | 3 | 90
TP-138060010-085SI3E | RI,138060kV,085MVA | Rieles y base de Tiro para transformador de 138060kV,85MVA | Glb | 1 | 387.15 | 047 | RTB138SI.3 | RTB138SI.3 | 138 | SI | 3 | 85
TP-138060010-080SI3E | RI,138060kV,080MVA | Rieles y base de Tiro para transformador de 138060kV,80MVA | Glb | 1 | 387.15 | 047 | RTB138SI.3 | RTB138SI.3 | 138 | SI | 3 | 80
TP-138060010-075SI3E | RI,138060kV,075MVA | Rieles y base de Tiro para transformador de 138060kV,75MVA | Glb | 1 | 387.15 | 047 | RTB138SI.3 | RTB138SI.3 | 138 | SI | 3 | 75
TP-138060010-070SI3E | RI,138060kV,070MVA | Rieles y base de Tiro para transformador de 138060kV,70MVA | Glb | 1 | 387.15 | 047 | RTB138SI.3 | RTB138SI.3 | 138 | SI | 3 | 70
TP-138060010-065SI3E | RI,138060kV,065MVA | Rieles y base de Tiro para transformador de 138060kV,65MVA | Glb | 1 | 387.15 | 047 | RTB138SI.3 | RTB138SI.3 | 138 | SI | 3 | 65
TP-138060010-060SI3E | RI,138060kV,060MVA | Rieles y base de Tiro para transformador de 138060kV,60MVA | Glb | 1 | 387.15 | 047 | RTB138SI.3 | RTB138SI.3 | 138 | SI | 3 | 60
TP-138060010-055SI3E | RI,138060kV,055MVA | Rieles y base de Tiro para transformador de 138060kV,55MVA | Glb | 1 | 387.15 | 047 | RTB138SI.3 | RTB138SI.3 | 138 | SI | 3 | 55
TP-138060010-050SI3E | RI,138060kV,050MVA | Rieles y base de Tiro para transformador de 138060kV,50MVA | Glb | 1 | 387.15 | 047 | RTB138SI.3 | RTB138SI.3 | 138 | SI | 3 | 50
TP-138060010-045SI3E | RI,138060kV,045MVA | Rieles y base de Tiro para transformador de 138060kV,45MVA | Glb | 1 | 387.15 | 047 | RTB138SI.3 | RTB138SI.3 | 138 | SI | 3 | 45
TP-138060010-040SI3E | RI,138060kV,040MVA | Rieles y base de Tiro para transformador de 138060kV,40MVA | Glb | 1 | 387.15 | 047 | RTB138SI.3 | RTB138SI.3 | 138 | SI | 3 | 40
TP-138060010-035SI3E | RI,138060kV,035MVA | Rieles y base de Tiro para transformador de 138060kV,35MVA | Glb | 1 | 387.15 | 047 | RTB138SI.3 | RTB138SI.3 | 138 | SI | 3 | 35
TP-138060010-030SI3E | RI,138060kV,030MVA | Rieles y base de Tiro para transformador de 138060kV,30MVA | Glb | 1 | 387.15 | 047 | RTB138SI.3 | RTB138SI.3 | 138 | SI | 3 | 30
TP-138060010-025SI3E | RI,138060kV,025MVA | Rieles y base de Tiro para transformador de 138060kV,25MVA | Glb | 1 | 387.15 | 047 | RTB138SI.3 | RTB138SI.3 | 138 | SI | 3 | 25
TP-138060010-020SI3E | RI,138060kV,020MVA | Rieles y base de Tiro para transformador de 138060kV,20MVA | Glb | 1 | 387.15 | 047 | RTB138SI.3 | RTB138SI.3 | 138 | SI | 3 | 20
TP-138060010-015SI3E | RI,138060kV,015MVA | Rieles y base de Tiro para transformador de 138060kV,15MVA | Glb | 1 | 257.34 | 047 | RTB138SI.2 | RTB138SI.2 | 138 | SI | 2 | 15
TP-138060010-010SI3E | RI,138060kV,010MVA | Rieles y base de Tiro para transformador de 138060kV,10MVA | Glb | 1 | 257.34 | 047 | RTB138SI.2 | RTB138SI.2 | 138 | SI | 2 | 10
TP-138060010-009SI3E | RI,138060kV,009MVA | Rieles y base de Tiro para transformador de 138060kV,9MVA | Glb | 1 | 257.34 | 047 | RTB138SI.2 | RTB138SI.2 | 138 | SI | 2 | 9
TP-138060010-008SI3E | RI,138060kV,008MVA | Rieles y base de Tiro para transformador de 138060kV,8MVA | Glb | 1 | 257.34 | 047 | RTB138SI.2 | RTB138SI.2 | 138 | SI | 2 | 8
TP-138060010-007SI3E | RI,138060kV,007MVA | Rieles y base de Tiro para transformador de 138060kV,7MVA | Glb | 1 | 196.75 | 047 | RTB138SI.1 | RTB138SI.1 | 138 | SI | 1 | 7
TP-138060010-006SI3E | RI,138060kV,006MVA | Rieles y base de Tiro para transformador de 138060kV,6MVA | Glb | 1 | 196.75 | 047 | RTB138SI.1 | RTB138SI.1 | 138 | SI | 1 | 6
TP-138060010-005SI3E | RI,138060kV,005MVA | Rieles y base de Tiro para transformador de 138060kV,5MVA | Glb | 1 | 196.75 | 047 | RTB138SI.1 | RTB138SI.1 | 138 | SI | 1 | 5
TP-138060010-003SI3E | RI,138060kV,003MVA | Rieles y base de Tiro para transformador de 138060kV,3MVA | Glb | 1 | 196.75 | 047 | RTB138SI.1 | RTB138SI.1 | 138 | SI | 1 | 3
TP-138033010-100SI3E | RI,138033kV,100MVA | Rieles y base de Tiro para transformador de 138033kV,100MVA | Glb | 1 | 196.75 | 047 | RTB138SI.1 | RTB138SI.1 | 138 | SI | 1 | 100
TP-138033010-095SI3E | RI,138033kV,095MVA | Rieles y base de Tiro para transformador de 138033kV,95MVA | Glb | 1 | 196.75 | 047 | RTB138SI.1 | RTB138SI.1 | 138 | SI | 1 | 95
TP-138033010-090SI3E | RI,138033kV,090MVA | Rieles y base de Tiro para transformador de 138033kV,90MVA | Glb | 1 | 387.15 | 047 | RTB138SI.3 | RTB138SI.3 | 138 | SI | 3 | 90
TP-138033010-085SI3E | RI,138033kV,085MVA | Rieles y base de Tiro para transformador de 138033kV,85MVA | Glb | 1 | 387.15 | 047 | RTB138SI.3 | RTB138SI.3 | 138 | SI | 3 | 85
TP-138033010-080SI3E | RI,138033kV,080MVA | Rieles y base de Tiro para transformador de 138033kV,80MVA | Glb | 1 | 387.15 | 047 | RTB138SI.3 | RTB138SI.3 | 138 | SI | 3 | 80
TP-138033010-075SI3E | RI,138033kV,075MVA | Rieles y base de Tiro para transformador de 138033kV,75MVA | Glb | 1 | 387.15 | 047 | RTB138SI.3 | RTB138SI.3 | 138 | SI | 3 | 75
TP-138033010-070SI3E | RI,138033kV,070MVA | Rieles y base de Tiro para transformador de 138033kV,70MVA | Glb | 1 | 387.15 | 047 | RTB138SI.3 | RTB138SI.3 | 138 | SI | 3 | 70
TP-138033010-065SI3E | RI,138033kV,065MVA | Rieles y base de Tiro para transformador de 138033kV,65MVA | Glb | 1 | 387.15 | 047 | RTB138SI.3 | RTB138SI.3 | 138 | SI | 3 | 65
TP-138033010-060SI3E | RI,138033kV,060MVA | Rieles y base de Tiro para transformador de 138033kV,60MVA | Glb | 1 | 387.15 | 047 | RTB138SI.3 | RTB138SI.3 | 138 | SI | 3 | 60
TP-138033010-055SI3E | RI,138033kV,055MVA | Rieles y base de Tiro para transformador de 138033kV,55MVA | Glb | 1 | 387.15 | 047 | RTB138SI.3 | RTB138SI.3 | 138 | SI | 3 | 55
TP-138033010-050SI3E | RI,138033kV,050MVA | Rieles y base de Tiro para transformador de 138033kV,50MVA | Glb | 1 | 387.15 | 047 | RTB138SI.3 | RTB138SI.3 | 138 | SI | 3 | 50
TP-138033010-045SI3E | RI,138033kV,045MVA | Rieles y base de Tiro para transformador de 138033kV,45MVA | Glb | 1 | 387.15 | 047 | RTB138SI.3 | RTB138SI.3 | 138 | SI | 3 | 45
TP-138033010-040SI3E | RI,138033kV,040MVA | Rieles y base de Tiro para transformador de 138033kV,40MVA | Glb | 1 | 387.15 | 047 | RTB138SI.3 | RTB138SI.3 | 138 | SI | 3 | 40
TP-138033010-035SI3E | RI,138033kV,035MVA | Rieles y base de Tiro para transformador de 138033kV,35MVA | Glb | 1 | 387.15 | 047 | RTB138SI.3 | RTB138SI.3 | 138 | SI | 3 | 35
TP-138033010-030SI3E | RI,138033kV,030MVA | Rieles y base de Tiro para transformador de 138033kV,30MVA | Glb | 1 | 387.15 | 047 | RTB138SI.3 | RTB138SI.3 | 138 | SI | 3 | 30
TP-138033010-025SI3E | RI,138033kV,025MVA | Rieles y base de Tiro para transformador de 138033kV,25MVA | Glb | 1 | 387.15 | 047 | RTB138SI.3 | RTB138SI.3 | 138 | SI | 3 | 25
TP-138033010-020SI3E | RI,138033kV,020MVA | Rieles y base de Tiro para transformador de 138033kV,20MVA | Glb | 1 | 387.15 | 047 | RTB138SI.3 | RTB138SI.3 | 138 | SI | 3 | 20
TP-138033010-015SI3E | RI,138033kV,015MVA | Rieles y base de Tiro para transformador de 138033kV,15MVA | Glb | 1 | 257.34 | 047 | RTB138SI.2 | RTB138SI.2 | 138 | SI | 2 | 15
TP-138033010-010SI3E | RI,138033kV,010MVA | Rieles y base de Tiro para transformador de 138033kV,10MVA | Glb | 1 | 257.34 | 047 | RTB138SI.2 | RTB138SI.2 | 138 | SI | 2 | 10
TP-138033010-009SI3E | RI,138033kV,009MVA | Rieles y base de Tiro para transformador de 138033kV,9MVA | Glb | 1 | 257.34 | 047 | RTB138SI.2 | RTB138SI.2 | 138 | SI | 2 | 9
TP-138033010-008SI3E | RI,138033kV,008MVA | Rieles y base de Tiro para transformador de 138033kV,8MVA | Glb | 1 | 257.34 | 047 | RTB138SI.2 | RTB138SI.2 | 138 | SI | 2 | 8
TP-138033010-007SI3E | RI,138033kV,007MVA | Rieles y base de Tiro para transformador de 138033kV,7MVA | Glb | 1 | 196.75 | 047 | RTB138SI.1 | RTB138SI.1 | 138 | SI | 1 | 7
TP-138033010-006SI3E | RI,138033kV,006MVA | Rieles y base de Tiro para transformador de 138033kV,6MVA | Glb | 1 | 196.75 | 047 | RTB138SI.1 | RTB138SI.1 | 138 | SI | 1 | 6
TP-138033010-005SI3E | RI,138033kV,005MVA | Rieles y base de Tiro para transformador de 138033kV,5MVA | Glb | 1 | 196.75 | 047 | RTB138SI.1 | RTB138SI.1 | 138 | SI | 1 | 5
TP-138033010-003SI3E | RI,138033kV,003MVA | Rieles y base de Tiro para transformador de 138033kV,3MVA | Glb | 1 | 196.75 | 047 | RTB138SI.1 | RTB138SI.1 | 138 | SI | 1 | 3
TP-138033023-100SI3E | RI,138033kV,100MVA | Rieles y base de Tiro para transformador de 138033kV,100MVA | Glb | 1 | 196.75 | 047 | RTB138SI.1 | RTB138SI.1 | 138 | SI | 1 | 100
TP-138033023-095SI3E | RI,138033kV,095MVA | Rieles y base de Tiro para transformador de 138033kV,95MVA | Glb | 1 | 196.75 | 047 | RTB138SI.1 | RTB138SI.1 | 138 | SI | 1 | 95
TP-138033023-090SI3E | RI,138033kV,090MVA | Rieles y base de Tiro para transformador de 138033kV,90MVA | Glb | 1 | 387.15 | 047 | RTB138SI.3 | RTB138SI.3 | 138 | SI | 3 | 90
TP-138033023-085SI3E | RI,138033kV,085MVA | Rieles y base de Tiro para transformador de 138033kV,85MVA | Glb | 1 | 387.15 | 047 | RTB138SI.3 | RTB138SI.3 | 138 | SI | 3 | 85
TP-138033023-080SI3E | RI,138033kV,080MVA | Rieles y base de Tiro para transformador de 138033kV,80MVA | Glb | 1 | 387.15 | 047 | RTB138SI.3 | RTB138SI.3 | 138 | SI | 3 | 80
TP-138033023-075SI3E | RI,138033kV,075MVA | Rieles y base de Tiro para transformador de 138033kV,75MVA | Glb | 1 | 387.15 | 047 | RTB138SI.3 | RTB138SI.3 | 138 | SI | 3 | 75
TP-138033023-070SI3E | RI,138033kV,070MVA | Rieles y base de Tiro para transformador de 138033kV,70MVA | Glb | 1 | 387.15 | 047 | RTB138SI.3 | RTB138SI.3 | 138 | SI | 3 | 70
TP-138033023-065SI3E | RI,138033kV,065MVA | Rieles y base de Tiro para transformador de 138033kV,65MVA | Glb | 1 | 387.15 | 047 | RTB138SI.3 | RTB138SI.3 | 138 | SI | 3 | 65
TP-138033023-060SI3E | RI,138033kV,060MVA | Rieles y base de Tiro para transformador de 138033kV,60MVA | Glb | 1 | 387.15 | 047 | RTB138SI.3 | RTB138SI.3 | 138 | SI | 3 | 60
TP-138033023-055SI3E | RI,138033kV,055MVA | Rieles y base de Tiro para transformador de 138033kV,55MVA | Glb | 1 | 387.15 | 047 | RTB138SI.3 | RTB138SI.3 | 138 | SI | 3 | 55
TP-138033023-050SI3E | RI,138033kV,050MVA | Rieles y base de Tiro para transformador de 138033kV,50MVA | Glb | 1 | 387.15 | 047 | RTB138SI.3 | RTB138SI.3 | 138 | SI | 3 | 50
TP-138033023-045SI3E | RI,138033kV,045MVA | Rieles y base de Tiro para transformador de 138033kV,45MVA | Glb | 1 | 387.15 | 047 | RTB138SI.3 | RTB138SI.3 | 138 | SI | 3 | 45
TP-138033023-040SI3E | RI,138033kV,040MVA | Rieles y base de Tiro para transformador de 138033kV,40MVA | Glb | 1 | 387.15 | 047 | RTB138SI.3 | RTB138SI.3 | 138 | SI | 3 | 40
TP-138033023-035SI3E | RI,138033kV,035MVA | Rieles y base de Tiro para transformador de 138033kV,35MVA | Glb | 1 | 387.15 | 047 | RTB138SI.3 | RTB138SI.3 | 138 | SI | 3 | 35
TP-138033023-030SI3E | RI,138033kV,030MVA | Rieles y base de Tiro para transformador de 138033kV,30MVA | Glb | 1 | 387.15 | 047 | RTB138SI.3 | RTB138SI.3 | 138 | SI | 3 | 30
TP-138033023-025SI3E | RI,138033kV,025MVA | Rieles y base de Tiro para transformador de 138033kV,25MVA | Glb | 1 | 387.15 | 047 | RTB138SI.3 | RTB138SI.3 | 138 | SI | 3 | 25
TP-138033023-020SI3E | RI,138033kV,020MVA | Rieles y base de Tiro para transformador de 138033kV,20MVA | Glb | 1 | 387.15 | 047 | RTB138SI.3 | RTB138SI.3 | 138 | SI | 3 | 20
TP-138033023-015SI3E | RI,138033kV,015MVA | Rieles y base de Tiro para transformador de 138033kV,15MVA | Glb | 1 | 257.34 | 047 | RTB138SI.2 | RTB138SI.2 | 138 | SI | 2 | 15
TP-138033023-010SI3E | RI,138033kV,010MVA | Rieles y base de Tiro para transformador de 138033kV,10MVA | Glb | 1 | 257.34 | 047 | RTB138SI.2 | RTB138SI.2 | 138 | SI | 2 | 10
TP-138033023-009SI3E | RI,138033kV,009MVA | Rieles y base de Tiro para transformador de 138033kV,9MVA | Glb | 1 | 257.34 | 047 | RTB138SI.2 | RTB138SI.2 | 138 | SI | 2 | 9
TP-138033023-008SI3E | RI,138033kV,008MVA | Rieles y base de Tiro para transformador de 138033kV,8MVA | Glb | 1 | 257.34 | 047 | RTB138SI.2 | RTB138SI.2 | 138 | SI | 2 | 8
TP-138033023-007SI3E | RI,138033kV,007MVA | Rieles y base de Tiro para transformador de 138033kV,7MVA | Glb | 1 | 196.75 | 047 | RTB138SI.1 | RTB138SI.1 | 138 | SI | 1 | 7
TP-138033023-006SI3E | RI,138033kV,006MVA | Rieles y base de Tiro para transformador de 138033kV,6MVA | Glb | 1 | 196.75 | 047 | RTB138SI.1 | RTB138SI.1 | 138 | SI | 1 | 6
TP-138033023-005SI3E | RI,138033kV,005MVA | Rieles y base de Tiro para transformador de 138033kV,5MVA | Glb | 1 | 196.75 | 047 | RTB138SI.1 | RTB138SI.1 | 138 | SI | 1 | 5
TP-138033023-003SI3E | RI,138033kV,003MVA | Rieles y base de Tiro para transformador de 138033kV,3MVA | Glb | 1 | 196.75 | 047 | RTB138SI.1 | RTB138SI.1 | 138 | SI | 1 | 3
TP-138023010-100SI3E | RI,138023kV,100MVA | Rieles y base de Tiro para transformador de 138023kV,100MVA | Glb | 1 | 196.75 | 047 | RTB138SI.1 | RTB138SI.1 | 138 | SI | 1 | 100
TP-138023010-095SI3E | RI,138023kV,095MVA | Rieles y base de Tiro para transformador de 138023kV,95MVA | Glb | 1 | 196.75 | 047 | RTB138SI.1 | RTB138SI.1 | 138 | SI | 1 | 95
TP-138023010-090SI3E | RI,138023kV,090MVA | Rieles y base de Tiro para transformador de 138023kV,90MVA | Glb | 1 | 387.15 | 047 | RTB138SI.3 | RTB138SI.3 | 138 | SI | 3 | 90
TP-138023010-085SI3E | RI,138023kV,085MVA | Rieles y base de Tiro para transformador de 138023kV,85MVA | Glb | 1 | 387.15 | 047 | RTB138SI.3 | RTB138SI.3 | 138 | SI | 3 | 85
TP-138023010-080SI3E | RI,138023kV,080MVA | Rieles y base de Tiro para transformador de 138023kV,80MVA | Glb | 1 | 387.15 | 047 | RTB138SI.3 | RTB138SI.3 | 138 | SI | 3 | 80
TP-138023010-075SI3E | RI,138023kV,075MVA | Rieles y base de Tiro para transformador de 138023kV,75MVA | Glb | 1 | 387.15 | 047 | RTB138SI.3 | RTB138SI.3 | 138 | SI | 3 | 75
TP-138023010-070SI3E | RI,138023kV,070MVA | Rieles y base de Tiro para transformador de 138023kV,70MVA | Glb | 1 | 387.15 | 047 | RTB138SI.3 | RTB138SI.3 | 138 | SI | 3 | 70
TP-138023010-065SI3E | RI,138023kV,065MVA | Rieles y base de Tiro para transformador de 138023kV,65MVA | Glb | 1 | 387.15 | 047 | RTB138SI.3 | RTB138SI.3 | 138 | SI | 3 | 65
TP-138023010-060SI3E | RI,138023kV,060MVA | Rieles y base de Tiro para transformador de 138023kV,60MVA | Glb | 1 | 387.15 | 047 | RTB138SI.3 | RTB138SI.3 | 138 | SI | 3 | 60
TP-138023010-055SI3E | RI,138023kV,055MVA | Rieles y base de Tiro para transformador de 138023kV,55MVA | Glb | 1 | 387.15 | 047 | RTB138SI.3 | RTB138SI.3 | 138 | SI | 3 | 55
TP-138023010-050SI3E | RI,138023kV,050MVA | Rieles y base de Tiro para transformador de 138023kV,50MVA | Glb | 1 | 387.15 | 047 | RTB138SI.3 | RTB138SI.3 | 138 | SI | 3 | 50
TP-138023010-045SI3E | RI,138023kV,045MVA | Rieles y base de Tiro para transformador de 138023kV,45MVA | Glb | 1 | 387.15 | 047 | RTB138SI.3 | RTB138SI.3 | 138 | SI | 3 | 45
TP-138023010-040SI3E | RI,138023kV,040MVA | Rieles y base de Tiro para transformador de 138023kV,40MVA | Glb | 1 | 387.15 | 047 | RTB138SI.3 | RTB138SI.3 | 138 | SI | 3 | 40
TP-138023010-035SI3E | RI,138023kV,035MVA | Rieles y base de Tiro para transformador de 138023kV,35MVA | Glb | 1 | 387.15 | 047 | RTB138SI.3 | RTB138SI.3 | 138 | SI | 3 | 35
TP-138023010-030SI3E | RI,138023kV,030MVA | Rieles y base de Tiro para transformador de 138023kV,30MVA | Glb | 1 | 387.15 | 047 | RTB138SI.3 | RTB138SI.3 | 138 | SI | 3 | 30
TP-138023010-025SI3E | RI,138023kV,025MVA | Rieles y base de Tiro para transformador de 138023kV,25MVA | Glb | 1 | 387.15 | 047 | RTB138SI.3 | RTB138SI.3 | 138 | SI | 3 | 25
TP-138023010-020SI3E | RI,138023kV,020MVA | Rieles y base de Tiro para transformador de 138023kV,20MVA | Glb | 1 | 387.15 | 047 | RTB138SI.3 | RTB138SI.3 | 138 | SI | 3 | 20
TP-138023010-015SI3E | RI,138023kV,015MVA | Rieles y base de Tiro para transformador de 138023kV,15MVA | Glb | 1 | 257.34 | 047 | RTB138SI.2 | RTB138SI.2 | 138 | SI | 2 | 15
TP-138023010-010SI3E | RI,138023kV,010MVA | Rieles y base de Tiro para transformador de 138023kV,10MVA | Glb | 1 | 257.34 | 047 | RTB138SI.2 | RTB138SI.2 | 138 | SI | 2 | 10
TP-138023010-009SI3E | RI,138023kV,009MVA | Rieles y base de Tiro para transformador de 138023kV,9MVA | Glb | 1 | 257.34 | 047 | RTB138SI.2 | RTB138SI.2 | 138 | SI | 2 | 9
TP-138023010-008SI3E | RI,138023kV,008MVA | Rieles y base de Tiro para transformador de 138023kV,8MVA | Glb | 1 | 257.34 | 047 | RTB138SI.2 | RTB138SI.2 | 138 | SI | 2 | 8
TP-138023010-007SI3E | RI,138023kV,007MVA | Rieles y base de Tiro para transformador de 138023kV,7MVA | Glb | 1 | 196.75 | 047 | RTB138SI.1 | RTB138SI.1 | 138 | SI | 1 | 7
TP-138023010-006SI3E | RI,138023kV,006MVA | Rieles y base de Tiro para transformador de 138023kV,6MVA | Glb | 1 | 196.75 | 047 | RTB138SI.1 | RTB138SI.1 | 138 | SI | 1 | 6
TP-138023010-005SI3E | RI,138023kV,005MVA | Rieles y base de Tiro para transformador de 138023kV,5MVA | Glb | 1 | 196.75 | 047 | RTB138SI.1 | RTB138SI.1 | 138 | SI | 1 | 5
TP-138023010-003SI3E | RI,138023kV,003MVA | Rieles y base de Tiro para transformador de 138023kV,3MVA | Glb | 1 | 196.75 | 047 | RTB138SI.1 | RTB138SI.1 | 138 | SI | 1 | 3
TP-138010-100SI3E | RI,138010kV,100MVA | Rieles y base de Tiro para transformador de 138010kV,100MVA | Glb | 1 | 196.75 | 047 | RTB138SI.1 | RTB138SI.1 | 138 | SI | 1 | 100
TP-138010-095SI3E | RI,138010kV,095MVA | Rieles y base de Tiro para transformador de 138010kV,95MVA | Glb | 1 | 196.75 | 047 | RTB138SI.1 | RTB138SI.1 | 138 | SI | 1 | 95
TP-138010-090SI3E | RI,138010kV,090MVA | Rieles y base de Tiro para transformador de 138010kV,90MVA | Glb | 1 | 387.15 | 047 | RTB138SI.3 | RTB138SI.3 | 138 | SI | 3 | 90
TP-138010-085SI3E | RI,138010kV,085MVA | Rieles y base de Tiro para transformador de 138010kV,85MVA | Glb | 1 | 387.15 | 047 | RTB138SI.3 | RTB138SI.3 | 138 | SI | 3 | 85
TP-138010-080SI3E | RI,138010kV,080MVA | Rieles y base de Tiro para transformador de 138010kV,80MVA | Glb | 1 | 387.15 | 047 | RTB138SI.3 | RTB138SI.3 | 138 | SI | 3 | 80
TP-138010-075SI3E | RI,138010kV,075MVA | Rieles y base de Tiro para transformador de 138010kV,75MVA | Glb | 1 | 387.15 | 047 | RTB138SI.3 | RTB138SI.3 | 138 | SI | 3 | 75
TP-138010-070SI3E | RI,138010kV,070MVA | Rieles y base de Tiro para transformador de 138010kV,70MVA | Glb | 1 | 387.15 | 047 | RTB138SI.3 | RTB138SI.3 | 138 | SI | 3 | 70
TP-138010-065SI3E | RI,138010kV,065MVA | Rieles y base de Tiro para transformador de 138010kV,65MVA | Glb | 1 | 387.15 | 047 | RTB138SI.3 | RTB138SI.3 | 138 | SI | 3 | 65
TP-138010-060SI3E | RI,138010kV,060MVA | Rieles y base de Tiro para transformador de 138010kV,60MVA | Glb | 1 | 387.15 | 047 | RTB138SI.3 | RTB138SI.3 | 138 | SI | 3 | 60
TP-138010-055SI3E | RI,138010kV,055MVA | Rieles y base de Tiro para transformador de 138010kV,55MVA | Glb | 1 | 387.15 | 047 | RTB138SI.3 | RTB138SI.3 | 138 | SI | 3 | 55
TP-138010-050SI3E | RI,138010kV,050MVA | Rieles y base de Tiro para transformador de 138010kV,50MVA | Glb | 1 | 387.15 | 047 | RTB138SI.3 | RTB138SI.3 | 138 | SI | 3 | 50
TP-138010-045SI3E | RI,138010kV,045MVA | Rieles y base de Tiro para transformador de 138010kV,45MVA | Glb | 1 | 387.15 | 047 | RTB138SI.3 | RTB138SI.3 | 138 | SI | 3 | 45
TP-138010-040SI3E | RI,138010kV,040MVA | Rieles y base de Tiro para transformador de 138010kV,40MVA | Glb | 1 | 387.15 | 047 | RTB138SI.3 | RTB138SI.3 | 138 | SI | 3 | 40
TP-138010-035SI3E | RI,138010kV,035MVA | Rieles y base de Tiro para transformador de 138010kV,35MVA | Glb | 1 | 387.15 | 047 | RTB138SI.3 | RTB138SI.3 | 138 | SI | 3 | 35
TP-138010-030SI3E | RI,138010kV,030MVA | Rieles y base de Tiro para transformador de 138010kV,30MVA | Glb | 1 | 387.15 | 047 | RTB138SI.3 | RTB138SI.3 | 138 | SI | 3 | 30
TP-138010-025SI3E | RI,138010kV,025MVA | Rieles y base de Tiro para transformador de 138010kV,25MVA | Glb | 1 | 387.15 | 047 | RTB138SI.3 | RTB138SI.3 | 138 | SI | 3 | 25
TP-138010-020SI3E | RI,138010kV,020MVA | Rieles y base de Tiro para transformador de 138010kV,20MVA | Glb | 1 | 387.15 | 047 | RTB138SI.3 | RTB138SI.3 | 138 | SI | 3 | 20
TP-138010-015SI3E | RI,138010kV,015MVA | Rieles y base de Tiro para transformador de 138010kV,15MVA | Glb | 1 | 257.34 | 047 | RTB138SI.2 | RTB138SI.2 | 138 | SI | 2 | 15
TP-138010-010SI3E | RI,138010kV,010MVA | Rieles y base de Tiro para transformador de 138010kV,10MVA | Glb | 1 | 257.34 | 047 | RTB138SI.2 | RTB138SI.2 | 138 | SI | 2 | 10
TP-138010-009SI3E | RI,138010kV,009MVA | Rieles y base de Tiro para transformador de 138010kV,9MVA | Glb | 1 | 257.34 | 047 | RTB138SI.2 | RTB138SI.2 | 138 | SI | 2 | 9
TP-138010-008SI3E | RI,138010kV,008MVA | Rieles y base de Tiro para transformador de 138010kV,8MVA | Glb | 1 | 257.34 | 047 | RTB138SI.2 | RTB138SI.2 | 138 | SI | 2 | 8
TP-138010-007SI3E | RI,138010kV,007MVA | Rieles y base de Tiro para transformador de 138010kV,7MVA | Glb | 1 | 196.75 | 047 | RTB138SI.1 | RTB138SI.1 | 138 | SI | 1 | 7
TP-138010-006SI3E | RI,138010kV,006MVA | Rieles y base de Tiro para transformador de 138010kV,6MVA | Glb | 1 | 196.75 | 047 | RTB138SI.1 | RTB138SI.1 | 138 | SI | 1 | 6
TP-138010-005SI3E | RI,138010kV,005MVA | Rieles y base de Tiro para transformador de 138010kV,5MVA | Glb | 1 | 196.75 | 047 | RTB138SI.1 | RTB138SI.1 | 138 | SI | 1 | 5
TP-138010-003SI3E | RI,138010kV,003MVA | Rieles y base de Tiro para transformador de 138010kV,3MVA | Glb | 1 | 196.75 | 047 | RTB138SI.1 | RTB138SI.1 | 138 | SI | 1 | 3
TP-138023-100SI3E | RI,138023kV,100MVA | Rieles y base de Tiro para transformador de 138023kV,100MVA | Glb | 1 | 196.75 | 047 | RTB138SI.1 | RTB138SI.1 | 138 | SI | 1 | 100
TP-138023-095SI3E | RI,138023kV,095MVA | Rieles y base de Tiro para transformador de 138023kV,95MVA | Glb | 1 | 196.75 | 047 | RTB138SI.1 | RTB138SI.1 | 138 | SI | 1 | 95
TP-138023-090SI3E | RI,138023kV,090MVA | Rieles y base de Tiro para transformador de 138023kV,90MVA | Glb | 1 | 387.15 | 047 | RTB138SI.3 | RTB138SI.3 | 138 | SI | 3 | 90
TP-138023-085SI3E | RI,138023kV,085MVA | Rieles y base de Tiro para transformador de 138023kV,85MVA | Glb | 1 | 387.15 | 047 | RTB138SI.3 | RTB138SI.3 | 138 | SI | 3 | 85
TP-138023-080SI3E | RI,138023kV,080MVA | Rieles y base de Tiro para transformador de 138023kV,80MVA | Glb | 1 | 387.15 | 047 | RTB138SI.3 | RTB138SI.3 | 138 | SI | 3 | 80
TP-138023-075SI3E | RI,138023kV,075MVA | Rieles y base de Tiro para transformador de 138023kV,75MVA | Glb | 1 | 387.15 | 047 | RTB138SI.3 | RTB138SI.3 | 138 | SI | 3 | 75
TP-138023-070SI3E | RI,138023kV,070MVA | Rieles y base de Tiro para transformador de 138023kV,70MVA | Glb | 1 | 387.15 | 047 | RTB138SI.3 | RTB138SI.3 | 138 | SI | 3 | 70
TP-138023-065SI3E | RI,138023kV,065MVA | Rieles y base de Tiro para transformador de 138023kV,65MVA | Glb | 1 | 387.15 | 047 | RTB138SI.3 | RTB138SI.3 | 138 | SI | 3 | 65
TP-138023-060SI3E | RI,138023kV,060MVA | Rieles y base de Tiro para transformador de 138023kV,60MVA | Glb | 1 | 387.15 | 047 | RTB138SI.3 | RTB138SI.3 | 138 | SI | 3 | 60
TP-138023-055SI3E | RI,138023kV,055MVA | Rieles y base de Tiro para transformador de 138023kV,55MVA | Glb | 1 | 387.15 | 047 | RTB138SI.3 | RTB138SI.3 | 138 | SI | 3 | 55
TP-138023-050SI3E | RI,138023kV,050MVA | Rieles y base de Tiro para transformador de 138023kV,50MVA | Glb | 1 | 387.15 | 047 | RTB138SI.3 | RTB138SI.3 | 138 | SI | 3 | 50
TP-138023-045SI3E | RI,138023kV,045MVA | Rieles y base de Tiro para transformador de 138023kV,45MVA | Glb | 1 | 387.15 | 047 | RTB138SI.3 | RTB138SI.3 | 138 | SI | 3 | 45
TP-138023-040SI3E | RI,138023kV,040MVA | Rieles y base de Tiro para transformador de 138023kV,40MVA | Glb | 1 | 387.15 | 047 | RTB138SI.3 | RTB138SI.3 | 138 | SI | 3 | 40
TP-138023-035SI3E | RI,138023kV,035MVA | Rieles y base de Tiro para transformador de 138023kV,35MVA | Glb | 1 | 387.15 | 047 | RTB138SI.3 | RTB138SI.3 | 138 | SI | 3 | 35
TP-138023-030SI3E | RI,138023kV,030MVA | Rieles y base de Tiro para transformador de 138023kV,30MVA | Glb | 1 | 387.15 | 047 | RTB138SI.3 | RTB138SI.3 | 138 | SI | 3 | 30
TP-138023-025SI3E | RI,138023kV,025MVA | Rieles y base de Tiro para transformador de 138023kV,25MVA | Glb | 1 | 387.15 | 047 | RTB138SI.3 | RTB138SI.3 | 138 | SI | 3 | 25
TP-138023-020SI3E | RI,138023kV,020MVA | Rieles y base de Tiro para transformador de 138023kV,20MVA | Glb | 1 | 387.15 | 047 | RTB138SI.3 | RTB138SI.3 | 138 | SI | 3 | 20
TP-138023-015SI3E | RI,138023kV,015MVA | Rieles y base de Tiro para transformador de 138023kV,15MVA | Glb | 1 | 257.34 | 047 | RTB138SI.2 | RTB138SI.2 | 138 | SI | 2 | 15
TP-138023-010SI3E | RI,138023kV,010MVA | Rieles y base de Tiro para transformador de 138023kV,10MVA | Glb | 1 | 257.34 | 047 | RTB138SI.2 | RTB138SI.2 | 138 | SI | 2 | 10
TP-138023-009SI3E | RI,138023kV,009MVA | Rieles y base de Tiro para transformador de 138023kV,9MVA | Glb | 1 | 257.34 | 047 | RTB138SI.2 | RTB138SI.2 | 138 | SI | 2 | 9
TP-138023-008SI3E | RI,138023kV,008MVA | Rieles y base de Tiro para transformador de 138023kV,8MVA | Glb | 1 | 257.34 | 047 | RTB138SI.2 | RTB138SI.2 | 138 | SI | 2 | 8
TP-138023-007SI3E | RI,138023kV,007MVA | Rieles y base de Tiro para transformador de 138023kV,7MVA | Glb | 1 | 196.75 | 047 | RTB138SI.1 | RTB138SI.1 | 138 | SI | 1 | 7
TP-138023-006SI3E | RI,138023kV,006MVA | Rieles y base de Tiro para transformador de 138023kV,6MVA | Glb | 1 | 196.75 | 047 | RTB138SI.1 | RTB138SI.1 | 138 | SI | 1 | 6
TP-138023-005SI3E | RI,138023kV,005MVA | Rieles y base de Tiro para transformador de 138023kV,5MVA | Glb | 1 | 196.75 | 047 | RTB138SI.1 | RTB138SI.1 | 138 | SI | 1 | 5
TP-138023-003SI3E | RI,138023kV,003MVA | Rieles y base de Tiro para transformador de 138023kV,3MVA | Glb | 1 | 196.75 | 047 | RTB138SI.1 | RTB138SI.1 | 138 | SI | 1 | 3
TP-138060023-100SI4E | RI,138060kV,100MVA | Rieles y base de Tiro para transformador de 138060kV,100MVA | Glb | 1 | 196.75 | 047 | RTB138SI.1 | RTB138SI.1 | 138 | SI | 1 | 100
TP-138060023-095SI4E | RI,138060kV,095MVA | Rieles y base de Tiro para transformador de 138060kV,95MVA | Glb | 1 | 196.75 | 047 | RTB138SI.1 | RTB138SI.1 | 138 | SI | 1 | 95
TP-138060023-090SI4E | RI,138060kV,090MVA | Rieles y base de Tiro para transformador de 138060kV,90MVA | Glb | 1 | 387.15 | 047 | RTB138SI.3 | RTB138SI.3 | 138 | SI | 3 | 90
TP-138060023-085SI4E | RI,138060kV,085MVA | Rieles y base de Tiro para transformador de 138060kV,85MVA | Glb | 1 | 387.15 | 047 | RTB138SI.3 | RTB138SI.3 | 138 | SI | 3 | 85
TP-138060023-080SI4E | RI,138060kV,080MVA | Rieles y base de Tiro para transformador de 138060kV,80MVA | Glb | 1 | 387.15 | 047 | RTB138SI.3 | RTB138SI.3 | 138 | SI | 3 | 80
TP-138060023-075SI4E | RI,138060kV,075MVA | Rieles y base de Tiro para transformador de 138060kV,75MVA | Glb | 1 | 387.15 | 047 | RTB138SI.3 | RTB138SI.3 | 138 | SI | 3 | 75
TP-138060023-070SI4E | RI,138060kV,070MVA | Rieles y base de Tiro para transformador de 138060kV,70MVA | Glb | 1 | 387.15 | 047 | RTB138SI.3 | RTB138SI.3 | 138 | SI | 3 | 70
TP-138060023-065SI4E | RI,138060kV,065MVA | Rieles y base de Tiro para transformador de 138060kV,65MVA | Glb | 1 | 387.15 | 047 | RTB138SI.3 | RTB138SI.3 | 138 | SI | 3 | 65
TP-138060023-060SI4E | RI,138060kV,060MVA | Rieles y base de Tiro para transformador de 138060kV,60MVA | Glb | 1 | 387.15 | 047 | RTB138SI.3 | RTB138SI.3 | 138 | SI | 3 | 60
TP-138060023-055SI4E | RI,138060kV,055MVA | Rieles y base de Tiro para transformador de 138060kV,55MVA | Glb | 1 | 387.15 | 047 | RTB138SI.3 | RTB138SI.3 | 138 | SI | 3 | 55
TP-138060023-050SI4E | RI,138060kV,050MVA | Rieles y base de Tiro para transformador de 138060kV,50MVA | Glb | 1 | 387.15 | 047 | RTB138SI.3 | RTB138SI.3 | 138 | SI | 3 | 50
TP-138060023-045SI4E | RI,138060kV,045MVA | Rieles y base de Tiro para transformador de 138060kV,45MVA | Glb | 1 | 387.15 | 047 | RTB138SI.3 | RTB138SI.3 | 138 | SI | 3 | 45
TP-138060023-040SI4E | RI,138060kV,040MVA | Rieles y base de Tiro para transformador de 138060kV,40MVA | Glb | 1 | 387.15 | 047 | RTB138SI.3 | RTB138SI.3 | 138 | SI | 3 | 40
TP-138060023-035SI4E | RI,138060kV,035MVA | Rieles y base de Tiro para transformador de 138060kV,35MVA | Glb | 1 | 387.15 | 047 | RTB138SI.3 | RTB138SI.3 | 138 | SI | 3 | 35
TP-138060023-030SI4E | RI,138060kV,030MVA | Rieles y base de Tiro para transformador de 138060kV,30MVA | Glb | 1 | 387.15 | 047 | RTB138SI.3 | RTB138SI.3 | 138 | SI | 3 | 30
TP-138060023-025SI4E | RI,138060kV,025MVA | Rieles y base de Tiro para transformador de 138060kV,25MVA | Glb | 1 | 387.15 | 047 | RTB138SI.3 | RTB138SI.3 | 138 | SI | 3 | 25
TP-138060023-020SI4E | RI,138060kV,020MVA | Rieles y base de Tiro para transformador de 138060kV,20MVA | Glb | 1 | 387.15 | 047 | RTB138SI.3 | RTB138SI.3 | 138 | SI | 3 | 20
TP-138060023-015SI4E | RI,138060kV,015MVA | Rieles y base de Tiro para transformador de 138060kV,15MVA | Glb | 1 | 257.34 | 047 | RTB138SI.2 | RTB138SI.2 | 138 | SI | 2 | 15
TP-138060023-010SI4E | RI,138060kV,010MVA | Rieles y base de Tiro para transformador de 138060kV,10MVA | Glb | 1 | 257.34 | 047 | RTB138SI.2 | RTB138SI.2 | 138 | SI | 2 | 10
TP-138060023-009SI4E | RI,138060kV,009MVA | Rieles y base de Tiro para transformador de 138060kV,9MVA | Glb | 1 | 257.34 | 047 | RTB138SI.2 | RTB138SI.2 | 138 | SI | 2 | 9
TP-138060023-008SI4E | RI,138060kV,008MVA | Rieles y base de Tiro para transformador de 138060kV,8MVA | Glb | 1 | 257.34 | 047 | RTB138SI.2 | RTB138SI.2 | 138 | SI | 2 | 8
TP-138060023-007SI4E | RI,138060kV,007MVA | Rieles y base de Tiro para transformador de 138060kV,7MVA | Glb | 1 | 196.75 | 047 | RTB138SI.1 | RTB138SI.1 | 138 | SI | 1 | 7
TP-138060023-006SI4E | RI,138060kV,006MVA | Rieles y base de Tiro para transformador de 138060kV,6MVA | Glb | 1 | 196.75 | 047 | RTB138SI.1 | RTB138SI.1 | 138 | SI | 1 | 6
TP-138060023-005SI4E | RI,138060kV,005MVA | Rieles y base de Tiro para transformador de 138060kV,5MVA | Glb | 1 | 196.75 | 047 | RTB138SI.1 | RTB138SI.1 | 138 | SI | 1 | 5
TP-138060023-003SI4E | RI,138060kV,003MVA | Rieles y base de Tiro para transformador de 138060kV,3MVA | Glb | 1 | 196.75 | 047 | RTB138SI.1 | RTB138SI.1 | 138 | SI | 1 | 3
TP-138060010-100SI4E | RI,138060kV,100MVA | Rieles y base de Tiro para transformador de 138060kV,100MVA | Glb | 1 | 196.75 | 047 | RTB138SI.1 | RTB138SI.1 | 138 | SI | 1 | 100
TP-138060010-095SI4E | RI,138060kV,095MVA | Rieles y base de Tiro para transformador de 138060kV,95MVA | Glb | 1 | 196.75 | 047 | RTB138SI.1 | RTB138SI.1 | 138 | SI | 1 | 95
TP-138060010-090SI4E | RI,138060kV,090MVA | Rieles y base de Tiro para transformador de 138060kV,90MVA | Glb | 1 | 387.15 | 047 | RTB138SI.3 | RTB138SI.3 | 138 | SI | 3 | 90
TP-138060010-085SI4E | RI,138060kV,085MVA | Rieles y base de Tiro para transformador de 138060kV,85MVA | Glb | 1 | 387.15 | 047 | RTB138SI.3 | RTB138SI.3 | 138 | SI | 3 | 85
TP-138060010-080SI4E | RI,138060kV,080MVA | Rieles y base de Tiro para transformador de 138060kV,80MVA | Glb | 1 | 387.15 | 047 | RTB138SI.3 | RTB138SI.3 | 138 | SI | 3 | 80
TP-138060010-075SI4E | RI,138060kV,075MVA | Rieles y base de Tiro para transformador de 138060kV,75MVA | Glb | 1 | 387.15 | 047 | RTB138SI.3 | RTB138SI.3 | 138 | SI | 3 | 75
TP-138060010-070SI4E | RI,138060kV,070MVA | Rieles y base de Tiro para transformador de 138060kV,70MVA | Glb | 1 | 387.15 | 047 | RTB138SI.3 | RTB138SI.3 | 138 | SI | 3 | 70
TP-138060010-065SI4E | RI,138060kV,065MVA | Rieles y base de Tiro para transformador de 138060kV,65MVA | Glb | 1 | 387.15 | 047 | RTB138SI.3 | RTB138SI.3 | 138 | SI | 3 | 65
TP-138060010-060SI4E | RI,138060kV,060MVA | Rieles y base de Tiro para transformador de 138060kV,60MVA | Glb | 1 | 387.15 | 047 | RTB138SI.3 | RTB138SI.3 | 138 | SI | 3 | 60
TP-138060010-055SI4E | RI,138060kV,055MVA | Rieles y base de Tiro para transformador de 138060kV,55MVA | Glb | 1 | 387.15 | 047 | RTB138SI.3 | RTB138SI.3 | 138 | SI | 3 | 55
TP-138060010-050SI4E | RI,138060kV,050MVA | Rieles y base de Tiro para transformador de 138060kV,50MVA | Glb | 1 | 387.15 | 047 | RTB138SI.3 | RTB138SI.3 | 138 | SI | 3 | 50
TP-138060010-045SI4E | RI,138060kV,045MVA | Rieles y base de Tiro para transformador de 138060kV,45MVA | Glb | 1 | 387.15 | 047 | RTB138SI.3 | RTB138SI.3 | 138 | SI | 3 | 45
TP-138060010-040SI4E | RI,138060kV,040MVA | Rieles y base de Tiro para transformador de 138060kV,40MVA | Glb | 1 | 387.15 | 047 | RTB138SI.3 | RTB138SI.3 | 138 | SI | 3 | 40
TP-138060010-035SI4E | RI,138060kV,035MVA | Rieles y base de Tiro para transformador de 138060kV,35MVA | Glb | 1 | 387.15 | 047 | RTB138SI.3 | RTB138SI.3 | 138 | SI | 3 | 35
TP-138060010-030SI4E | RI,138060kV,030MVA | Rieles y base de Tiro para transformador de 138060kV,30MVA | Glb | 1 | 387.15 | 047 | RTB138SI.3 | RTB138SI.3 | 138 | SI | 3 | 30
TP-138060010-025SI4E | RI,138060kV,025MVA | Rieles y base de Tiro para transformador de 138060kV,25MVA | Glb | 1 | 387.15 | 047 | RTB138SI.3 | RTB138SI.3 | 138 | SI | 3 | 25
TP-138060010-020SI4E | RI,138060kV,020MVA | Rieles y base de Tiro para transformador de 138060kV,20MVA | Glb | 1 | 387.15 | 047 | RTB138SI.3 | RTB138SI.3 | 138 | SI | 3 | 20
TP-138060010-015SI4E | RI,138060kV,015MVA | Rieles y base de Tiro para transformador de 138060kV,15MVA | Glb | 1 | 257.34 | 047 | RTB138SI.2 | RTB138SI.2 | 138 | SI | 2 | 15
TP-138060010-010SI4E | RI,138060kV,010MVA | Rieles y base de Tiro para transformador de 138060kV,10MVA | Glb | 1 | 257.34 | 047 | RTB138SI.2 | RTB138SI.2 | 138 | SI | 2 | 10
TP-138060010-009SI4E | RI,138060kV,009MVA | Rieles y base de Tiro para transformador de 138060kV,9MVA | Glb | 1 | 257.34 | 047 | RTB138SI.2 | RTB138SI.2 | 138 | SI | 2 | 9
TP-138060010-008SI4E | RI,138060kV,008MVA | Rieles y base de Tiro para transformador de 138060kV,8MVA | Glb | 1 | 257.34 | 047 | RTB138SI.2 | RTB138SI.2 | 138 | SI | 2 | 8
TP-138060010-007SI4E | RI,138060kV,007MVA | Rieles y base de Tiro para transformador de 138060kV,7MVA | Glb | 1 | 196.75 | 047 | RTB138SI.1 | RTB138SI.1 | 138 | SI | 1 | 7
TP-138060010-006SI4E | RI,138060kV,006MVA | Rieles y base de Tiro para transformador de 138060kV,6MVA | Glb | 1 | 196.75 | 047 | RTB138SI.1 | RTB138SI.1 | 138 | SI | 1 | 6
TP-138060010-005SI4E | RI,138060kV,005MVA | Rieles y base de Tiro para transformador de 138060kV,5MVA | Glb | 1 | 196.75 | 047 | RTB138SI.1 | RTB138SI.1 | 138 | SI | 1 | 5
TP-138060010-003SI4E | RI,138060kV,003MVA | Rieles y base de Tiro para transformador de 138060kV,3MVA | Glb | 1 | 196.75 | 047 | RTB138SI.1 | RTB138SI.1 | 138 | SI | 1 | 3
TP-138033010-100SI4E | RI,138033kV,100MVA | Rieles y base de Tiro para transformador de 138033kV,100MVA | Glb | 1 | 196.75 | 047 | RTB138SI.1 | RTB138SI.1 | 138 | SI | 1 | 100
TP-138033010-095SI4E | RI,138033kV,095MVA | Rieles y base de Tiro para transformador de 138033kV,95MVA | Glb | 1 | 196.75 | 047 | RTB138SI.1 | RTB138SI.1 | 138 | SI | 1 | 95
TP-138033010-090SI4E | RI,138033kV,090MVA | Rieles y base de Tiro para transformador de 138033kV,90MVA | Glb | 1 | 387.15 | 047 | RTB138SI.3 | RTB138SI.3 | 138 | SI | 3 | 90
TP-138033010-085SI4E | RI,138033kV,085MVA | Rieles y base de Tiro para transformador de 138033kV,85MVA | Glb | 1 | 387.15 | 047 | RTB138SI.3 | RTB138SI.3 | 138 | SI | 3 | 85
TP-138033010-080SI4E | RI,138033kV,080MVA | Rieles y base de Tiro para transformador de 138033kV,80MVA | Glb | 1 | 387.15 | 047 | RTB138SI.3 | RTB138SI.3 | 138 | SI | 3 | 80
TP-138033010-075SI4E | RI,138033kV,075MVA | Rieles y base de Tiro para transformador de 138033kV,75MVA | Glb | 1 | 387.15 | 047 | RTB138SI.3 | RTB138SI.3 | 138 | SI | 3 | 75
TP-138033010-070SI4E | RI,138033kV,070MVA | Rieles y base de Tiro para transformador de 138033kV,70MVA | Glb | 1 | 387.15 | 047 | RTB138SI.3 | RTB138SI.3 | 138 | SI | 3 | 70
TP-138033010-065SI4E | RI,138033kV,065MVA | Rieles y base de Tiro para transformador de 138033kV,65MVA | Glb | 1 | 387.15 | 047 | RTB138SI.3 | RTB138SI.3 | 138 | SI | 3 | 65
TP-138033010-060SI4E | RI,138033kV,060MVA | Rieles y base de Tiro para transformador de 138033kV,60MVA | Glb | 1 | 387.15 | 047 | RTB138SI.3 | RTB138SI.3 | 138 | SI | 3 | 60
TP-138033010-055SI4E | RI,138033kV,055MVA | Rieles y base de Tiro para transformador de 138033kV,55MVA | Glb | 1 | 387.15 | 047 | RTB138SI.3 | RTB138SI.3 | 138 | SI | 3 | 55
TP-138033010-050SI4E | RI,138033kV,050MVA | Rieles y base de Tiro para transformador de 138033kV,50MVA | Glb | 1 | 387.15 | 047 | RTB138SI.3 | RTB138SI.3 | 138 | SI | 3 | 50
TP-138033010-045SI4E | RI,138033kV,045MVA | Rieles y base de Tiro para transformador de 138033kV,45MVA | Glb | 1 | 387.15 | 047 | RTB138SI.3 | RTB138SI.3 | 138 | SI | 3 | 45
TP-138033010-040SI4E | RI,138033kV,040MVA | Rieles y base de Tiro para transformador de 138033kV,40MVA | Glb | 1 | 387.15 | 047 | RTB138SI.3 | RTB138SI.3 | 138 | SI | 3 | 40
TP-138033010-035SI4E | RI,138033kV,035MVA | Rieles y base de Tiro para transformador de 138033kV,35MVA | Glb | 1 | 387.15 | 047 | RTB138SI.3 | RTB138SI.3 | 138 | SI | 3 | 35
TP-138033010-030SI4E | RI,138033kV,030MVA | Rieles y base de Tiro para transformador de 138033kV,30MVA | Glb | 1 | 387.15 | 047 | RTB138SI.3 | RTB138SI.3 | 138 | SI | 3 | 30
TP-138033010-025SI4E | RI,138033kV,025MVA | Rieles y base de Tiro para transformador de 138033kV,25MVA | Glb | 1 | 387.15 | 047 | RTB138SI.3 | RTB138SI.3 | 138 | SI | 3 | 25
TP-138033010-020SI4E | RI,138033kV,020MVA | Rieles y base de Tiro para transformador de 138033kV,20MVA | Glb | 1 | 387.15 | 047 | RTB138SI.3 | RTB138SI.3 | 138 | SI | 3 | 20
TP-138033010-015SI4E | RI,138033kV,015MVA | Rieles y base de Tiro para transformador de 138033kV,15MVA | Glb | 1 | 257.34 | 047 | RTB138SI.2 | RTB138SI.2 | 138 | SI | 2 | 15
TP-138033010-010SI4E | RI,138033kV,010MVA | Rieles y base de Tiro para transformador de 138033kV,10MVA | Glb | 1 | 257.34 | 047 | RTB138SI.2 | RTB138SI.2 | 138 | SI | 2 | 10
TP-138033010-009SI4E | RI,138033kV,009MVA | Rieles y base de Tiro para transformador de 138033kV,9MVA | Glb | 1 | 257.34 | 047 | RTB138SI.2 | RTB138SI.2 | 138 | SI | 2 | 9
TP-138033010-008SI4E | RI,138033kV,008MVA | Rieles y base de Tiro para transformador de 138033kV,8MVA | Glb | 1 | 257.34 | 047 | RTB138SI.2 | RTB138SI.2 | 138 | SI | 2 | 8
TP-138033010-007SI4E | RI,138033kV,007MVA | Rieles y base de Tiro para transformador de 138033kV,7MVA | Glb | 1 | 196.75 | 047 | RTB138SI.1 | RTB138SI.1 | 138 | SI | 1 | 7
TP-138033010-006SI4E | RI,138033kV,006MVA | Rieles y base de Tiro para transformador de 138033kV,6MVA | Glb | 1 | 196.75 | 047 | RTB138SI.1 | RTB138SI.1 | 138 | SI | 1 | 6
TP-138033010-005SI4E | RI,138033kV,005MVA | Rieles y base de Tiro para transformador de 138033kV,5MVA | Glb | 1 | 196.75 | 047 | RTB138SI.1 | RTB138SI.1 | 138 | SI | 1 | 5
TP-138033010-003SI4E | RI,138033kV,003MVA | Rieles y base de Tiro para transformador de 138033kV,3MVA | Glb | 1 | 196.75 | 047 | RTB138SI.1 | RTB138SI.1 | 138 | SI | 1 | 3
TP-138033023-100SI4E | RI,138033kV,100MVA | Rieles y base de Tiro para transformador de 138033kV,100MVA | Glb | 1 | 196.75 | 047 | RTB138SI.1 | RTB138SI.1 | 138 | SI | 1 | 100
TP-138033023-095SI4E | RI,138033kV,095MVA | Rieles y base de Tiro para transformador de 138033kV,95MVA | Glb | 1 | 196.75 | 047 | RTB138SI.1 | RTB138SI.1 | 138 | SI | 1 | 95
TP-138033023-090SI4E | RI,138033kV,090MVA | Rieles y base de Tiro para transformador de 138033kV,90MVA | Glb | 1 | 387.15 | 047 | RTB138SI.3 | RTB138SI.3 | 138 | SI | 3 | 90
TP-138033023-085SI4E | RI,138033kV,085MVA | Rieles y base de Tiro para transformador de 138033kV,85MVA | Glb | 1 | 387.15 | 047 | RTB138SI.3 | RTB138SI.3 | 138 | SI | 3 | 85
TP-138033023-080SI4E | RI,138033kV,080MVA | Rieles y base de Tiro para transformador de 138033kV,80MVA | Glb | 1 | 387.15 | 047 | RTB138SI.3 | RTB138SI.3 | 138 | SI | 3 | 80
TP-138033023-075SI4E | RI,138033kV,075MVA | Rieles y base de Tiro para transformador de 138033kV,75MVA | Glb | 1 | 387.15 | 047 | RTB138SI.3 | RTB138SI.3 | 138 | SI | 3 | 75
TP-138033023-070SI4E | RI,138033kV,070MVA | Rieles y base de Tiro para transformador de 138033kV,70MVA | Glb | 1 | 387.15 | 047 | RTB138SI.3 | RTB138SI.3 | 138 | SI | 3 | 70
TP-138033023-065SI4E | RI,138033kV,065MVA | Rieles y base de Tiro para transformador de 138033kV,65MVA | Glb | 1 | 387.15 | 047 | RTB138SI.3 | RTB138SI.3 | 138 | SI | 3 | 65
TP-138033023-060SI4E | RI,138033kV,060MVA | Rieles y base de Tiro para transformador de 138033kV,60MVA | Glb | 1 | 387.15 | 047 | RTB138SI.3 | RTB138SI.3 | 138 | SI | 3 | 60
TP-138033023-055SI4E | RI,138033kV,055MVA | Rieles y base de Tiro para transformador de 138033kV,55MVA | Glb | 1 | 387.15 | 047 | RTB138SI.3 | RTB138SI.3 | 138 | SI | 3 | 55
TP-138033023-050SI4E | RI,138033kV,050MVA | Rieles y base de Tiro para transformador de 138033kV,50MVA | Glb | 1 | 387.15 | 047 | RTB138SI.3 | RTB138SI.3 | 138 | SI | 3 | 50
TP-138033023-045SI4E | RI,138033kV,045MVA | Rieles y base de Tiro para transformador de 138033kV,45MVA | Glb | 1 | 387.15 | 047 | RTB138SI.3 | RTB138SI.3 | 138 | SI | 3 | 45
TP-138033023-040SI4E | RI,138033kV,040MVA | Rieles y base de Tiro para transformador de 138033kV,40MVA | Glb | 1 | 387.15 | 047 | RTB138SI.3 | RTB138SI.3 | 138 | SI | 3 | 40
TP-138033023-035SI4E | RI,138033kV,035MVA | Rieles y base de Tiro para transformador de 138033kV,35MVA | Glb | 1 | 387.15 | 047 | RTB138SI.3 | RTB138SI.3 | 138 | SI | 3 | 35
TP-138033023-030SI4E | RI,138033kV,030MVA | Rieles y base de Tiro para transformador de 138033kV,30MVA | Glb | 1 | 387.15 | 047 | RTB138SI.3 | RTB138SI.3 | 138 | SI | 3 | 30
TP-138033023-025SI4E | RI,138033kV,025MVA | Rieles y base de Tiro para transformador de 138033kV,25MVA | Glb | 1 | 387.15 | 047 | RTB138SI.3 | RTB138SI.3 | 138 | SI | 3 | 25
TP-138033023-020SI4E | RI,138033kV,020MVA | Rieles y base de Tiro para transformador de 138033kV,20MVA | Glb | 1 | 387.15 | 047 | RTB138SI.3 | RTB138SI.3 | 138 | SI | 3 | 20
TP-138033023-015SI4E | RI,138033kV,015MVA | Rieles y base de Tiro para transformador de 138033kV,15MVA | Glb | 1 | 257.34 | 047 | RTB138SI.2 | RTB138SI.2 | 138 | SI | 2 | 15
TP-138033023-010SI4E | RI,138033kV,010MVA | Rieles y base de Tiro para transformador de 138033kV,10MVA | Glb | 1 | 257.34 | 047 | RTB138SI.2 | RTB138SI.2 | 138 | SI | 2 | 10
TP-138033023-009SI4E | RI,138033kV,009MVA | Rieles y base de Tiro para transformador de 138033kV,9MVA | Glb | 1 | 257.34 | 047 | RTB138SI.2 | RTB138SI.2 | 138 | SI | 2 | 9
TP-138033023-008SI4E | RI,138033kV,008MVA | Rieles y base de Tiro para transformador de 138033kV,8MVA | Glb | 1 | 257.34 | 047 | RTB138SI.2 | RTB138SI.2 | 138 | SI | 2 | 8
TP-138033023-007SI4E | RI,138033kV,007MVA | Rieles y base de Tiro para transformador de 138033kV,7MVA | Glb | 1 | 196.75 | 047 | RTB138SI.1 | RTB138SI.1 | 138 | SI | 1 | 7
TP-138033023-006SI4E | RI,138033kV,006MVA | Rieles y base de Tiro para transformador de 138033kV,6MVA | Glb | 1 | 196.75 | 047 | RTB138SI.1 | RTB138SI.1 | 138 | SI | 1 | 6
TP-138033023-005SI4E | RI,138033kV,005MVA | Rieles y base de Tiro para transformador de 138033kV,5MVA | Glb | 1 | 196.75 | 047 | RTB138SI.1 | RTB138SI.1 | 138 | SI | 1 | 5
TP-138033023-003SI4E | RI,138033kV,003MVA | Rieles y base de Tiro para transformador de 138033kV,3MVA | Glb | 1 | 196.75 | 047 | RTB138SI.1 | RTB138SI.1 | 138 | SI | 1 | 3
TP-138023010-100SI4E | RI,138023kV,100MVA | Rieles y base de Tiro para transformador de 138023kV,100MVA | Glb | 1 | 196.75 | 047 | RTB138SI.1 | RTB138SI.1 | 138 | SI | 1 | 100
TP-138023010-095SI4E | RI,138023kV,095MVA | Rieles y base de Tiro para transformador de 138023kV,95MVA | Glb | 1 | 196.75 | 047 | RTB138SI.1 | RTB138SI.1 | 138 | SI | 1 | 95
TP-138023010-090SI4E | RI,138023kV,090MVA | Rieles y base de Tiro para transformador de 138023kV,90MVA | Glb | 1 | 387.15 | 047 | RTB138SI.3 | RTB138SI.3 | 138 | SI | 3 | 90
TP-138023010-085SI4E | RI,138023kV,085MVA | Rieles y base de Tiro para transformador de 138023kV,85MVA | Glb | 1 | 387.15 | 047 | RTB138SI.3 | RTB138SI.3 | 138 | SI | 3 | 85
TP-138023010-080SI4E | RI,138023kV,080MVA | Rieles y base de Tiro para transformador de 138023kV,80MVA | Glb | 1 | 387.15 | 047 | RTB138SI.3 | RTB138SI.3 | 138 | SI | 3 | 80
TP-138023010-075SI4E | RI,138023kV,075MVA | Rieles y base de Tiro para transformador de 138023kV,75MVA | Glb | 1 | 387.15 | 047 | RTB138SI.3 | RTB138SI.3 | 138 | SI | 3 | 75
TP-138023010-070SI4E | RI,138023kV,070MVA | Rieles y base de Tiro para transformador de 138023kV,70MVA | Glb | 1 | 387.15 | 047 | RTB138SI.3 | RTB138SI.3 | 138 | SI | 3 | 70
TP-138023010-065SI4E | RI,138023kV,065MVA | Rieles y base de Tiro para transformador de 138023kV,65MVA | Glb | 1 | 387.15 | 047 | RTB138SI.3 | RTB138SI.3 | 138 | SI | 3 | 65
TP-138023010-060SI4E | RI,138023kV,060MVA | Rieles y base de Tiro para transformador de 138023kV,60MVA | Glb | 1 | 387.15 | 047 | RTB138SI.3 | RTB138SI.3 | 138 | SI | 3 | 60
TP-138023010-055SI4E | RI,138023kV,055MVA | Rieles y base de Tiro para transformador de 138023kV,55MVA | Glb | 1 | 387.15 | 047 | RTB138SI.3 | RTB138SI.3 | 138 | SI | 3 | 55
TP-138023010-050SI4E | RI,138023kV,050MVA | Rieles y base de Tiro para transformador de 138023kV,50MVA | Glb | 1 | 387.15 | 047 | RTB138SI.3 | RTB138SI.3 | 138 | SI | 3 | 50
TP-138023010-045SI4E | RI,138023kV,045MVA | Rieles y base de Tiro para transformador de 138023kV,45MVA | Glb | 1 | 387.15 | 047 | RTB138SI.3 | RTB138SI.3 | 138 | SI | 3 | 45
TP-138023010-040SI4E | RI,138023kV,040MVA | Rieles y base de Tiro para transformador de 138023kV,40MVA | Glb | 1 | 387.15 | 047 | RTB138SI.3 | RTB138SI.3 | 138 | SI | 3 | 40
TP-138023010-035SI4E | RI,138023kV,035MVA | Rieles y base de Tiro para transformador de 138023kV,35MVA | Glb | 1 | 387.15 | 047 | RTB138SI.3 | RTB138SI.3 | 138 | SI | 3 | 35
TP-138023010-030SI4E | RI,138023kV,030MVA | Rieles y base de Tiro para transformador de 138023kV,30MVA | Glb | 1 | 387.15 | 047 | RTB138SI.3 | RTB138SI.3 | 138 | SI | 3 | 30
TP-138023010-025SI4E | RI,138023kV,025MVA | Rieles y base de Tiro para transformador de 138023kV,25MVA | Glb | 1 | 387.15 | 047 | RTB138SI.3 | RTB138SI.3 | 138 | SI | 3 | 25
TP-138023010-020SI4E | RI,138023kV,020MVA | Rieles y base de Tiro para transformador de 138023kV,20MVA | Glb | 1 | 387.15 | 047 | RTB138SI.3 | RTB138SI.3 | 138 | SI | 3 | 20
TP-138023010-015SI4E | RI,138023kV,015MVA | Rieles y base de Tiro para transformador de 138023kV,15MVA | Glb | 1 | 257.34 | 047 | RTB138SI.2 | RTB138SI.2 | 138 | SI | 2 | 15
TP-138023010-010SI4E | RI,138023kV,010MVA | Rieles y base de Tiro para transformador de 138023kV,10MVA | Glb | 1 | 257.34 | 047 | RTB138SI.2 | RTB138SI.2 | 138 | SI | 2 | 10
TP-138023010-009SI4E | RI,138023kV,009MVA | Rieles y base de Tiro para transformador de 138023kV,9MVA | Glb | 1 | 257.34 | 047 | RTB138SI.2 | RTB138SI.2 | 138 | SI | 2 | 9
TP-138023010-008SI4E | RI,138023kV,008MVA | Rieles y base de Tiro para transformador de 138023kV,8MVA | Glb | 1 | 257.34 | 047 | RTB138SI.2 | RTB138SI.2 | 138 | SI | 2 | 8
TP-138023010-007SI4E | RI,138023kV,007MVA | Rieles y base de Tiro para transformador de 138023kV,7MVA | Glb | 1 | 196.75 | 047 | RTB138SI.1 | RTB138SI.1 | 138 | SI | 1 | 7
TP-138023010-006SI4E | RI,138023kV,006MVA | Rieles y base de Tiro para transformador de 138023kV,6MVA | Glb | 1 | 196.75 | 047 | RTB138SI.1 | RTB138SI.1 | 138 | SI | 1 | 6
TP-138023010-005SI4E | RI,138023kV,005MVA | Rieles y base de Tiro para transformador de 138023kV,5MVA | Glb | 1 | 196.75 | 047 | RTB138SI.1 | RTB138SI.1 | 138 | SI | 1 | 5
TP-138023010-003SI4E | RI,138023kV,003MVA | Rieles y base de Tiro para transformador de 138023kV,3MVA | Glb | 1 | 196.75 | 047 | RTB138SI.1 | RTB138SI.1 | 138 | SI | 1 | 3
TP-138010-100SI4E | RI,138010kV,100MVA | Rieles y base de Tiro para transformador de 138010kV,100MVA | Glb | 1 | 196.75 | 047 | RTB138SI.1 | RTB138SI.1 | 138 | SI | 1 | 100
TP-138010-095SI4E | RI,138010kV,095MVA | Rieles y base de Tiro para transformador de 138010kV,95MVA | Glb | 1 | 196.75 | 047 | RTB138SI.1 | RTB138SI.1 | 138 | SI | 1 | 95
TP-138010-090SI4E | RI,138010kV,090MVA | Rieles y base de Tiro para transformador de 138010kV,90MVA | Glb | 1 | 387.15 | 047 | RTB138SI.3 | RTB138SI.3 | 138 | SI | 3 | 90
TP-138010-085SI4E | RI,138010kV,085MVA | Rieles y base de Tiro para transformador de 138010kV,85MVA | Glb | 1 | 387.15 | 047 | RTB138SI.3 | RTB138SI.3 | 138 | SI | 3 | 85
TP-138010-080SI4E | RI,138010kV,080MVA | Rieles y base de Tiro para transformador de 138010kV,80MVA | Glb | 1 | 387.15 | 047 | RTB138SI.3 | RTB138SI.3 | 138 | SI | 3 | 80
TP-138010-075SI4E | RI,138010kV,075MVA | Rieles y base de Tiro para transformador de 138010kV,75MVA | Glb | 1 | 387.15 | 047 | RTB138SI.3 | RTB138SI.3 | 138 | SI | 3 | 75
TP-138010-070SI4E | RI,138010kV,070MVA | Rieles y base de Tiro para transformador de 138010kV,70MVA | Glb | 1 | 387.15 | 047 | RTB138SI.3 | RTB138SI.3 | 138 | SI | 3 | 70
TP-138010-065SI4E | RI,138010kV,065MVA | Rieles y base de Tiro para transformador de 138010kV,65MVA | Glb | 1 | 387.15 | 047 | RTB138SI.3 | RTB138SI.3 | 138 | SI | 3 | 65
TP-138010-060SI4E | RI,138010kV,060MVA | Rieles y base de Tiro para transformador de 138010kV,60MVA | Glb | 1 | 387.15 | 047 | RTB138SI.3 | RTB138SI.3 | 138 | SI | 3 | 60
TP-138010-055SI4E | RI,138010kV,055MVA | Rieles y base de Tiro para transformador de 138010kV,55MVA | Glb | 1 | 387.15 | 047 | RTB138SI.3 | RTB138SI.3 | 138 | SI | 3 | 55
TP-138010-050SI4E | RI,138010kV,050MVA | Rieles y base de Tiro para transformador de 138010kV,50MVA | Glb | 1 | 387.15 | 047 | RTB138SI.3 | RTB138SI.3 | 138 | SI | 3 | 50
TP-138010-045SI4E | RI,138010kV,045MVA | Rieles y base de Tiro para transformador de 138010kV,45MVA | Glb | 1 | 387.15 | 047 | RTB138SI.3 | RTB138SI.3 | 138 | SI | 3 | 45
TP-138010-040SI4E | RI,138010kV,040MVA | Rieles y base de Tiro para transformador de 138010kV,40MVA | Glb | 1 | 387.15 | 047 | RTB138SI.3 | RTB138SI.3 | 138 | SI | 3 | 40
TP-138010-035SI4E | RI,138010kV,035MVA | Rieles y base de Tiro para transformador de 138010kV,35MVA | Glb | 1 | 387.15 | 047 | RTB138SI.3 | RTB138SI.3 | 138 | SI | 3 | 35
TP-138010-030SI4E | RI,138010kV,030MVA | Rieles y base de Tiro para transformador de 138010kV,30MVA | Glb | 1 | 387.15 | 047 | RTB138SI.3 | RTB138SI.3 | 138 | SI | 3 | 30
TP-138010-025SI4E | RI,138010kV,025MVA | Rieles y base de Tiro para transformador de 138010kV,25MVA | Glb | 1 | 387.15 | 047 | RTB138SI.3 | RTB138SI.3 | 138 | SI | 3 | 25
TP-138010-020SI4E | RI,138010kV,020MVA | Rieles y base de Tiro para transformador de 138010kV,20MVA | Glb | 1 | 387.15 | 047 | RTB138SI.3 | RTB138SI.3 | 138 | SI | 3 | 20
TP-138010-015SI4E | RI,138010kV,015MVA | Rieles y base de Tiro para transformador de 138010kV,15MVA | Glb | 1 | 257.34 | 047 | RTB138SI.2 | RTB138SI.2 | 138 | SI | 2 | 15
TP-138010-010SI4E | RI,138010kV,010MVA | Rieles y base de Tiro para transformador de 138010kV,10MVA | Glb | 1 | 257.34 | 047 | RTB138SI.2 | RTB138SI.2 | 138 | SI | 2 | 10
TP-138010-009SI4E | RI,138010kV,009MVA | Rieles y base de Tiro para transformador de 138010kV,9MVA | Glb | 1 | 257.34 | 047 | RTB138SI.2 | RTB138SI.2 | 138 | SI | 2 | 9
TP-138010-008SI4E | RI,138010kV,008MVA | Rieles y base de Tiro para transformador de 138010kV,8MVA | Glb | 1 | 257.34 | 047 | RTB138SI.2 | RTB138SI.2 | 138 | SI | 2 | 8
TP-138010-007SI4E | RI,138010kV,007MVA | Rieles y base de Tiro para transformador de 138010kV,7MVA | Glb | 1 | 196.75 | 047 | RTB138SI.1 | RTB138SI.1 | 138 | SI | 1 | 7
TP-138010-006SI4E | RI,138010kV,006MVA | Rieles y base de Tiro para transformador de 138010kV,6MVA | Glb | 1 | 196.75 | 047 | RTB138SI.1 | RTB138SI.1 | 138 | SI | 1 | 6
TP-138010-005SI4E | RI,138010kV,005MVA | Rieles y base de Tiro para transformador de 138010kV,5MVA | Glb | 1 | 196.75 | 047 | RTB138SI.1 | RTB138SI.1 | 138 | SI | 1 | 5
TP-138010-003SI4E | RI,138010kV,003MVA | Rieles y base de Tiro para transformador de 138010kV,3MVA | Glb | 1 | 196.75 | 047 | RTB138SI.1 | RTB138SI.1 | 138 | SI | 1 | 3
TP-138023-100SI4E | RI,138023kV,100MVA | Rieles y base de Tiro para transformador de 138023kV,100MVA | Glb | 1 | 196.75 | 047 | RTB138SI.1 | RTB138SI.1 | 138 | SI | 1 | 100
TP-138023-095SI4E | RI,138023kV,095MVA | Rieles y base de Tiro para transformador de 138023kV,95MVA | Glb | 1 | 196.75 | 047 | RTB138SI.1 | RTB138SI.1 | 138 | SI | 1 | 95
TP-138023-090SI4E | RI,138023kV,090MVA | Rieles y base de Tiro para transformador de 138023kV,90MVA | Glb | 1 | 387.15 | 047 | RTB138SI.3 | RTB138SI.3 | 138 | SI | 3 | 90
TP-138023-085SI4E | RI,138023kV,085MVA | Rieles y base de Tiro para transformador de 138023kV,85MVA | Glb | 1 | 387.15 | 047 | RTB138SI.3 | RTB138SI.3 | 138 | SI | 3 | 85
TP-138023-080SI4E | RI,138023kV,080MVA | Rieles y base de Tiro para transformador de 138023kV,80MVA | Glb | 1 | 387.15 | 047 | RTB138SI.3 | RTB138SI.3 | 138 | SI | 3 | 80
TP-138023-075SI4E | RI,138023kV,075MVA | Rieles y base de Tiro para transformador de 138023kV,75MVA | Glb | 1 | 387.15 | 047 | RTB138SI.3 | RTB138SI.3 | 138 | SI | 3 | 75
TP-138023-070SI4E | RI,138023kV,070MVA | Rieles y base de Tiro para transformador de 138023kV,70MVA | Glb | 1 | 387.15 | 047 | RTB138SI.3 | RTB138SI.3 | 138 | SI | 3 | 70
TP-138023-065SI4E | RI,138023kV,065MVA | Rieles y base de Tiro para transformador de 138023kV,65MVA | Glb | 1 | 387.15 | 047 | RTB138SI.3 | RTB138SI.3 | 138 | SI | 3 | 65
TP-138023-060SI4E | RI,138023kV,060MVA | Rieles y base de Tiro para transformador de 138023kV,60MVA | Glb | 1 | 387.15 | 047 | RTB138SI.3 | RTB138SI.3 | 138 | SI | 3 | 60
TP-138023-055SI4E | RI,138023kV,055MVA | Rieles y base de Tiro para transformador de 138023kV,55MVA | Glb | 1 | 387.15 | 047 | RTB138SI.3 | RTB138SI.3 | 138 | SI | 3 | 55
TP-138023-050SI4E | RI,138023kV,050MVA | Rieles y base de Tiro para transformador de 138023kV,50MVA | Glb | 1 | 387.15 | 047 | RTB138SI.3 | RTB138SI.3 | 138 | SI | 3 | 50
TP-138023-045SI4E | RI,138023kV,045MVA | Rieles y base de Tiro para transformador de 138023kV,45MVA | Glb | 1 | 387.15 | 047 | RTB138SI.3 | RTB138SI.3 | 138 | SI | 3 | 45
TP-138023-040SI4E | RI,138023kV,040MVA | Rieles y base de Tiro para transformador de 138023kV,40MVA | Glb | 1 | 387.15 | 047 | RTB138SI.3 | RTB138SI.3 | 138 | SI | 3 | 40
TP-138023-035SI4E | RI,138023kV,035MVA | Rieles y base de Tiro para transformador de 138023kV,35MVA | Glb | 1 | 387.15 | 047 | RTB138SI.3 | RTB138SI.3 | 138 | SI | 3 | 35
TP-138023-030SI4E | RI,138023kV,030MVA | Rieles y base de Tiro para transformador de 138023kV,30MVA | Glb | 1 | 387.15 | 047 | RTB138SI.3 | RTB138SI.3 | 138 | SI | 3 | 30
TP-138023-025SI4E | RI,138023kV,025MVA | Rieles y base de Tiro para transformador de 138023kV,25MVA | Glb | 1 | 387.15 | 047 | RTB138SI.3 | RTB138SI.3 | 138 | SI | 3 | 25
TP-138023-020SI4E | RI,138023kV,020MVA | Rieles y base de Tiro para transformador de 138023kV,20MVA | Glb | 1 | 387.15 | 047 | RTB138SI.3 | RTB138SI.3 | 138 | SI | 3 | 20
TP-138023-015SI4E | RI,138023kV,015MVA | Rieles y base de Tiro para transformador de 138023kV,15MVA | Glb | 1 | 257.34 | 047 | RTB138SI.2 | RTB138SI.2 | 138 | SI | 2 | 15
TP-138023-010SI4E | RI,138023kV,010MVA | Rieles y base de Tiro para transformador de 138023kV,10MVA | Glb | 1 | 257.34 | 047 | RTB138SI.2 | RTB138SI.2 | 138 | SI | 2 | 10
TP-138023-009SI4E | RI,138023kV,009MVA | Rieles y base de Tiro para transformador de 138023kV,9MVA | Glb | 1 | 257.34 | 047 | RTB138SI.2 | RTB138SI.2 | 138 | SI | 2 | 9
TP-138023-008SI4E | RI,138023kV,008MVA | Rieles y base de Tiro para transformador de 138023kV,8MVA | Glb | 1 | 257.34 | 047 | RTB138SI.2 | RTB138SI.2 | 138 | SI | 2 | 8
TP-138023-007SI4E | RI,138023kV,007MVA | Rieles y base de Tiro para transformador de 138023kV,7MVA | Glb | 1 | 196.75 | 047 | RTB138SI.1 | RTB138SI.1 | 138 | SI | 1 | 7
TP-138023-006SI4E | RI,138023kV,006MVA | Rieles y base de Tiro para transformador de 138023kV,6MVA | Glb | 1 | 196.75 | 047 | RTB138SI.1 | RTB138SI.1 | 138 | SI | 1 | 6
TP-138023-005SI4E | RI,138023kV,005MVA | Rieles y base de Tiro para transformador de 138023kV,5MVA | Glb | 1 | 196.75 | 047 | RTB138SI.1 | RTB138SI.1 | 138 | SI | 1 | 5
TP-138023-003SI4E | RI,138023kV,003MVA | Rieles y base de Tiro para transformador de 138023kV,3MVA | Glb | 1 | 196.75 | 047 | RTB138SI.1 | RTB138SI.1 | 138 | SI | 1 | 3
TP-138060023-100SE1E | RI,138060kV,100MVA | Rieles y base de Tiro para transformador de 138060kV,100MVA | Glb | 1 | 197.47 | 047 | RTB138SE.1 | RTB138SE.1 | 138 | SE | 1 | 100
TP-138060023-095SE1E | RI,138060kV,095MVA | Rieles y base de Tiro para transformador de 138060kV,95MVA | Glb | 1 | 197.47 | 047 | RTB138SE.1 | RTB138SE.1 | 138 | SE | 1 | 95
TP-138060023-090SE1E | RI,138060kV,090MVA | Rieles y base de Tiro para transformador de 138060kV,90MVA | Glb | 1 | 389.36 | 047 | RTB138SE.3 | RTB138SE.3 | 138 | SE | 3 | 90
TP-138060023-085SE1E | RI,138060kV,085MVA | Rieles y base de Tiro para transformador de 138060kV,85MVA | Glb | 1 | 389.36 | 047 | RTB138SE.3 | RTB138SE.3 | 138 | SE | 3 | 85
TP-138060023-080SE1E | RI,138060kV,080MVA | Rieles y base de Tiro para transformador de 138060kV,80MVA | Glb | 1 | 389.36 | 047 | RTB138SE.3 | RTB138SE.3 | 138 | SE | 3 | 80
TP-138060023-075SE1E | RI,138060kV,075MVA | Rieles y base de Tiro para transformador de 138060kV,75MVA | Glb | 1 | 389.36 | 047 | RTB138SE.3 | RTB138SE.3 | 138 | SE | 3 | 75
TP-138060023-070SE1E | RI,138060kV,070MVA | Rieles y base de Tiro para transformador de 138060kV,70MVA | Glb | 1 | 389.36 | 047 | RTB138SE.3 | RTB138SE.3 | 138 | SE | 3 | 70
TP-138060023-065SE1E | RI,138060kV,065MVA | Rieles y base de Tiro para transformador de 138060kV,65MVA | Glb | 1 | 389.36 | 047 | RTB138SE.3 | RTB138SE.3 | 138 | SE | 3 | 65
TP-138060023-060SE1E | RI,138060kV,060MVA | Rieles y base de Tiro para transformador de 138060kV,60MVA | Glb | 1 | 389.36 | 047 | RTB138SE.3 | RTB138SE.3 | 138 | SE | 3 | 60
TP-138060023-055SE1E | RI,138060kV,055MVA | Rieles y base de Tiro para transformador de 138060kV,55MVA | Glb | 1 | 389.36 | 047 | RTB138SE.3 | RTB138SE.3 | 138 | SE | 3 | 55
TP-138060023-050SE1E | RI,138060kV,050MVA | Rieles y base de Tiro para transformador de 138060kV,50MVA | Glb | 1 | 389.36 | 047 | RTB138SE.3 | RTB138SE.3 | 138 | SE | 3 | 50
TP-138060023-045SE1E | RI,138060kV,045MVA | Rieles y base de Tiro para transformador de 138060kV,45MVA | Glb | 1 | 389.36 | 047 | RTB138SE.3 | RTB138SE.3 | 138 | SE | 3 | 45
TP-138060023-040SE1E | RI,138060kV,040MVA | Rieles y base de Tiro para transformador de 138060kV,40MVA | Glb | 1 | 389.36 | 047 | RTB138SE.3 | RTB138SE.3 | 138 | SE | 3 | 40
TP-138060023-035SE1E | RI,138060kV,035MVA | Rieles y base de Tiro para transformador de 138060kV,35MVA | Glb | 1 | 389.36 | 047 | RTB138SE.3 | RTB138SE.3 | 138 | SE | 3 | 35
TP-138060023-030SE1E | RI,138060kV,030MVA | Rieles y base de Tiro para transformador de 138060kV,30MVA | Glb | 1 | 389.36 | 047 | RTB138SE.3 | RTB138SE.3 | 138 | SE | 3 | 30
TP-138060023-025SE1E | RI,138060kV,025MVA | Rieles y base de Tiro para transformador de 138060kV,25MVA | Glb | 1 | 389.36 | 047 | RTB138SE.3 | RTB138SE.3 | 138 | SE | 3 | 25
TP-138060023-020SE1E | RI,138060kV,020MVA | Rieles y base de Tiro para transformador de 138060kV,20MVA | Glb | 1 | 389.36 | 047 | RTB138SE.3 | RTB138SE.3 | 138 | SE | 3 | 20
TP-138060023-015SE1E | RI,138060kV,015MVA | Rieles y base de Tiro para transformador de 138060kV,15MVA | Glb | 1 | 258.52 | 047 | RTB138SE.2 | RTB138SE.2 | 138 | SE | 2 | 15
TP-138060023-010SE1E | RI,138060kV,010MVA | Rieles y base de Tiro para transformador de 138060kV,10MVA | Glb | 1 | 258.52 | 047 | RTB138SE.2 | RTB138SE.2 | 138 | SE | 2 | 10
TP-138060023-009SE1E | RI,138060kV,009MVA | Rieles y base de Tiro para transformador de 138060kV,9MVA | Glb | 1 | 258.52 | 047 | RTB138SE.2 | RTB138SE.2 | 138 | SE | 2 | 9
TP-138060023-008SE1E | RI,138060kV,008MVA | Rieles y base de Tiro para transformador de 138060kV,8MVA | Glb | 1 | 258.52 | 047 | RTB138SE.2 | RTB138SE.2 | 138 | SE | 2 | 8
TP-138060023-007SE1E | RI,138060kV,007MVA | Rieles y base de Tiro para transformador de 138060kV,7MVA | Glb | 1 | 197.47 | 047 | RTB138SE.1 | RTB138SE.1 | 138 | SE | 1 | 7
TP-138060023-006SE1E | RI,138060kV,006MVA | Rieles y base de Tiro para transformador de 138060kV,6MVA | Glb | 1 | 197.47 | 047 | RTB138SE.1 | RTB138SE.1 | 138 | SE | 1 | 6
TP-138060023-005SE1E | RI,138060kV,005MVA | Rieles y base de Tiro para transformador de 138060kV,5MVA | Glb | 1 | 197.47 | 047 | RTB138SE.1 | RTB138SE.1 | 138 | SE | 1 | 5
TP-138060023-003SE1E | RI,138060kV,003MVA | Rieles y base de Tiro para transformador de 138060kV,3MVA | Glb | 1 | 197.47 | 047 | RTB138SE.1 | RTB138SE.1 | 138 | SE | 1 | 3
TP-138060010-100SE1E | RI,138060kV,100MVA | Rieles y base de Tiro para transformador de 138060kV,100MVA | Glb | 1 | 197.47 | 047 | RTB138SE.1 | RTB138SE.1 | 138 | SE | 1 | 100
TP-138060010-095SE1E | RI,138060kV,095MVA | Rieles y base de Tiro para transformador de 138060kV,95MVA | Glb | 1 | 197.47 | 047 | RTB138SE.1 | RTB138SE.1 | 138 | SE | 1 | 95
TP-138060010-090SE1E | RI,138060kV,090MVA | Rieles y base de Tiro para transformador de 138060kV,90MVA | Glb | 1 | 389.36 | 047 | RTB138SE.3 | RTB138SE.3 | 138 | SE | 3 | 90
TP-138060010-085SE1E | RI,138060kV,085MVA | Rieles y base de Tiro para transformador de 138060kV,85MVA | Glb | 1 | 389.36 | 047 | RTB138SE.3 | RTB138SE.3 | 138 | SE | 3 | 85
TP-138060010-080SE1E | RI,138060kV,080MVA | Rieles y base de Tiro para transformador de 138060kV,80MVA | Glb | 1 | 389.36 | 047 | RTB138SE.3 | RTB138SE.3 | 138 | SE | 3 | 80
TP-138060010-075SE1E | RI,138060kV,075MVA | Rieles y base de Tiro para transformador de 138060kV,75MVA | Glb | 1 | 389.36 | 047 | RTB138SE.3 | RTB138SE.3 | 138 | SE | 3 | 75
TP-138060010-070SE1E | RI,138060kV,070MVA | Rieles y base de Tiro para transformador de 138060kV,70MVA | Glb | 1 | 389.36 | 047 | RTB138SE.3 | RTB138SE.3 | 138 | SE | 3 | 70
TP-138060010-065SE1E | RI,138060kV,065MVA | Rieles y base de Tiro para transformador de 138060kV,65MVA | Glb | 1 | 389.36 | 047 | RTB138SE.3 | RTB138SE.3 | 138 | SE | 3 | 65
TP-138060010-060SE1E | RI,138060kV,060MVA | Rieles y base de Tiro para transformador de 138060kV,60MVA | Glb | 1 | 389.36 | 047 | RTB138SE.3 | RTB138SE.3 | 138 | SE | 3 | 60
TP-138060010-055SE1E | RI,138060kV,055MVA | Rieles y base de Tiro para transformador de 138060kV,55MVA | Glb | 1 | 389.36 | 047 | RTB138SE.3 | RTB138SE.3 | 138 | SE | 3 | 55
TP-138060010-050SE1E | RI,138060kV,050MVA | Rieles y base de Tiro para transformador de 138060kV,50MVA | Glb | 1 | 389.36 | 047 | RTB138SE.3 | RTB138SE.3 | 138 | SE | 3 | 50
TP-138060010-045SE1E | RI,138060kV,045MVA | Rieles y base de Tiro para transformador de 138060kV,45MVA | Glb | 1 | 389.36 | 047 | RTB138SE.3 | RTB138SE.3 | 138 | SE | 3 | 45
TP-138060010-040SE1E | RI,138060kV,040MVA | Rieles y base de Tiro para transformador de 138060kV,40MVA | Glb | 1 | 389.36 | 047 | RTB138SE.3 | RTB138SE.3 | 138 | SE | 3 | 40
TP-138060010-035SE1E | RI,138060kV,035MVA | Rieles y base de Tiro para transformador de 138060kV,35MVA | Glb | 1 | 389.36 | 047 | RTB138SE.3 | RTB138SE.3 | 138 | SE | 3 | 35
TP-138060010-030SE1E | RI,138060kV,030MVA | Rieles y base de Tiro para transformador de 138060kV,30MVA | Glb | 1 | 389.36 | 047 | RTB138SE.3 | RTB138SE.3 | 138 | SE | 3 | 30
TP-138060010-025SE1E | RI,138060kV,025MVA | Rieles y base de Tiro para transformador de 138060kV,25MVA | Glb | 1 | 389.36 | 047 | RTB138SE.3 | RTB138SE.3 | 138 | SE | 3 | 25
TP-138060010-020SE1E | RI,138060kV,020MVA | Rieles y base de Tiro para transformador de 138060kV,20MVA | Glb | 1 | 389.36 | 047 | RTB138SE.3 | RTB138SE.3 | 138 | SE | 3 | 20
TP-138060010-015SE1E | RI,138060kV,015MVA | Rieles y base de Tiro para transformador de 138060kV,15MVA | Glb | 1 | 258.52 | 047 | RTB138SE.2 | RTB138SE.2 | 138 | SE | 2 | 15
TP-138060010-010SE1E | RI,138060kV,010MVA | Rieles y base de Tiro para transformador de 138060kV,10MVA | Glb | 1 | 258.52 | 047 | RTB138SE.2 | RTB138SE.2 | 138 | SE | 2 | 10
TP-138060010-009SE1E | RI,138060kV,009MVA | Rieles y base de Tiro para transformador de 138060kV,9MVA | Glb | 1 | 258.52 | 047 | RTB138SE.2 | RTB138SE.2 | 138 | SE | 2 | 9
TP-138060010-008SE1E | RI,138060kV,008MVA | Rieles y base de Tiro para transformador de 138060kV,8MVA | Glb | 1 | 258.52 | 047 | RTB138SE.2 | RTB138SE.2 | 138 | SE | 2 | 8
TP-138060010-007SE1E | RI,138060kV,007MVA | Rieles y base de Tiro para transformador de 138060kV,7MVA | Glb | 1 | 197.47 | 047 | RTB138SE.1 | RTB138SE.1 | 138 | SE | 1 | 7
TP-138060010-006SE1E | RI,138060kV,006MVA | Rieles y base de Tiro para transformador de 138060kV,6MVA | Glb | 1 | 197.47 | 047 | RTB138SE.1 | RTB138SE.1 | 138 | SE | 1 | 6
TP-138060010-005SE1E | RI,138060kV,005MVA | Rieles y base de Tiro para transformador de 138060kV,5MVA | Glb | 1 | 197.47 | 047 | RTB138SE.1 | RTB138SE.1 | 138 | SE | 1 | 5
TP-138060010-003SE1E | RI,138060kV,003MVA | Rieles y base de Tiro para transformador de 138060kV,3MVA | Glb | 1 | 197.47 | 047 | RTB138SE.1 | RTB138SE.1 | 138 | SE | 1 | 3
TP-138033010-100SE1E | RI,138033kV,100MVA | Rieles y base de Tiro para transformador de 138033kV,100MVA | Glb | 1 | 197.47 | 047 | RTB138SE.1 | RTB138SE.1 | 138 | SE | 1 | 100
TP-138033010-095SE1E | RI,138033kV,095MVA | Rieles y base de Tiro para transformador de 138033kV,95MVA | Glb | 1 | 197.47 | 047 | RTB138SE.1 | RTB138SE.1 | 138 | SE | 1 | 95
TP-138033010-090SE1E | RI,138033kV,090MVA | Rieles y base de Tiro para transformador de 138033kV,90MVA | Glb | 1 | 389.36 | 047 | RTB138SE.3 | RTB138SE.3 | 138 | SE | 3 | 90
TP-138033010-085SE1E | RI,138033kV,085MVA | Rieles y base de Tiro para transformador de 138033kV,85MVA | Glb | 1 | 389.36 | 047 | RTB138SE.3 | RTB138SE.3 | 138 | SE | 3 | 85
TP-138033010-080SE1E | RI,138033kV,080MVA | Rieles y base de Tiro para transformador de 138033kV,80MVA | Glb | 1 | 389.36 | 047 | RTB138SE.3 | RTB138SE.3 | 138 | SE | 3 | 80
TP-138033010-075SE1E | RI,138033kV,075MVA | Rieles y base de Tiro para transformador de 138033kV,75MVA | Glb | 1 | 389.36 | 047 | RTB138SE.3 | RTB138SE.3 | 138 | SE | 3 | 75
TP-138033010-070SE1E | RI,138033kV,070MVA | Rieles y base de Tiro para transformador de 138033kV,70MVA | Glb | 1 | 389.36 | 047 | RTB138SE.3 | RTB138SE.3 | 138 | SE | 3 | 70
TP-138033010-065SE1E | RI,138033kV,065MVA | Rieles y base de Tiro para transformador de 138033kV,65MVA | Glb | 1 | 389.36 | 047 | RTB138SE.3 | RTB138SE.3 | 138 | SE | 3 | 65
TP-138033010-060SE1E | RI,138033kV,060MVA | Rieles y base de Tiro para transformador de 138033kV,60MVA | Glb | 1 | 389.36 | 047 | RTB138SE.3 | RTB138SE.3 | 138 | SE | 3 | 60
TP-138033010-055SE1E | RI,138033kV,055MVA | Rieles y base de Tiro para transformador de 138033kV,55MVA | Glb | 1 | 389.36 | 047 | RTB138SE.3 | RTB138SE.3 | 138 | SE | 3 | 55
TP-138033010-050SE1E | RI,138033kV,050MVA | Rieles y base de Tiro para transformador de 138033kV,50MVA | Glb | 1 | 389.36 | 047 | RTB138SE.3 | RTB138SE.3 | 138 | SE | 3 | 50
TP-138033010-045SE1E | RI,138033kV,045MVA | Rieles y base de Tiro para transformador de 138033kV,45MVA | Glb | 1 | 389.36 | 047 | RTB138SE.3 | RTB138SE.3 | 138 | SE | 3 | 45
TP-138033010-040SE1E | RI,138033kV,040MVA | Rieles y base de Tiro para transformador de 138033kV,40MVA | Glb | 1 | 389.36 | 047 | RTB138SE.3 | RTB138SE.3 | 138 | SE | 3 | 40
TP-138033010-035SE1E | RI,138033kV,035MVA | Rieles y base de Tiro para transformador de 138033kV,35MVA | Glb | 1 | 389.36 | 047 | RTB138SE.3 | RTB138SE.3 | 138 | SE | 3 | 35
TP-138033010-030SE1E | RI,138033kV,030MVA | Rieles y base de Tiro para transformador de 138033kV,30MVA | Glb | 1 | 389.36 | 047 | RTB138SE.3 | RTB138SE.3 | 138 | SE | 3 | 30
TP-138033010-025SE1E | RI,138033kV,025MVA | Rieles y base de Tiro para transformador de 138033kV,25MVA | Glb | 1 | 389.36 | 047 | RTB138SE.3 | RTB138SE.3 | 138 | SE | 3 | 25
TP-138033010-020SE1E | RI,138033kV,020MVA | Rieles y base de Tiro para transformador de 138033kV,20MVA | Glb | 1 | 389.36 | 047 | RTB138SE.3 | RTB138SE.3 | 138 | SE | 3 | 20
TP-138033010-015SE1E | RI,138033kV,015MVA | Rieles y base de Tiro para transformador de 138033kV,15MVA | Glb | 1 | 258.52 | 047 | RTB138SE.2 | RTB138SE.2 | 138 | SE | 2 | 15
TP-138033010-010SE1E | RI,138033kV,010MVA | Rieles y base de Tiro para transformador de 138033kV,10MVA | Glb | 1 | 258.52 | 047 | RTB138SE.2 | RTB138SE.2 | 138 | SE | 2 | 10
TP-138033010-009SE1E | RI,138033kV,009MVA | Rieles y base de Tiro para transformador de 138033kV,9MVA | Glb | 1 | 258.52 | 047 | RTB138SE.2 | RTB138SE.2 | 138 | SE | 2 | 9
TP-138033010-008SE1E | RI,138033kV,008MVA | Rieles y base de Tiro para transformador de 138033kV,8MVA | Glb | 1 | 258.52 | 047 | RTB138SE.2 | RTB138SE.2 | 138 | SE | 2 | 8
TP-138033010-007SE1E | RI,138033kV,007MVA | Rieles y base de Tiro para transformador de 138033kV,7MVA | Glb | 1 | 197.47 | 047 | RTB138SE.1 | RTB138SE.1 | 138 | SE | 1 | 7
TP-138033010-006SE1E | RI,138033kV,006MVA | Rieles y base de Tiro para transformador de 138033kV,6MVA | Glb | 1 | 197.47 | 047 | RTB138SE.1 | RTB138SE.1 | 138 | SE | 1 | 6
TP-138033010-005SE1E | RI,138033kV,005MVA | Rieles y base de Tiro para transformador de 138033kV,5MVA | Glb | 1 | 197.47 | 047 | RTB138SE.1 | RTB138SE.1 | 138 | SE | 1 | 5
TP-138033010-003SE1E | RI,138033kV,003MVA | Rieles y base de Tiro para transformador de 138033kV,3MVA | Glb | 1 | 197.47 | 047 | RTB138SE.1 | RTB138SE.1 | 138 | SE | 1 | 3
TP-138033023-100SE1E | RI,138033kV,100MVA | Rieles y base de Tiro para transformador de 138033kV,100MVA | Glb | 1 | 197.47 | 047 | RTB138SE.1 | RTB138SE.1 | 138 | SE | 1 | 100
TP-138033023-095SE1E | RI,138033kV,095MVA | Rieles y base de Tiro para transformador de 138033kV,95MVA | Glb | 1 | 197.47 | 047 | RTB138SE.1 | RTB138SE.1 | 138 | SE | 1 | 95
TP-138033023-090SE1E | RI,138033kV,090MVA | Rieles y base de Tiro para transformador de 138033kV,90MVA | Glb | 1 | 389.36 | 047 | RTB138SE.3 | RTB138SE.3 | 138 | SE | 3 | 90
TP-138033023-085SE1E | RI,138033kV,085MVA | Rieles y base de Tiro para transformador de 138033kV,85MVA | Glb | 1 | 389.36 | 047 | RTB138SE.3 | RTB138SE.3 | 138 | SE | 3 | 85
TP-138033023-080SE1E | RI,138033kV,080MVA | Rieles y base de Tiro para transformador de 138033kV,80MVA | Glb | 1 | 389.36 | 047 | RTB138SE.3 | RTB138SE.3 | 138 | SE | 3 | 80
TP-138033023-075SE1E | RI,138033kV,075MVA | Rieles y base de Tiro para transformador de 138033kV,75MVA | Glb | 1 | 389.36 | 047 | RTB138SE.3 | RTB138SE.3 | 138 | SE | 3 | 75
TP-138033023-070SE1E | RI,138033kV,070MVA | Rieles y base de Tiro para transformador de 138033kV,70MVA | Glb | 1 | 389.36 | 047 | RTB138SE.3 | RTB138SE.3 | 138 | SE | 3 | 70
TP-138033023-065SE1E | RI,138033kV,065MVA | Rieles y base de Tiro para transformador de 138033kV,65MVA | Glb | 1 | 389.36 | 047 | RTB138SE.3 | RTB138SE.3 | 138 | SE | 3 | 65
TP-138033023-060SE1E | RI,138033kV,060MVA | Rieles y base de Tiro para transformador de 138033kV,60MVA | Glb | 1 | 389.36 | 047 | RTB138SE.3 | RTB138SE.3 | 138 | SE | 3 | 60
TP-138033023-055SE1E | RI,138033kV,055MVA | Rieles y base de Tiro para transformador de 138033kV,55MVA | Glb | 1 | 389.36 | 047 | RTB138SE.3 | RTB138SE.3 | 138 | SE | 3 | 55
TP-138033023-050SE1E | RI,138033kV,050MVA | Rieles y base de Tiro para transformador de 138033kV,50MVA | Glb | 1 | 389.36 | 047 | RTB138SE.3 | RTB138SE.3 | 138 | SE | 3 | 50
TP-138033023-045SE1E | RI,138033kV,045MVA | Rieles y base de Tiro para transformador de 138033kV,45MVA | Glb | 1 | 389.36 | 047 | RTB138SE.3 | RTB138SE.3 | 138 | SE | 3 | 45
TP-138033023-040SE1E | RI,138033kV,040MVA | Rieles y base de Tiro para transformador de 138033kV,40MVA | Glb | 1 | 389.36 | 047 | RTB138SE.3 | RTB138SE.3 | 138 | SE | 3 | 40
TP-138033023-035SE1E | RI,138033kV,035MVA | Rieles y base de Tiro para transformador de 138033kV,35MVA | Glb | 1 | 389.36 | 047 | RTB138SE.3 | RTB138SE.3 | 138 | SE | 3 | 35
TP-138033023-030SE1E | RI,138033kV,030MVA | Rieles y base de Tiro para transformador de 138033kV,30MVA | Glb | 1 | 389.36 | 047 | RTB138SE.3 | RTB138SE.3 | 138 | SE | 3 | 30
TP-138033023-025SE1E | RI,138033kV,025MVA | Rieles y base de Tiro para transformador de 138033kV,25MVA | Glb | 1 | 389.36 | 047 | RTB138SE.3 | RTB138SE.3 | 138 | SE | 3 | 25
TP-138033023-020SE1E | RI,138033kV,020MVA | Rieles y base de Tiro para transformador de 138033kV,20MVA | Glb | 1 | 389.36 | 047 | RTB138SE.3 | RTB138SE.3 | 138 | SE | 3 | 20
TP-138033023-015SE1E | RI,138033kV,015MVA | Rieles y base de Tiro para transformador de 138033kV,15MVA | Glb | 1 | 258.52 | 047 | RTB138SE.2 | RTB138SE.2 | 138 | SE | 2 | 15
TP-138033023-010SE1E | RI,138033kV,010MVA | Rieles y base de Tiro para transformador de 138033kV,10MVA | Glb | 1 | 258.52 | 047 | RTB138SE.2 | RTB138SE.2 | 138 | SE | 2 | 10
TP-138033023-009SE1E | RI,138033kV,009MVA | Rieles y base de Tiro para transformador de 138033kV,9MVA | Glb | 1 | 258.52 | 047 | RTB138SE.2 | RTB138SE.2 | 138 | SE | 2 | 9
TP-138033023-008SE1E | RI,138033kV,008MVA | Rieles y base de Tiro para transformador de 138033kV,8MVA | Glb | 1 | 258.52 | 047 | RTB138SE.2 | RTB138SE.2 | 138 | SE | 2 | 8
TP-138033023-007SE1E | RI,138033kV,007MVA | Rieles y base de Tiro para transformador de 138033kV,7MVA | Glb | 1 | 197.47 | 047 | RTB138SE.1 | RTB138SE.1 | 138 | SE | 1 | 7
TP-138033023-006SE1E | RI,138033kV,006MVA | Rieles y base de Tiro para transformador de 138033kV,6MVA | Glb | 1 | 197.47 | 047 | RTB138SE.1 | RTB138SE.1 | 138 | SE | 1 | 6
TP-138033023-005SE1E | RI,138033kV,005MVA | Rieles y base de Tiro para transformador de 138033kV,5MVA | Glb | 1 | 197.47 | 047 | RTB138SE.1 | RTB138SE.1 | 138 | SE | 1 | 5
TP-138033023-003SE1E | RI,138033kV,003MVA | Rieles y base de Tiro para transformador de 138033kV,3MVA | Glb | 1 | 197.47 | 047 | RTB138SE.1 | RTB138SE.1 | 138 | SE | 1 | 3
TP-138023010-100SE1E | RI,138023kV,100MVA | Rieles y base de Tiro para transformador de 138023kV,100MVA | Glb | 1 | 197.47 | 047 | RTB138SE.1 | RTB138SE.1 | 138 | SE | 1 | 100
TP-138023010-095SE1E | RI,138023kV,095MVA | Rieles y base de Tiro para transformador de 138023kV,95MVA | Glb | 1 | 197.47 | 047 | RTB138SE.1 | RTB138SE.1 | 138 | SE | 1 | 95
TP-138023010-090SE1E | RI,138023kV,090MVA | Rieles y base de Tiro para transformador de 138023kV,90MVA | Glb | 1 | 389.36 | 047 | RTB138SE.3 | RTB138SE.3 | 138 | SE | 3 | 90
TP-138023010-085SE1E | RI,138023kV,085MVA | Rieles y base de Tiro para transformador de 138023kV,85MVA | Glb | 1 | 389.36 | 047 | RTB138SE.3 | RTB138SE.3 | 138 | SE | 3 | 85
TP-138023010-080SE1E | RI,138023kV,080MVA | Rieles y base de Tiro para transformador de 138023kV,80MVA | Glb | 1 | 389.36 | 047 | RTB138SE.3 | RTB138SE.3 | 138 | SE | 3 | 80
TP-138023010-075SE1E | RI,138023kV,075MVA | Rieles y base de Tiro para transformador de 138023kV,75MVA | Glb | 1 | 389.36 | 047 | RTB138SE.3 | RTB138SE.3 | 138 | SE | 3 | 75
TP-138023010-070SE1E | RI,138023kV,070MVA | Rieles y base de Tiro para transformador de 138023kV,70MVA | Glb | 1 | 389.36 | 047 | RTB138SE.3 | RTB138SE.3 | 138 | SE | 3 | 70
TP-138023010-065SE1E | RI,138023kV,065MVA | Rieles y base de Tiro para transformador de 138023kV,65MVA | Glb | 1 | 389.36 | 047 | RTB138SE.3 | RTB138SE.3 | 138 | SE | 3 | 65
TP-138023010-060SE1E | RI,138023kV,060MVA | Rieles y base de Tiro para transformador de 138023kV,60MVA | Glb | 1 | 389.36 | 047 | RTB138SE.3 | RTB138SE.3 | 138 | SE | 3 | 60
TP-138023010-055SE1E | RI,138023kV,055MVA | Rieles y base de Tiro para transformador de 138023kV,55MVA | Glb | 1 | 389.36 | 047 | RTB138SE.3 | RTB138SE.3 | 138 | SE | 3 | 55
TP-138023010-050SE1E | RI,138023kV,050MVA | Rieles y base de Tiro para transformador de 138023kV,50MVA | Glb | 1 | 389.36 | 047 | RTB138SE.3 | RTB138SE.3 | 138 | SE | 3 | 50
TP-138023010-045SE1E | RI,138023kV,045MVA | Rieles y base de Tiro para transformador de 138023kV,45MVA | Glb | 1 | 389.36 | 047 | RTB138SE.3 | RTB138SE.3 | 138 | SE | 3 | 45
TP-138023010-040SE1E | RI,138023kV,040MVA | Rieles y base de Tiro para transformador de 138023kV,40MVA | Glb | 1 | 389.36 | 047 | RTB138SE.3 | RTB138SE.3 | 138 | SE | 3 | 40
TP-138023010-035SE1E | RI,138023kV,035MVA | Rieles y base de Tiro para transformador de 138023kV,35MVA | Glb | 1 | 389.36 | 047 | RTB138SE.3 | RTB138SE.3 | 138 | SE | 3 | 35
TP-138023010-030SE1E | RI,138023kV,030MVA | Rieles y base de Tiro para transformador de 138023kV,30MVA | Glb | 1 | 389.36 | 047 | RTB138SE.3 | RTB138SE.3 | 138 | SE | 3 | 30
TP-138023010-025SE1E | RI,138023kV,025MVA | Rieles y base de Tiro para transformador de 138023kV,25MVA | Glb | 1 | 389.36 | 047 | RTB138SE.3 | RTB138SE.3 | 138 | SE | 3 | 25
TP-138023010-020SE1E | RI,138023kV,020MVA | Rieles y base de Tiro para transformador de 138023kV,20MVA | Glb | 1 | 389.36 | 047 | RTB138SE.3 | RTB138SE.3 | 138 | SE | 3 | 20
TP-138023010-015SE1E | RI,138023kV,015MVA | Rieles y base de Tiro para transformador de 138023kV,15MVA | Glb | 1 | 258.52 | 047 | RTB138SE.2 | RTB138SE.2 | 138 | SE | 2 | 15
TP-138023010-010SE1E | RI,138023kV,010MVA | Rieles y base de Tiro para transformador de 138023kV,10MVA | Glb | 1 | 258.52 | 047 | RTB138SE.2 | RTB138SE.2 | 138 | SE | 2 | 10
TP-138023010-009SE1E | RI,138023kV,009MVA | Rieles y base de Tiro para transformador de 138023kV,9MVA | Glb | 1 | 258.52 | 047 | RTB138SE.2 | RTB138SE.2 | 138 | SE | 2 | 9
TP-138023010-008SE1E | RI,138023kV,008MVA | Rieles y base de Tiro para transformador de 138023kV,8MVA | Glb | 1 | 258.52 | 047 | RTB138SE.2 | RTB138SE.2 | 138 | SE | 2 | 8
TP-138023010-007SE1E | RI,138023kV,007MVA | Rieles y base de Tiro para transformador de 138023kV,7MVA | Glb | 1 | 197.47 | 047 | RTB138SE.1 | RTB138SE.1 | 138 | SE | 1 | 7
TP-138023010-006SE1E | RI,138023kV,006MVA | Rieles y base de Tiro para transformador de 138023kV,6MVA | Glb | 1 | 197.47 | 047 | RTB138SE.1 | RTB138SE.1 | 138 | SE | 1 | 6
TP-138023010-005SE1E | RI,138023kV,005MVA | Rieles y base de Tiro para transformador de 138023kV,5MVA | Glb | 1 | 197.47 | 047 | RTB138SE.1 | RTB138SE.1 | 138 | SE | 1 | 5
TP-138023010-003SE1E | RI,138023kV,003MVA | Rieles y base de Tiro para transformador de 138023kV,3MVA | Glb | 1 | 197.47 | 047 | RTB138SE.1 | RTB138SE.1 | 138 | SE | 1 | 3
TP-138010-100SE1E | RI,138010kV,100MVA | Rieles y base de Tiro para transformador de 138010kV,100MVA | Glb | 1 | 197.47 | 047 | RTB138SE.1 | RTB138SE.1 | 138 | SE | 1 | 100
TP-138010-095SE1E | RI,138010kV,095MVA | Rieles y base de Tiro para transformador de 138010kV,95MVA | Glb | 1 | 197.47 | 047 | RTB138SE.1 | RTB138SE.1 | 138 | SE | 1 | 95
TP-138010-090SE1E | RI,138010kV,090MVA | Rieles y base de Tiro para transformador de 138010kV,90MVA | Glb | 1 | 389.36 | 047 | RTB138SE.3 | RTB138SE.3 | 138 | SE | 3 | 90
TP-138010-085SE1E | RI,138010kV,085MVA | Rieles y base de Tiro para transformador de 138010kV,85MVA | Glb | 1 | 389.36 | 047 | RTB138SE.3 | RTB138SE.3 | 138 | SE | 3 | 85
TP-138010-080SE1E | RI,138010kV,080MVA | Rieles y base de Tiro para transformador de 138010kV,80MVA | Glb | 1 | 389.36 | 047 | RTB138SE.3 | RTB138SE.3 | 138 | SE | 3 | 80
TP-138010-075SE1E | RI,138010kV,075MVA | Rieles y base de Tiro para transformador de 138010kV,75MVA | Glb | 1 | 389.36 | 047 | RTB138SE.3 | RTB138SE.3 | 138 | SE | 3 | 75
TP-138010-070SE1E | RI,138010kV,070MVA | Rieles y base de Tiro para transformador de 138010kV,70MVA | Glb | 1 | 389.36 | 047 | RTB138SE.3 | RTB138SE.3 | 138 | SE | 3 | 70
TP-138010-065SE1E | RI,138010kV,065MVA | Rieles y base de Tiro para transformador de 138010kV,65MVA | Glb | 1 | 389.36 | 047 | RTB138SE.3 | RTB138SE.3 | 138 | SE | 3 | 65
TP-138010-060SE1E | RI,138010kV,060MVA | Rieles y base de Tiro para transformador de 138010kV,60MVA | Glb | 1 | 389.36 | 047 | RTB138SE.3 | RTB138SE.3 | 138 | SE | 3 | 60
TP-138010-055SE1E | RI,138010kV,055MVA | Rieles y base de Tiro para transformador de 138010kV,55MVA | Glb | 1 | 389.36 | 047 | RTB138SE.3 | RTB138SE.3 | 138 | SE | 3 | 55
TP-138010-050SE1E | RI,138010kV,050MVA | Rieles y base de Tiro para transformador de 138010kV,50MVA | Glb | 1 | 389.36 | 047 | RTB138SE.3 | RTB138SE.3 | 138 | SE | 3 | 50
TP-138010-045SE1E | RI,138010kV,045MVA | Rieles y base de Tiro para transformador de 138010kV,45MVA | Glb | 1 | 389.36 | 047 | RTB138SE.3 | RTB138SE.3 | 138 | SE | 3 | 45
TP-138010-040SE1E | RI,138010kV,040MVA | Rieles y base de Tiro para transformador de 138010kV,40MVA | Glb | 1 | 389.36 | 047 | RTB138SE.3 | RTB138SE.3 | 138 | SE | 3 | 40
TP-138010-035SE1E | RI,138010kV,035MVA | Rieles y base de Tiro para transformador de 138010kV,35MVA | Glb | 1 | 389.36 | 047 | RTB138SE.3 | RTB138SE.3 | 138 | SE | 3 | 35
TP-138010-030SE1E | RI,138010kV,030MVA | Rieles y base de Tiro para transformador de 138010kV,30MVA | Glb | 1 | 389.36 | 047 | RTB138SE.3 | RTB138SE.3 | 138 | SE | 3 | 30
TP-138010-025SE1E | RI,138010kV,025MVA | Rieles y base de Tiro para transformador de 138010kV,25MVA | Glb | 1 | 389.36 | 047 | RTB138SE.3 | RTB138SE.3 | 138 | SE | 3 | 25
TP-138010-020SE1E | RI,138010kV,020MVA | Rieles y base de Tiro para transformador de 138010kV,20MVA | Glb | 1 | 389.36 | 047 | RTB138SE.3 | RTB138SE.3 | 138 | SE | 3 | 20
TP-138010-015SE1E | RI,138010kV,015MVA | Rieles y base de Tiro para transformador de 138010kV,15MVA | Glb | 1 | 258.52 | 047 | RTB138SE.2 | RTB138SE.2 | 138 | SE | 2 | 15
TP-138010-010SE1E | RI,138010kV,010MVA | Rieles y base de Tiro para transformador de 138010kV,10MVA | Glb | 1 | 258.52 | 047 | RTB138SE.2 | RTB138SE.2 | 138 | SE | 2 | 10
TP-138010-009SE1E | RI,138010kV,009MVA | Rieles y base de Tiro para transformador de 138010kV,9MVA | Glb | 1 | 258.52 | 047 | RTB138SE.2 | RTB138SE.2 | 138 | SE | 2 | 9
TP-138010-008SE1E | RI,138010kV,008MVA | Rieles y base de Tiro para transformador de 138010kV,8MVA | Glb | 1 | 258.52 | 047 | RTB138SE.2 | RTB138SE.2 | 138 | SE | 2 | 8
TP-138010-007SE1E | RI,138010kV,007MVA | Rieles y base de Tiro para transformador de 138010kV,7MVA | Glb | 1 | 197.47 | 047 | RTB138SE.1 | RTB138SE.1 | 138 | SE | 1 | 7
TP-138010-006SE1E | RI,138010kV,006MVA | Rieles y base de Tiro para transformador de 138010kV,6MVA | Glb | 1 | 197.47 | 047 | RTB138SE.1 | RTB138SE.1 | 138 | SE | 1 | 6
TP-138010-005SE1E | RI,138010kV,005MVA | Rieles y base de Tiro para transformador de 138010kV,5MVA | Glb | 1 | 197.47 | 047 | RTB138SE.1 | RTB138SE.1 | 138 | SE | 1 | 5
TP-138010-003SE1E | RI,138010kV,003MVA | Rieles y base de Tiro para transformador de 138010kV,3MVA | Glb | 1 | 197.47 | 047 | RTB138SE.1 | RTB138SE.1 | 138 | SE | 1 | 3
TP-138023-100SE1E | RI,138023kV,100MVA | Rieles y base de Tiro para transformador de 138023kV,100MVA | Glb | 1 | 197.47 | 047 | RTB138SE.1 | RTB138SE.1 | 138 | SE | 1 | 100
TP-138023-095SE1E | RI,138023kV,095MVA | Rieles y base de Tiro para transformador de 138023kV,95MVA | Glb | 1 | 197.47 | 047 | RTB138SE.1 | RTB138SE.1 | 138 | SE | 1 | 95
TP-138023-090SE1E | RI,138023kV,090MVA | Rieles y base de Tiro para transformador de 138023kV,90MVA | Glb | 1 | 389.36 | 047 | RTB138SE.3 | RTB138SE.3 | 138 | SE | 3 | 90
TP-138023-085SE1E | RI,138023kV,085MVA | Rieles y base de Tiro para transformador de 138023kV,85MVA | Glb | 1 | 389.36 | 047 | RTB138SE.3 | RTB138SE.3 | 138 | SE | 3 | 85
TP-138023-080SE1E | RI,138023kV,080MVA | Rieles y base de Tiro para transformador de 138023kV,80MVA | Glb | 1 | 389.36 | 047 | RTB138SE.3 | RTB138SE.3 | 138 | SE | 3 | 80
TP-138023-075SE1E | RI,138023kV,075MVA | Rieles y base de Tiro para transformador de 138023kV,75MVA | Glb | 1 | 389.36 | 047 | RTB138SE.3 | RTB138SE.3 | 138 | SE | 3 | 75
TP-138023-070SE1E | RI,138023kV,070MVA | Rieles y base de Tiro para transformador de 138023kV,70MVA | Glb | 1 | 389.36 | 047 | RTB138SE.3 | RTB138SE.3 | 138 | SE | 3 | 70
TP-138023-065SE1E | RI,138023kV,065MVA | Rieles y base de Tiro para transformador de 138023kV,65MVA | Glb | 1 | 389.36 | 047 | RTB138SE.3 | RTB138SE.3 | 138 | SE | 3 | 65
TP-138023-060SE1E | RI,138023kV,060MVA | Rieles y base de Tiro para transformador de 138023kV,60MVA | Glb | 1 | 389.36 | 047 | RTB138SE.3 | RTB138SE.3 | 138 | SE | 3 | 60
TP-138023-055SE1E | RI,138023kV,055MVA | Rieles y base de Tiro para transformador de 138023kV,55MVA | Glb | 1 | 389.36 | 047 | RTB138SE.3 | RTB138SE.3 | 138 | SE | 3 | 55
TP-138023-050SE1E | RI,138023kV,050MVA | Rieles y base de Tiro para transformador de 138023kV,50MVA | Glb | 1 | 389.36 | 047 | RTB138SE.3 | RTB138SE.3 | 138 | SE | 3 | 50
TP-138023-045SE1E | RI,138023kV,045MVA | Rieles y base de Tiro para transformador de 138023kV,45MVA | Glb | 1 | 389.36 | 047 | RTB138SE.3 | RTB138SE.3 | 138 | SE | 3 | 45
TP-138023-040SE1E | RI,138023kV,040MVA | Rieles y base de Tiro para transformador de 138023kV,40MVA | Glb | 1 | 389.36 | 047 | RTB138SE.3 | RTB138SE.3 | 138 | SE | 3 | 40
TP-138023-035SE1E | RI,138023kV,035MVA | Rieles y base de Tiro para transformador de 138023kV,35MVA | Glb | 1 | 389.36 | 047 | RTB138SE.3 | RTB138SE.3 | 138 | SE | 3 | 35
TP-138023-030SE1E | RI,138023kV,030MVA | Rieles y base de Tiro para transformador de 138023kV,30MVA | Glb | 1 | 389.36 | 047 | RTB138SE.3 | RTB138SE.3 | 138 | SE | 3 | 30
TP-138023-025SE1E | RI,138023kV,025MVA | Rieles y base de Tiro para transformador de 138023kV,25MVA | Glb | 1 | 389.36 | 047 | RTB138SE.3 | RTB138SE.3 | 138 | SE | 3 | 25
TP-138023-020SE1E | RI,138023kV,020MVA | Rieles y base de Tiro para transformador de 138023kV,20MVA | Glb | 1 | 389.36 | 047 | RTB138SE.3 | RTB138SE.3 | 138 | SE | 3 | 20
TP-138023-015SE1E | RI,138023kV,015MVA | Rieles y base de Tiro para transformador de 138023kV,15MVA | Glb | 1 | 258.52 | 047 | RTB138SE.2 | RTB138SE.2 | 138 | SE | 2 | 15
TP-138023-010SE1E | RI,138023kV,010MVA | Rieles y base de Tiro para transformador de 138023kV,10MVA | Glb | 1 | 258.52 | 047 | RTB138SE.2 | RTB138SE.2 | 138 | SE | 2 | 10
TP-138023-009SE1E | RI,138023kV,009MVA | Rieles y base de Tiro para transformador de 138023kV,9MVA | Glb | 1 | 258.52 | 047 | RTB138SE.2 | RTB138SE.2 | 138 | SE | 2 | 9
TP-138023-008SE1E | RI,138023kV,008MVA | Rieles y base de Tiro para transformador de 138023kV,8MVA | Glb | 1 | 258.52 | 047 | RTB138SE.2 | RTB138SE.2 | 138 | SE | 2 | 8
TP-138023-007SE1E | RI,138023kV,007MVA | Rieles y base de Tiro para transformador de 138023kV,7MVA | Glb | 1 | 197.47 | 047 | RTB138SE.1 | RTB138SE.1 | 138 | SE | 1 | 7
TP-138023-006SE1E | RI,138023kV,006MVA | Rieles y base de Tiro para transformador de 138023kV,6MVA | Glb | 1 | 197.47 | 047 | RTB138SE.1 | RTB138SE.1 | 138 | SE | 1 | 6
TP-138023-005SE1E | RI,138023kV,005MVA | Rieles y base de Tiro para transformador de 138023kV,5MVA | Glb | 1 | 197.47 | 047 | RTB138SE.1 | RTB138SE.1 | 138 | SE | 1 | 5
TP-138023-003SE1E | RI,138023kV,003MVA | Rieles y base de Tiro para transformador de 138023kV,3MVA | Glb | 1 | 197.47 | 047 | RTB138SE.1 | RTB138SE.1 | 138 | SE | 1 | 3
TP-060033010-050CO1E | RI,060033kV,050MVA | Rieles y base de Tiro para transformador de 060033kV,50MVA | Glb | 1 | 180.53 | 047 | RTB060CO.1 | RTB060CO.1 | 060 | CO | 1 | 50
TP-060033010-045CO1E | RI,060033kV,045MVA | Rieles y base de Tiro para transformador de 060033kV,45MVA | Glb | 1 | 180.53 | 047 | RTB060CO.1 | RTB060CO.1 | 060 | CO | 1 | 45
TP-060033010-040CO1E | RI,060033kV,040MVA | Rieles y base de Tiro para transformador de 060033kV,40MVA | Glb | 1 | 295.42 | 047 | RTB060CO.3 | RTB060CO.3 | 060 | CO | 3 | 40
TP-060033010-035CO1E | RI,060033kV,035MVA | Rieles y base de Tiro para transformador de 060033kV,35MVA | Glb | 1 | 295.42 | 047 | RTB060CO.3 | RTB060CO.3 | 060 | CO | 3 | 35
TP-060033010-030CO1E | RI,060033kV,030MVA | Rieles y base de Tiro para transformador de 060033kV,30MVA | Glb | 1 | 295.42 | 047 | RTB060CO.3 | RTB060CO.3 | 060 | CO | 3 | 30
TP-060033010-025CO1E | RI,060033kV,025MVA | Rieles y base de Tiro para transformador de 060033kV,25MVA | Glb | 1 | 295.42 | 047 | RTB060CO.3 | RTB060CO.3 | 060 | CO | 3 | 25
TP-060033010-020CO1E | RI,060033kV,020MVA | Rieles y base de Tiro para transformador de 060033kV,20MVA | Glb | 1 | 295.42 | 047 | RTB060CO.3 | RTB060CO.3 | 060 | CO | 3 | 20
TP-060033010-015CO1E | RI,060033kV,015MVA | Rieles y base de Tiro para transformador de 060033kV,15MVA | Glb | 1 | 295.42 | 047 | RTB060CO.3 | RTB060CO.3 | 060 | CO | 3 | 15
TP-060033010-010CO1E | RI,060033kV,010MVA | Rieles y base de Tiro para transformador de 060033kV,10MVA | Glb | 1 | 247.42 | 047 | RTB060CO.2 | RTB060CO.2 | 060 | CO | 2 | 10
TP-060033010-009CO1E | RI,060033kV,009MVA | Rieles y base de Tiro para transformador de 060033kV,9MVA | Glb | 1 | 247.42 | 047 | RTB060CO.2 | RTB060CO.2 | 060 | CO | 2 | 9
TP-060033010-008CO1E | RI,060033kV,008MVA | Rieles y base de Tiro para transformador de 060033kV,8MVA | Glb | 1 | 247.42 | 047 | RTB060CO.2 | RTB060CO.2 | 060 | CO | 2 | 8
TP-060033010-007CO1E | RI,060033kV,007MVA | Rieles y base de Tiro para transformador de 060033kV,7MVA | Glb | 1 | 180.53 | 047 | RTB060CO.1 | RTB060CO.1 | 060 | CO | 1 | 7
TP-060033010-006CO1E | RI,060033kV,006MVA | Rieles y base de Tiro para transformador de 060033kV,6MVA | Glb | 1 | 180.53 | 047 | RTB060CO.1 | RTB060CO.1 | 060 | CO | 1 | 6
TP-060033010-005CO1E | RI,060033kV,005MVA | Rieles y base de Tiro para transformador de 060033kV,5MVA | Glb | 1 | 180.53 | 047 | RTB060CO.1 | RTB060CO.1 | 060 | CO | 1 | 5
TP-060033010-004CO1E | RI,060033kV,004MVA | Rieles y base de Tiro para transformador de 060033kV,4MVA | Glb | 1 | 180.53 | 047 | RTB060CO.1 | RTB060CO.1 | 060 | CO | 1 | 4
TP-060033010-003CO1E | RI,060033kV,003MVA | Rieles y base de Tiro para transformador de 060033kV,3MVA | Glb | 1 | 180.53 | 047 | RTB060CO.1 | RTB060CO.1 | 060 | CO | 1 | 3
TP-060033010-002CO1E | RI,060033kV,002MVA | Rieles y base de Tiro para transformador de 060033kV,2MVA | Glb | 1 | 180.53 | 047 | RTB060CO.1 | RTB060CO.1 | 060 | CO | 1 | 2
TP-060033023-050CO1E | RI,060033kV,050MVA | Rieles y base de Tiro para transformador de 060033kV,50MVA | Glb | 1 | 180.53 | 047 | RTB060CO.1 | RTB060CO.1 | 060 | CO | 1 | 50
TP-060033023-045CO1E | RI,060033kV,045MVA | Rieles y base de Tiro para transformador de 060033kV,45MVA | Glb | 1 | 180.53 | 047 | RTB060CO.1 | RTB060CO.1 | 060 | CO | 1 | 45
TP-060033023-040CO1E | RI,060033kV,040MVA | Rieles y base de Tiro para transformador de 060033kV,40MVA | Glb | 1 | 295.42 | 047 | RTB060CO.3 | RTB060CO.3 | 060 | CO | 3 | 40
TP-060033023-035CO1E | RI,060033kV,035MVA | Rieles y base de Tiro para transformador de 060033kV,35MVA | Glb | 1 | 295.42 | 047 | RTB060CO.3 | RTB060CO.3 | 060 | CO | 3 | 35
TP-060033023-030CO1E | RI,060033kV,030MVA | Rieles y base de Tiro para transformador de 060033kV,30MVA | Glb | 1 | 295.42 | 047 | RTB060CO.3 | RTB060CO.3 | 060 | CO | 3 | 30
TP-060033023-025CO1E | RI,060033kV,025MVA | Rieles y base de Tiro para transformador de 060033kV,25MVA | Glb | 1 | 295.42 | 047 | RTB060CO.3 | RTB060CO.3 | 060 | CO | 3 | 25
TP-060033023-020CO1E | RI,060033kV,020MVA | Rieles y base de Tiro para transformador de 060033kV,20MVA | Glb | 1 | 295.42 | 047 | RTB060CO.3 | RTB060CO.3 | 060 | CO | 3 | 20
TP-060033023-015CO1E | RI,060033kV,015MVA | Rieles y base de Tiro para transformador de 060033kV,15MVA | Glb | 1 | 295.42 | 047 | RTB060CO.3 | RTB060CO.3 | 060 | CO | 3 | 15
TP-060033023-010CO1E | RI,060033kV,010MVA | Rieles y base de Tiro para transformador de 060033kV,10MVA | Glb | 1 | 247.42 | 047 | RTB060CO.2 | RTB060CO.2 | 060 | CO | 2 | 10
TP-060033023-009CO1E | RI,060033kV,009MVA | Rieles y base de Tiro para transformador de 060033kV,9MVA | Glb | 1 | 247.42 | 047 | RTB060CO.2 | RTB060CO.2 | 060 | CO | 2 | 9
TP-060033023-008CO1E | RI,060033kV,008MVA | Rieles y base de Tiro para transformador de 060033kV,8MVA | Glb | 1 | 247.42 | 047 | RTB060CO.2 | RTB060CO.2 | 060 | CO | 2 | 8
TP-060033023-007CO1E | RI,060033kV,007MVA | Rieles y base de Tiro para transformador de 060033kV,7MVA | Glb | 1 | 180.53 | 047 | RTB060CO.1 | RTB060CO.1 | 060 | CO | 1 | 7
TP-060033023-006CO1E | RI,060033kV,006MVA | Rieles y base de Tiro para transformador de 060033kV,6MVA | Glb | 1 | 180.53 | 047 | RTB060CO.1 | RTB060CO.1 | 060 | CO | 1 | 6
TP-060033023-005CO1E | RI,060033kV,005MVA | Rieles y base de Tiro para transformador de 060033kV,5MVA | Glb | 1 | 180.53 | 047 | RTB060CO.1 | RTB060CO.1 | 060 | CO | 1 | 5
TP-060033023-004CO1E | RI,060033kV,004MVA | Rieles y base de Tiro para transformador de 060033kV,4MVA | Glb | 1 | 180.53 | 047 | RTB060CO.1 | RTB060CO.1 | 060 | CO | 1 | 4
TP-060033023-003CO1E | RI,060033kV,003MVA | Rieles y base de Tiro para transformador de 060033kV,3MVA | Glb | 1 | 180.53 | 047 | RTB060CO.1 | RTB060CO.1 | 060 | CO | 1 | 3
TP-060033023-002CO1E | RI,060033kV,002MVA | Rieles y base de Tiro para transformador de 060033kV,2MVA | Glb | 1 | 180.53 | 047 | RTB060CO.1 | RTB060CO.1 | 060 | CO | 1 | 2
TP-060023010-050CO1E | RI,060023kV,050MVA | Rieles y base de Tiro para transformador de 060023kV,50MVA | Glb | 1 | 180.53 | 047 | RTB060CO.1 | RTB060CO.1 | 060 | CO | 1 | 50
TP-060023010-045CO1E | RI,060023kV,045MVA | Rieles y base de Tiro para transformador de 060023kV,45MVA | Glb | 1 | 180.53 | 047 | RTB060CO.1 | RTB060CO.1 | 060 | CO | 1 | 45
TP-060023010-040CO1E | RI,060023kV,040MVA | Rieles y base de Tiro para transformador de 060023kV,40MVA | Glb | 1 | 295.42 | 047 | RTB060CO.3 | RTB060CO.3 | 060 | CO | 3 | 40
TP-060023010-035CO1E | RI,060023kV,035MVA | Rieles y base de Tiro para transformador de 060023kV,35MVA | Glb | 1 | 295.42 | 047 | RTB060CO.3 | RTB060CO.3 | 060 | CO | 3 | 35
TP-060023010-030CO1E | RI,060023kV,030MVA | Rieles y base de Tiro para transformador de 060023kV,30MVA | Glb | 1 | 295.42 | 047 | RTB060CO.3 | RTB060CO.3 | 060 | CO | 3 | 30
TP-060023010-025CO1E | RI,060023kV,025MVA | Rieles y base de Tiro para transformador de 060023kV,25MVA | Glb | 1 | 295.42 | 047 | RTB060CO.3 | RTB060CO.3 | 060 | CO | 3 | 25
TP-060023010-020CO1E | RI,060023kV,020MVA | Rieles y base de Tiro para transformador de 060023kV,20MVA | Glb | 1 | 295.42 | 047 | RTB060CO.3 | RTB060CO.3 | 060 | CO | 3 | 20
TP-060023010-015CO1E | RI,060023kV,015MVA | Rieles y base de Tiro para transformador de 060023kV,15MVA | Glb | 1 | 295.42 | 047 | RTB060CO.3 | RTB060CO.3 | 060 | CO | 3 | 15
TP-060023010-010CO1E | RI,060023kV,010MVA | Rieles y base de Tiro para transformador de 060023kV,10MVA | Glb | 1 | 247.42 | 047 | RTB060CO.2 | RTB060CO.2 | 060 | CO | 2 | 10
TP-060023010-009CO1E | RI,060023kV,009MVA | Rieles y base de Tiro para transformador de 060023kV,9MVA | Glb | 1 | 247.42 | 047 | RTB060CO.2 | RTB060CO.2 | 060 | CO | 2 | 9
TP-060023010-008CO1E | RI,060023kV,008MVA | Rieles y base de Tiro para transformador de 060023kV,8MVA | Glb | 1 | 247.42 | 047 | RTB060CO.2 | RTB060CO.2 | 060 | CO | 2 | 8
TP-060023010-007CO1E | RI,060023kV,007MVA | Rieles y base de Tiro para transformador de 060023kV,7MVA | Glb | 1 | 180.53 | 047 | RTB060CO.1 | RTB060CO.1 | 060 | CO | 1 | 7
TP-060023010-006CO1E | RI,060023kV,006MVA | Rieles y base de Tiro para transformador de 060023kV,6MVA | Glb | 1 | 180.53 | 047 | RTB060CO.1 | RTB060CO.1 | 060 | CO | 1 | 6
TP-060023010-005CO1E | RI,060023kV,005MVA | Rieles y base de Tiro para transformador de 060023kV,5MVA | Glb | 1 | 180.53 | 047 | RTB060CO.1 | RTB060CO.1 | 060 | CO | 1 | 5
TP-060023010-004CO1E | RI,060023kV,004MVA | Rieles y base de Tiro para transformador de 060023kV,4MVA | Glb | 1 | 180.53 | 047 | RTB060CO.1 | RTB060CO.1 | 060 | CO | 1 | 4
TP-060023010-003CO1E | RI,060023kV,003MVA | Rieles y base de Tiro para transformador de 060023kV,3MVA | Glb | 1 | 180.53 | 047 | RTB060CO.1 | RTB060CO.1 | 060 | CO | 1 | 3
TP-060023010-002CO1E | RI,060023kV,002MVA | Rieles y base de Tiro para transformador de 060023kV,2MVA | Glb | 1 | 180.53 | 047 | RTB060CO.1 | RTB060CO.1 | 060 | CO | 1 | 2
TP-060010-050CO1E | RI,060010kV,050MVA | Rieles y base de Tiro para transformador de 060010kV,50MVA | Glb | 1 | 180.53 | 047 | RTB060CO.1 | RTB060CO.1 | 060 | CO | 1 | 50
TP-060010-045CO1E | RI,060010kV,045MVA | Rieles y base de Tiro para transformador de 060010kV,45MVA | Glb | 1 | 180.53 | 047 | RTB060CO.1 | RTB060CO.1 | 060 | CO | 1 | 45
TP-060010-040CO1E | RI,060010kV,040MVA | Rieles y base de Tiro para transformador de 060010kV,40MVA | Glb | 1 | 295.42 | 047 | RTB060CO.3 | RTB060CO.3 | 060 | CO | 3 | 40
TP-060010-035CO1E | RI,060010kV,035MVA | Rieles y base de Tiro para transformador de 060010kV,35MVA | Glb | 1 | 295.42 | 047 | RTB060CO.3 | RTB060CO.3 | 060 | CO | 3 | 35
TP-060010-030CO1E | RI,060010kV,030MVA | Rieles y base de Tiro para transformador de 060010kV,30MVA | Glb | 1 | 295.42 | 047 | RTB060CO.3 | RTB060CO.3 | 060 | CO | 3 | 30
TP-060010-025CO1E | RI,060010kV,025MVA | Rieles y base de Tiro para transformador de 060010kV,25MVA | Glb | 1 | 295.42 | 047 | RTB060CO.3 | RTB060CO.3 | 060 | CO | 3 | 25
TP-060010-020CO1E | RI,060010kV,020MVA | Rieles y base de Tiro para transformador de 060010kV,20MVA | Glb | 1 | 295.42 | 047 | RTB060CO.3 | RTB060CO.3 | 060 | CO | 3 | 20
TP-060010-015CO1E | RI,060010kV,015MVA | Rieles y base de Tiro para transformador de 060010kV,15MVA | Glb | 1 | 295.42 | 047 | RTB060CO.3 | RTB060CO.3 | 060 | CO | 3 | 15
TP-060010-010CO1E | RI,060010kV,010MVA | Rieles y base de Tiro para transformador de 060010kV,10MVA | Glb | 1 | 247.42 | 047 | RTB060CO.2 | RTB060CO.2 | 060 | CO | 2 | 10
TP-060010-009CO1E | RI,060010kV,009MVA | Rieles y base de Tiro para transformador de 060010kV,9MVA | Glb | 1 | 247.42 | 047 | RTB060CO.2 | RTB060CO.2 | 060 | CO | 2 | 9
TP-060010-008CO1E | RI,060010kV,008MVA | Rieles y base de Tiro para transformador de 060010kV,8MVA | Glb | 1 | 247.42 | 047 | RTB060CO.2 | RTB060CO.2 | 060 | CO | 2 | 8
TP-060010-007CO1E | RI,060010kV,007MVA | Rieles y base de Tiro para transformador de 060010kV,7MVA | Glb | 1 | 180.53 | 047 | RTB060CO.1 | RTB060CO.1 | 060 | CO | 1 | 7
TP-060010-006CO1E | RI,060010kV,006MVA | Rieles y base de Tiro para transformador de 060010kV,6MVA | Glb | 1 | 180.53 | 047 | RTB060CO.1 | RTB060CO.1 | 060 | CO | 1 | 6
TP-060010-005CO1E | RI,060010kV,005MVA | Rieles y base de Tiro para transformador de 060010kV,5MVA | Glb | 1 | 180.53 | 047 | RTB060CO.1 | RTB060CO.1 | 060 | CO | 1 | 5
TP-060010-004CO1E | RI,060010kV,004MVA | Rieles y base de Tiro para transformador de 060010kV,4MVA | Glb | 1 | 180.53 | 047 | RTB060CO.1 | RTB060CO.1 | 060 | CO | 1 | 4
TP-060010-003CO1E | RI,060010kV,003MVA | Rieles y base de Tiro para transformador de 060010kV,3MVA | Glb | 1 | 180.53 | 047 | RTB060CO.1 | RTB060CO.1 | 060 | CO | 1 | 3
TP-060010-002CO1E | RI,060010kV,002MVA | Rieles y base de Tiro para transformador de 060010kV,2MVA | Glb | 1 | 180.53 | 047 | RTB060CO.1 | RTB060CO.1 | 060 | CO | 1 | 2
TP-060023-050CO1E | RI,060023kV,050MVA | Rieles y base de Tiro para transformador de 060023kV,50MVA | Glb | 1 | 180.53 | 047 | RTB060CO.1 | RTB060CO.1 | 060 | CO | 1 | 50
TP-060023-045CO1E | RI,060023kV,045MVA | Rieles y base de Tiro para transformador de 060023kV,45MVA | Glb | 1 | 180.53 | 047 | RTB060CO.1 | RTB060CO.1 | 060 | CO | 1 | 45
TP-060023-040CO1E | RI,060023kV,040MVA | Rieles y base de Tiro para transformador de 060023kV,40MVA | Glb | 1 | 295.42 | 047 | RTB060CO.3 | RTB060CO.3 | 060 | CO | 3 | 40
TP-060023-035CO1E | RI,060023kV,035MVA | Rieles y base de Tiro para transformador de 060023kV,35MVA | Glb | 1 | 295.42 | 047 | RTB060CO.3 | RTB060CO.3 | 060 | CO | 3 | 35
TP-060023-030CO1E | RI,060023kV,030MVA | Rieles y base de Tiro para transformador de 060023kV,30MVA | Glb | 1 | 295.42 | 047 | RTB060CO.3 | RTB060CO.3 | 060 | CO | 3 | 30
TP-060023-025CO1E | RI,060023kV,025MVA | Rieles y base de Tiro para transformador de 060023kV,25MVA | Glb | 1 | 295.42 | 047 | RTB060CO.3 | RTB060CO.3 | 060 | CO | 3 | 25
TP-060023-020CO1E | RI,060023kV,020MVA | Rieles y base de Tiro para transformador de 060023kV,20MVA | Glb | 1 | 295.42 | 047 | RTB060CO.3 | RTB060CO.3 | 060 | CO | 3 | 20
TP-060023-015CO1E | RI,060023kV,015MVA | Rieles y base de Tiro para transformador de 060023kV,15MVA | Glb | 1 | 295.42 | 047 | RTB060CO.3 | RTB060CO.3 | 060 | CO | 3 | 15
TP-060023-010CO1E | RI,060023kV,010MVA | Rieles y base de Tiro para transformador de 060023kV,10MVA | Glb | 1 | 247.42 | 047 | RTB060CO.2 | RTB060CO.2 | 060 | CO | 2 | 10
TP-060023-009CO1E | RI,060023kV,009MVA | Rieles y base de Tiro para transformador de 060023kV,9MVA | Glb | 1 | 247.42 | 047 | RTB060CO.2 | RTB060CO.2 | 060 | CO | 2 | 9
TP-060023-008CO1E | RI,060023kV,008MVA | Rieles y base de Tiro para transformador de 060023kV,8MVA | Glb | 1 | 247.42 | 047 | RTB060CO.2 | RTB060CO.2 | 060 | CO | 2 | 8
TP-060023-007CO1E | RI,060023kV,007MVA | Rieles y base de Tiro para transformador de 060023kV,7MVA | Glb | 1 | 180.53 | 047 | RTB060CO.1 | RTB060CO.1 | 060 | CO | 1 | 7
TP-060023-006CO1E | RI,060023kV,006MVA | Rieles y base de Tiro para transformador de 060023kV,6MVA | Glb | 1 | 180.53 | 047 | RTB060CO.1 | RTB060CO.1 | 060 | CO | 1 | 6
TP-060023-005CO1E | RI,060023kV,005MVA | Rieles y base de Tiro para transformador de 060023kV,5MVA | Glb | 1 | 180.53 | 047 | RTB060CO.1 | RTB060CO.1 | 060 | CO | 1 | 5
TP-060023-004CO1E | RI,060023kV,004MVA | Rieles y base de Tiro para transformador de 060023kV,4MVA | Glb | 1 | 180.53 | 047 | RTB060CO.1 | RTB060CO.1 | 060 | CO | 1 | 4
TP-060023-003CO1E | RI,060023kV,003MVA | Rieles y base de Tiro para transformador de 060023kV,3MVA | Glb | 1 | 180.53 | 047 | RTB060CO.1 | RTB060CO.1 | 060 | CO | 1 | 3
TP-060023-002CO1E | RI,060023kV,002MVA | Rieles y base de Tiro para transformador de 060023kV,2MVA | Glb | 1 | 180.53 | 047 | RTB060CO.1 | RTB060CO.1 | 060 | CO | 1 | 2
TP-060033010-050CO1I | RI,060033kV,050MVA | Rieles y base de Tiro para transformador de 060033kV,50MVA | Glb | 1 | 180.53 | 047 | RTB060CO.1 | RTB060CO.1 | 060 | CO | 1 | 50
TP-060033010-045CO1I | RI,060033kV,045MVA | Rieles y base de Tiro para transformador de 060033kV,45MVA | Glb | 1 | 180.53 | 047 | RTB060CO.1 | RTB060CO.1 | 060 | CO | 1 | 45
TP-060033010-040CO1I | RI,060033kV,040MVA | Rieles y base de Tiro para transformador de 060033kV,40MVA | Glb | 1 | 295.42 | 047 | RTB060CO.3 | RTB060CO.3 | 060 | CO | 3 | 40
TP-060033010-035CO1I | RI,060033kV,035MVA | Rieles y base de Tiro para transformador de 060033kV,35MVA | Glb | 1 | 295.42 | 047 | RTB060CO.3 | RTB060CO.3 | 060 | CO | 3 | 35
TP-060033010-030CO1I | RI,060033kV,030MVA | Rieles y base de Tiro para transformador de 060033kV,30MVA | Glb | 1 | 295.42 | 047 | RTB060CO.3 | RTB060CO.3 | 060 | CO | 3 | 30
TP-060033010-025CO1I | RI,060033kV,025MVA | Rieles y base de Tiro para transformador de 060033kV,25MVA | Glb | 1 | 295.42 | 047 | RTB060CO.3 | RTB060CO.3 | 060 | CO | 3 | 25
TP-060033010-020CO1I | RI,060033kV,020MVA | Rieles y base de Tiro para transformador de 060033kV,20MVA | Glb | 1 | 295.42 | 047 | RTB060CO.3 | RTB060CO.3 | 060 | CO | 3 | 20
TP-060033010-015CO1I | RI,060033kV,015MVA | Rieles y base de Tiro para transformador de 060033kV,15MVA | Glb | 1 | 295.42 | 047 | RTB060CO.3 | RTB060CO.3 | 060 | CO | 3 | 15
TP-060033010-010CO1I | RI,060033kV,010MVA | Rieles y base de Tiro para transformador de 060033kV,10MVA | Glb | 1 | 247.42 | 047 | RTB060CO.2 | RTB060CO.2 | 060 | CO | 2 | 10
TP-060033010-009CO1I | RI,060033kV,009MVA | Rieles y base de Tiro para transformador de 060033kV,9MVA | Glb | 1 | 247.42 | 047 | RTB060CO.2 | RTB060CO.2 | 060 | CO | 2 | 9
TP-060033010-008CO1I | RI,060033kV,008MVA | Rieles y base de Tiro para transformador de 060033kV,8MVA | Glb | 1 | 247.42 | 047 | RTB060CO.2 | RTB060CO.2 | 060 | CO | 2 | 8
TP-060033010-007CO1I | RI,060033kV,007MVA | Rieles y base de Tiro para transformador de 060033kV,7MVA | Glb | 1 | 180.53 | 047 | RTB060CO.1 | RTB060CO.1 | 060 | CO | 1 | 7
TP-060033010-006CO1I | RI,060033kV,006MVA | Rieles y base de Tiro para transformador de 060033kV,6MVA | Glb | 1 | 180.53 | 047 | RTB060CO.1 | RTB060CO.1 | 060 | CO | 1 | 6
TP-060033010-005CO1I | RI,060033kV,005MVA | Rieles y base de Tiro para transformador de 060033kV,5MVA | Glb | 1 | 180.53 | 047 | RTB060CO.1 | RTB060CO.1 | 060 | CO | 1 | 5
TP-060033010-004CO1I | RI,060033kV,004MVA | Rieles y base de Tiro para transformador de 060033kV,4MVA | Glb | 1 | 180.53 | 047 | RTB060CO.1 | RTB060CO.1 | 060 | CO | 1 | 4
TP-060033010-003CO1I | RI,060033kV,003MVA | Rieles y base de Tiro para transformador de 060033kV,3MVA | Glb | 1 | 180.53 | 047 | RTB060CO.1 | RTB060CO.1 | 060 | CO | 1 | 3
TP-060033010-002CO1I | RI,060033kV,002MVA | Rieles y base de Tiro para transformador de 060033kV,2MVA | Glb | 1 | 180.53 | 047 | RTB060CO.1 | RTB060CO.1 | 060 | CO | 1 | 2
TP-060033023-050CO1I | RI,060033kV,050MVA | Rieles y base de Tiro para transformador de 060033kV,50MVA | Glb | 1 | 180.53 | 047 | RTB060CO.1 | RTB060CO.1 | 060 | CO | 1 | 50
TP-060033023-045CO1I | RI,060033kV,045MVA | Rieles y base de Tiro para transformador de 060033kV,45MVA | Glb | 1 | 180.53 | 047 | RTB060CO.1 | RTB060CO.1 | 060 | CO | 1 | 45
TP-060033023-040CO1I | RI,060033kV,040MVA | Rieles y base de Tiro para transformador de 060033kV,40MVA | Glb | 1 | 295.42 | 047 | RTB060CO.3 | RTB060CO.3 | 060 | CO | 3 | 40
TP-060033023-035CO1I | RI,060033kV,035MVA | Rieles y base de Tiro para transformador de 060033kV,35MVA | Glb | 1 | 295.42 | 047 | RTB060CO.3 | RTB060CO.3 | 060 | CO | 3 | 35
TP-060033023-030CO1I | RI,060033kV,030MVA | Rieles y base de Tiro para transformador de 060033kV,30MVA | Glb | 1 | 295.42 | 047 | RTB060CO.3 | RTB060CO.3 | 060 | CO | 3 | 30
TP-060033023-025CO1I | RI,060033kV,025MVA | Rieles y base de Tiro para transformador de 060033kV,25MVA | Glb | 1 | 295.42 | 047 | RTB060CO.3 | RTB060CO.3 | 060 | CO | 3 | 25
TP-060033023-020CO1I | RI,060033kV,020MVA | Rieles y base de Tiro para transformador de 060033kV,20MVA | Glb | 1 | 295.42 | 047 | RTB060CO.3 | RTB060CO.3 | 060 | CO | 3 | 20
TP-060033023-015CO1I | RI,060033kV,015MVA | Rieles y base de Tiro para transformador de 060033kV,15MVA | Glb | 1 | 295.42 | 047 | RTB060CO.3 | RTB060CO.3 | 060 | CO | 3 | 15
TP-060033023-010CO1I | RI,060033kV,010MVA | Rieles y base de Tiro para transformador de 060033kV,10MVA | Glb | 1 | 247.42 | 047 | RTB060CO.2 | RTB060CO.2 | 060 | CO | 2 | 10
TP-060033023-009CO1I | RI,060033kV,009MVA | Rieles y base de Tiro para transformador de 060033kV,9MVA | Glb | 1 | 247.42 | 047 | RTB060CO.2 | RTB060CO.2 | 060 | CO | 2 | 9
TP-060033023-008CO1I | RI,060033kV,008MVA | Rieles y base de Tiro para transformador de 060033kV,8MVA | Glb | 1 | 247.42 | 047 | RTB060CO.2 | RTB060CO.2 | 060 | CO | 2 | 8
TP-060033023-007CO1I | RI,060033kV,007MVA | Rieles y base de Tiro para transformador de 060033kV,7MVA | Glb | 1 | 180.53 | 047 | RTB060CO.1 | RTB060CO.1 | 060 | CO | 1 | 7
TP-060033023-006CO1I | RI,060033kV,006MVA | Rieles y base de Tiro para transformador de 060033kV,6MVA | Glb | 1 | 180.53 | 047 | RTB060CO.1 | RTB060CO.1 | 060 | CO | 1 | 6
TP-060033023-005CO1I | RI,060033kV,005MVA | Rieles y base de Tiro para transformador de 060033kV,5MVA | Glb | 1 | 180.53 | 047 | RTB060CO.1 | RTB060CO.1 | 060 | CO | 1 | 5
TP-060033023-004CO1I | RI,060033kV,004MVA | Rieles y base de Tiro para transformador de 060033kV,4MVA | Glb | 1 | 180.53 | 047 | RTB060CO.1 | RTB060CO.1 | 060 | CO | 1 | 4
TP-060033023-003CO1I | RI,060033kV,003MVA | Rieles y base de Tiro para transformador de 060033kV,3MVA | Glb | 1 | 180.53 | 047 | RTB060CO.1 | RTB060CO.1 | 060 | CO | 1 | 3
TP-060033023-002CO1I | RI,060033kV,002MVA | Rieles y base de Tiro para transformador de 060033kV,2MVA | Glb | 1 | 180.53 | 047 | RTB060CO.1 | RTB060CO.1 | 060 | CO | 1 | 2
TP-060023010-050CO1I | RI,060023kV,050MVA | Rieles y base de Tiro para transformador de 060023kV,50MVA | Glb | 1 | 180.53 | 047 | RTB060CO.1 | RTB060CO.1 | 060 | CO | 1 | 50
TP-060023010-045CO1I | RI,060023kV,045MVA | Rieles y base de Tiro para transformador de 060023kV,45MVA | Glb | 1 | 180.53 | 047 | RTB060CO.1 | RTB060CO.1 | 060 | CO | 1 | 45
TP-060023010-040CO1I | RI,060023kV,040MVA | Rieles y base de Tiro para transformador de 060023kV,40MVA | Glb | 1 | 295.42 | 047 | RTB060CO.3 | RTB060CO.3 | 060 | CO | 3 | 40
TP-060023010-035CO1I | RI,060023kV,035MVA | Rieles y base de Tiro para transformador de 060023kV,35MVA | Glb | 1 | 295.42 | 047 | RTB060CO.3 | RTB060CO.3 | 060 | CO | 3 | 35
TP-060023010-030CO1I | RI,060023kV,030MVA | Rieles y base de Tiro para transformador de 060023kV,30MVA | Glb | 1 | 295.42 | 047 | RTB060CO.3 | RTB060CO.3 | 060 | CO | 3 | 30
TP-060023010-025CO1I | RI,060023kV,025MVA | Rieles y base de Tiro para transformador de 060023kV,25MVA | Glb | 1 | 295.42 | 047 | RTB060CO.3 | RTB060CO.3 | 060 | CO | 3 | 25
TP-060023010-020CO1I | RI,060023kV,020MVA | Rieles y base de Tiro para transformador de 060023kV,20MVA | Glb | 1 | 295.42 | 047 | RTB060CO.3 | RTB060CO.3 | 060 | CO | 3 | 20
TP-060023010-015CO1I | RI,060023kV,015MVA | Rieles y base de Tiro para transformador de 060023kV,15MVA | Glb | 1 | 295.42 | 047 | RTB060CO.3 | RTB060CO.3 | 060 | CO | 3 | 15
TP-060023010-010CO1I | RI,060023kV,010MVA | Rieles y base de Tiro para transformador de 060023kV,10MVA | Glb | 1 | 247.42 | 047 | RTB060CO.2 | RTB060CO.2 | 060 | CO | 2 | 10
TP-060023010-009CO1I | RI,060023kV,009MVA | Rieles y base de Tiro para transformador de 060023kV,9MVA | Glb | 1 | 247.42 | 047 | RTB060CO.2 | RTB060CO.2 | 060 | CO | 2 | 9
TP-060023010-008CO1I | RI,060023kV,008MVA | Rieles y base de Tiro para transformador de 060023kV,8MVA | Glb | 1 | 247.42 | 047 | RTB060CO.2 | RTB060CO.2 | 060 | CO | 2 | 8
TP-060023010-007CO1I | RI,060023kV,007MVA | Rieles y base de Tiro para transformador de 060023kV,7MVA | Glb | 1 | 180.53 | 047 | RTB060CO.1 | RTB060CO.1 | 060 | CO | 1 | 7
TP-060023010-006CO1I | RI,060023kV,006MVA | Rieles y base de Tiro para transformador de 060023kV,6MVA | Glb | 1 | 180.53 | 047 | RTB060CO.1 | RTB060CO.1 | 060 | CO | 1 | 6
TP-060023010-005CO1I | RI,060023kV,005MVA | Rieles y base de Tiro para transformador de 060023kV,5MVA | Glb | 1 | 180.53 | 047 | RTB060CO.1 | RTB060CO.1 | 060 | CO | 1 | 5
TP-060023010-004CO1I | RI,060023kV,004MVA | Rieles y base de Tiro para transformador de 060023kV,4MVA | Glb | 1 | 180.53 | 047 | RTB060CO.1 | RTB060CO.1 | 060 | CO | 1 | 4
TP-060023010-003CO1I | RI,060023kV,003MVA | Rieles y base de Tiro para transformador de 060023kV,3MVA | Glb | 1 | 180.53 | 047 | RTB060CO.1 | RTB060CO.1 | 060 | CO | 1 | 3
TP-060023010-002CO1I | RI,060023kV,002MVA | Rieles y base de Tiro para transformador de 060023kV,2MVA | Glb | 1 | 180.53 | 047 | RTB060CO.1 | RTB060CO.1 | 060 | CO | 1 | 2
TP-060010-050CO1I | RI,060010kV,050MVA | Rieles y base de Tiro para transformador de 060010kV,50MVA | Glb | 1 | 180.53 | 047 | RTB060CO.1 | RTB060CO.1 | 060 | CO | 1 | 50
TP-060010-045CO1I | RI,060010kV,045MVA | Rieles y base de Tiro para transformador de 060010kV,45MVA | Glb | 1 | 180.53 | 047 | RTB060CO.1 | RTB060CO.1 | 060 | CO | 1 | 45
TP-060010-040CO1I | RI,060010kV,040MVA | Rieles y base de Tiro para transformador de 060010kV,40MVA | Glb | 1 | 295.42 | 047 | RTB060CO.3 | RTB060CO.3 | 060 | CO | 3 | 40
TP-060010-035CO1I | RI,060010kV,035MVA | Rieles y base de Tiro para transformador de 060010kV,35MVA | Glb | 1 | 295.42 | 047 | RTB060CO.3 | RTB060CO.3 | 060 | CO | 3 | 35
TP-060010-030CO1I | RI,060010kV,030MVA | Rieles y base de Tiro para transformador de 060010kV,30MVA | Glb | 1 | 295.42 | 047 | RTB060CO.3 | RTB060CO.3 | 060 | CO | 3 | 30
TP-060010-025CO1I | RI,060010kV,025MVA | Rieles y base de Tiro para transformador de 060010kV,25MVA | Glb | 1 | 295.42 | 047 | RTB060CO.3 | RTB060CO.3 | 060 | CO | 3 | 25
TP-060010-020CO1I | RI,060010kV,020MVA | Rieles y base de Tiro para transformador de 060010kV,20MVA | Glb | 1 | 295.42 | 047 | RTB060CO.3 | RTB060CO.3 | 060 | CO | 3 | 20
TP-060010-015CO1I | RI,060010kV,015MVA | Rieles y base de Tiro para transformador de 060010kV,15MVA | Glb | 1 | 295.42 | 047 | RTB060CO.3 | RTB060CO.3 | 060 | CO | 3 | 15
TP-060010-010CO1I | RI,060010kV,010MVA | Rieles y base de Tiro para transformador de 060010kV,10MVA | Glb | 1 | 247.42 | 047 | RTB060CO.2 | RTB060CO.2 | 060 | CO | 2 | 10
TP-060010-009CO1I | RI,060010kV,009MVA | Rieles y base de Tiro para transformador de 060010kV,9MVA | Glb | 1 | 247.42 | 047 | RTB060CO.2 | RTB060CO.2 | 060 | CO | 2 | 9
TP-060010-008CO1I | RI,060010kV,008MVA | Rieles y base de Tiro para transformador de 060010kV,8MVA | Glb | 1 | 247.42 | 047 | RTB060CO.2 | RTB060CO.2 | 060 | CO | 2 | 8
TP-060010-007CO1I | RI,060010kV,007MVA | Rieles y base de Tiro para transformador de 060010kV,7MVA | Glb | 1 | 180.53 | 047 | RTB060CO.1 | RTB060CO.1 | 060 | CO | 1 | 7
TP-060010-006CO1I | RI,060010kV,006MVA | Rieles y base de Tiro para transformador de 060010kV,6MVA | Glb | 1 | 180.53 | 047 | RTB060CO.1 | RTB060CO.1 | 060 | CO | 1 | 6
TP-060010-005CO1I | RI,060010kV,005MVA | Rieles y base de Tiro para transformador de 060010kV,5MVA | Glb | 1 | 180.53 | 047 | RTB060CO.1 | RTB060CO.1 | 060 | CO | 1 | 5
TP-060010-004CO1I | RI,060010kV,004MVA | Rieles y base de Tiro para transformador de 060010kV,4MVA | Glb | 1 | 180.53 | 047 | RTB060CO.1 | RTB060CO.1 | 060 | CO | 1 | 4
TP-060010-003CO1I | RI,060010kV,003MVA | Rieles y base de Tiro para transformador de 060010kV,3MVA | Glb | 1 | 180.53 | 047 | RTB060CO.1 | RTB060CO.1 | 060 | CO | 1 | 3
TP-060010-002CO1I | RI,060010kV,002MVA | Rieles y base de Tiro para transformador de 060010kV,2MVA | Glb | 1 | 180.53 | 047 | RTB060CO.1 | RTB060CO.1 | 060 | CO | 1 | 2
TP-060023-050CO1I | RI,060023kV,050MVA | Rieles y base de Tiro para transformador de 060023kV,50MVA | Glb | 1 | 180.53 | 047 | RTB060CO.1 | RTB060CO.1 | 060 | CO | 1 | 50
TP-060023-045CO1I | RI,060023kV,045MVA | Rieles y base de Tiro para transformador de 060023kV,45MVA | Glb | 1 | 180.53 | 047 | RTB060CO.1 | RTB060CO.1 | 060 | CO | 1 | 45
TP-060023-040CO1I | RI,060023kV,040MVA | Rieles y base de Tiro para transformador de 060023kV,40MVA | Glb | 1 | 295.42 | 047 | RTB060CO.3 | RTB060CO.3 | 060 | CO | 3 | 40
TP-060023-035CO1I | RI,060023kV,035MVA | Rieles y base de Tiro para transformador de 060023kV,35MVA | Glb | 1 | 295.42 | 047 | RTB060CO.3 | RTB060CO.3 | 060 | CO | 3 | 35
TP-060023-030CO1I | RI,060023kV,030MVA | Rieles y base de Tiro para transformador de 060023kV,30MVA | Glb | 1 | 295.42 | 047 | RTB060CO.3 | RTB060CO.3 | 060 | CO | 3 | 30
TP-060023-025CO1I | RI,060023kV,025MVA | Rieles y base de Tiro para transformador de 060023kV,25MVA | Glb | 1 | 295.42 | 047 | RTB060CO.3 | RTB060CO.3 | 060 | CO | 3 | 25
TP-060023-020CO1I | RI,060023kV,020MVA | Rieles y base de Tiro para transformador de 060023kV,20MVA | Glb | 1 | 295.42 | 047 | RTB060CO.3 | RTB060CO.3 | 060 | CO | 3 | 20
TP-060023-015CO1I | RI,060023kV,015MVA | Rieles y base de Tiro para transformador de 060023kV,15MVA | Glb | 1 | 295.42 | 047 | RTB060CO.3 | RTB060CO.3 | 060 | CO | 3 | 15
TP-060023-010CO1I | RI,060023kV,010MVA | Rieles y base de Tiro para transformador de 060023kV,10MVA | Glb | 1 | 247.42 | 047 | RTB060CO.2 | RTB060CO.2 | 060 | CO | 2 | 10
TP-060023-009CO1I | RI,060023kV,009MVA | Rieles y base de Tiro para transformador de 060023kV,9MVA | Glb | 1 | 247.42 | 047 | RTB060CO.2 | RTB060CO.2 | 060 | CO | 2 | 9
TP-060023-008CO1I | RI,060023kV,008MVA | Rieles y base de Tiro para transformador de 060023kV,8MVA | Glb | 1 | 247.42 | 047 | RTB060CO.2 | RTB060CO.2 | 060 | CO | 2 | 8
TP-060023-007CO1I | RI,060023kV,007MVA | Rieles y base de Tiro para transformador de 060023kV,7MVA | Glb | 1 | 180.53 | 047 | RTB060CO.1 | RTB060CO.1 | 060 | CO | 1 | 7
TP-060023-006CO1I | RI,060023kV,006MVA | Rieles y base de Tiro para transformador de 060023kV,6MVA | Glb | 1 | 180.53 | 047 | RTB060CO.1 | RTB060CO.1 | 060 | CO | 1 | 6
TP-060023-005CO1I | RI,060023kV,005MVA | Rieles y base de Tiro para transformador de 060023kV,5MVA | Glb | 1 | 180.53 | 047 | RTB060CO.1 | RTB060CO.1 | 060 | CO | 1 | 5
TP-060023-004CO1I | RI,060023kV,004MVA | Rieles y base de Tiro para transformador de 060023kV,4MVA | Glb | 1 | 180.53 | 047 | RTB060CO.1 | RTB060CO.1 | 060 | CO | 1 | 4
TP-060023-003CO1I | RI,060023kV,003MVA | Rieles y base de Tiro para transformador de 060023kV,3MVA | Glb | 1 | 180.53 | 047 | RTB060CO.1 | RTB060CO.1 | 060 | CO | 1 | 3
TP-060023-002CO1I | RI,060023kV,002MVA | Rieles y base de Tiro para transformador de 060023kV,2MVA | Glb | 1 | 180.53 | 047 | RTB060CO.1 | RTB060CO.1 | 060 | CO | 1 | 2
TP-060033010-050SI2E | RI,060033kV,050MVA | Rieles y base de Tiro para transformador de 060033kV,50MVA | Glb | 1 | 187.75 | 047 | RTB060SI.1 | RTB060SI.1 | 060 | SI | 1 | 50
TP-060033010-045SI2E | RI,060033kV,045MVA | Rieles y base de Tiro para transformador de 060033kV,45MVA | Glb | 1 | 187.75 | 047 | RTB060SI.1 | RTB060SI.1 | 060 | SI | 1 | 45
TP-060033010-040SI2E | RI,060033kV,040MVA | Rieles y base de Tiro para transformador de 060033kV,40MVA | Glb | 1 | 305.34 | 047 | RTB060SI.3 | RTB060SI.3 | 060 | SI | 3 | 40
TP-060033010-035SI2E | RI,060033kV,035MVA | Rieles y base de Tiro para transformador de 060033kV,35MVA | Glb | 1 | 305.34 | 047 | RTB060SI.3 | RTB060SI.3 | 060 | SI | 3 | 35
TP-060033010-030SI2E | RI,060033kV,030MVA | Rieles y base de Tiro para transformador de 060033kV,30MVA | Glb | 1 | 305.34 | 047 | RTB060SI.3 | RTB060SI.3 | 060 | SI | 3 | 30
TP-060033010-025SI2E | RI,060033kV,025MVA | Rieles y base de Tiro para transformador de 060033kV,25MVA | Glb | 1 | 305.34 | 047 | RTB060SI.3 | RTB060SI.3 | 060 | SI | 3 | 25
TP-060033010-020SI2E | RI,060033kV,020MVA | Rieles y base de Tiro para transformador de 060033kV,20MVA | Glb | 1 | 305.34 | 047 | RTB060SI.3 | RTB060SI.3 | 060 | SI | 3 | 20
TP-060033010-015SI2E | RI,060033kV,015MVA | Rieles y base de Tiro para transformador de 060033kV,15MVA | Glb | 1 | 305.34 | 047 | RTB060SI.3 | RTB060SI.3 | 060 | SI | 3 | 15
TP-060033010-010SI2E | RI,060033kV,010MVA | Rieles y base de Tiro para transformador de 060033kV,10MVA | Glb | 1 | 257.34 | 047 | RTB060SI.2 | RTB060SI.2 | 060 | SI | 2 | 10
TP-060033010-009SI2E | RI,060033kV,009MVA | Rieles y base de Tiro para transformador de 060033kV,9MVA | Glb | 1 | 257.34 | 047 | RTB060SI.2 | RTB060SI.2 | 060 | SI | 2 | 9
TP-060033010-008SI2E | RI,060033kV,008MVA | Rieles y base de Tiro para transformador de 060033kV,8MVA | Glb | 1 | 257.34 | 047 | RTB060SI.2 | RTB060SI.2 | 060 | SI | 2 | 8
TP-060033010-007SI2E | RI,060033kV,007MVA | Rieles y base de Tiro para transformador de 060033kV,7MVA | Glb | 1 | 187.75 | 047 | RTB060SI.1 | RTB060SI.1 | 060 | SI | 1 | 7
TP-060033010-006SI2E | RI,060033kV,006MVA | Rieles y base de Tiro para transformador de 060033kV,6MVA | Glb | 1 | 187.75 | 047 | RTB060SI.1 | RTB060SI.1 | 060 | SI | 1 | 6
TP-060033010-005SI2E | RI,060033kV,005MVA | Rieles y base de Tiro para transformador de 060033kV,5MVA | Glb | 1 | 187.75 | 047 | RTB060SI.1 | RTB060SI.1 | 060 | SI | 1 | 5
TP-060033010-004SI2E | RI,060033kV,004MVA | Rieles y base de Tiro para transformador de 060033kV,4MVA | Glb | 1 | 187.75 | 047 | RTB060SI.1 | RTB060SI.1 | 060 | SI | 1 | 4
TP-060033010-003SI2E | RI,060033kV,003MVA | Rieles y base de Tiro para transformador de 060033kV,3MVA | Glb | 1 | 187.75 | 047 | RTB060SI.1 | RTB060SI.1 | 060 | SI | 1 | 3
TP-060033010-002SI2E | RI,060033kV,002MVA | Rieles y base de Tiro para transformador de 060033kV,2MVA | Glb | 1 | 187.75 | 047 | RTB060SI.1 | RTB060SI.1 | 060 | SI | 1 | 2
TP-060033023-050SI2E | RI,060033kV,050MVA | Rieles y base de Tiro para transformador de 060033kV,50MVA | Glb | 1 | 187.75 | 047 | RTB060SI.1 | RTB060SI.1 | 060 | SI | 1 | 50
TP-060033023-045SI2E | RI,060033kV,045MVA | Rieles y base de Tiro para transformador de 060033kV,45MVA | Glb | 1 | 187.75 | 047 | RTB060SI.1 | RTB060SI.1 | 060 | SI | 1 | 45
TP-060033023-040SI2E | RI,060033kV,040MVA | Rieles y base de Tiro para transformador de 060033kV,40MVA | Glb | 1 | 305.34 | 047 | RTB060SI.3 | RTB060SI.3 | 060 | SI | 3 | 40
TP-060033023-035SI2E | RI,060033kV,035MVA | Rieles y base de Tiro para transformador de 060033kV,35MVA | Glb | 1 | 305.34 | 047 | RTB060SI.3 | RTB060SI.3 | 060 | SI | 3 | 35
TP-060033023-030SI2E | RI,060033kV,030MVA | Rieles y base de Tiro para transformador de 060033kV,30MVA | Glb | 1 | 305.34 | 047 | RTB060SI.3 | RTB060SI.3 | 060 | SI | 3 | 30
TP-060033023-025SI2E | RI,060033kV,025MVA | Rieles y base de Tiro para transformador de 060033kV,25MVA | Glb | 1 | 305.34 | 047 | RTB060SI.3 | RTB060SI.3 | 060 | SI | 3 | 25
TP-060033023-020SI2E | RI,060033kV,020MVA | Rieles y base de Tiro para transformador de 060033kV,20MVA | Glb | 1 | 305.34 | 047 | RTB060SI.3 | RTB060SI.3 | 060 | SI | 3 | 20
TP-060033023-015SI2E | RI,060033kV,015MVA | Rieles y base de Tiro para transformador de 060033kV,15MVA | Glb | 1 | 305.34 | 047 | RTB060SI.3 | RTB060SI.3 | 060 | SI | 3 | 15
TP-060033023-010SI2E | RI,060033kV,010MVA | Rieles y base de Tiro para transformador de 060033kV,10MVA | Glb | 1 | 257.34 | 047 | RTB060SI.2 | RTB060SI.2 | 060 | SI | 2 | 10
TP-060033023-009SI2E | RI,060033kV,009MVA | Rieles y base de Tiro para transformador de 060033kV,9MVA | Glb | 1 | 257.34 | 047 | RTB060SI.2 | RTB060SI.2 | 060 | SI | 2 | 9
TP-060033023-008SI2E | RI,060033kV,008MVA | Rieles y base de Tiro para transformador de 060033kV,8MVA | Glb | 1 | 257.34 | 047 | RTB060SI.2 | RTB060SI.2 | 060 | SI | 2 | 8
TP-060033023-007SI2E | RI,060033kV,007MVA | Rieles y base de Tiro para transformador de 060033kV,7MVA | Glb | 1 | 187.75 | 047 | RTB060SI.1 | RTB060SI.1 | 060 | SI | 1 | 7
TP-060033023-006SI2E | RI,060033kV,006MVA | Rieles y base de Tiro para transformador de 060033kV,6MVA | Glb | 1 | 187.75 | 047 | RTB060SI.1 | RTB060SI.1 | 060 | SI | 1 | 6
TP-060033023-005SI2E | RI,060033kV,005MVA | Rieles y base de Tiro para transformador de 060033kV,5MVA | Glb | 1 | 187.75 | 047 | RTB060SI.1 | RTB060SI.1 | 060 | SI | 1 | 5
TP-060033023-004SI2E | RI,060033kV,004MVA | Rieles y base de Tiro para transformador de 060033kV,4MVA | Glb | 1 | 187.75 | 047 | RTB060SI.1 | RTB060SI.1 | 060 | SI | 1 | 4
TP-060033023-003SI2E | RI,060033kV,003MVA | Rieles y base de Tiro para transformador de 060033kV,3MVA | Glb | 1 | 187.75 | 047 | RTB060SI.1 | RTB060SI.1 | 060 | SI | 1 | 3
TP-060033023-002SI2E | RI,060033kV,002MVA | Rieles y base de Tiro para transformador de 060033kV,2MVA | Glb | 1 | 187.75 | 047 | RTB060SI.1 | RTB060SI.1 | 060 | SI | 1 | 2
TP-060023010-050SI2E | RI,060023kV,050MVA | Rieles y base de Tiro para transformador de 060023kV,50MVA | Glb | 1 | 187.75 | 047 | RTB060SI.1 | RTB060SI.1 | 060 | SI | 1 | 50
TP-060023010-045SI2E | RI,060023kV,045MVA | Rieles y base de Tiro para transformador de 060023kV,45MVA | Glb | 1 | 187.75 | 047 | RTB060SI.1 | RTB060SI.1 | 060 | SI | 1 | 45
TP-060023010-040SI2E | RI,060023kV,040MVA | Rieles y base de Tiro para transformador de 060023kV,40MVA | Glb | 1 | 305.34 | 047 | RTB060SI.3 | RTB060SI.3 | 060 | SI | 3 | 40
TP-060023010-035SI2E | RI,060023kV,035MVA | Rieles y base de Tiro para transformador de 060023kV,35MVA | Glb | 1 | 305.34 | 047 | RTB060SI.3 | RTB060SI.3 | 060 | SI | 3 | 35
TP-060023010-030SI2E | RI,060023kV,030MVA | Rieles y base de Tiro para transformador de 060023kV,30MVA | Glb | 1 | 305.34 | 047 | RTB060SI.3 | RTB060SI.3 | 060 | SI | 3 | 30
TP-060023010-025SI2E | RI,060023kV,025MVA | Rieles y base de Tiro para transformador de 060023kV,25MVA | Glb | 1 | 305.34 | 047 | RTB060SI.3 | RTB060SI.3 | 060 | SI | 3 | 25
TP-060023010-020SI2E | RI,060023kV,020MVA | Rieles y base de Tiro para transformador de 060023kV,20MVA | Glb | 1 | 305.34 | 047 | RTB060SI.3 | RTB060SI.3 | 060 | SI | 3 | 20
TP-060023010-015SI2E | RI,060023kV,015MVA | Rieles y base de Tiro para transformador de 060023kV,15MVA | Glb | 1 | 305.34 | 047 | RTB060SI.3 | RTB060SI.3 | 060 | SI | 3 | 15
TP-060023010-010SI2E | RI,060023kV,010MVA | Rieles y base de Tiro para transformador de 060023kV,10MVA | Glb | 1 | 257.34 | 047 | RTB060SI.2 | RTB060SI.2 | 060 | SI | 2 | 10
TP-060023010-009SI2E | RI,060023kV,009MVA | Rieles y base de Tiro para transformador de 060023kV,9MVA | Glb | 1 | 257.34 | 047 | RTB060SI.2 | RTB060SI.2 | 060 | SI | 2 | 9
TP-060023010-008SI2E | RI,060023kV,008MVA | Rieles y base de Tiro para transformador de 060023kV,8MVA | Glb | 1 | 257.34 | 047 | RTB060SI.2 | RTB060SI.2 | 060 | SI | 2 | 8
TP-060023010-007SI2E | RI,060023kV,007MVA | Rieles y base de Tiro para transformador de 060023kV,7MVA | Glb | 1 | 187.75 | 047 | RTB060SI.1 | RTB060SI.1 | 060 | SI | 1 | 7
TP-060023010-006SI2E | RI,060023kV,006MVA | Rieles y base de Tiro para transformador de 060023kV,6MVA | Glb | 1 | 187.75 | 047 | RTB060SI.1 | RTB060SI.1 | 060 | SI | 1 | 6
TP-060023010-005SI2E | RI,060023kV,005MVA | Rieles y base de Tiro para transformador de 060023kV,5MVA | Glb | 1 | 187.75 | 047 | RTB060SI.1 | RTB060SI.1 | 060 | SI | 1 | 5
TP-060023010-004SI2E | RI,060023kV,004MVA | Rieles y base de Tiro para transformador de 060023kV,4MVA | Glb | 1 | 187.75 | 047 | RTB060SI.1 | RTB060SI.1 | 060 | SI | 1 | 4
TP-060023010-003SI2E | RI,060023kV,003MVA | Rieles y base de Tiro para transformador de 060023kV,3MVA | Glb | 1 | 187.75 | 047 | RTB060SI.1 | RTB060SI.1 | 060 | SI | 1 | 3
TP-060023010-002SI2E | RI,060023kV,002MVA | Rieles y base de Tiro para transformador de 060023kV,2MVA | Glb | 1 | 187.75 | 047 | RTB060SI.1 | RTB060SI.1 | 060 | SI | 1 | 2
TP-060010-050SI2E | RI,060010kV,050MVA | Rieles y base de Tiro para transformador de 060010kV,50MVA | Glb | 1 | 187.75 | 047 | RTB060SI.1 | RTB060SI.1 | 060 | SI | 1 | 50
TP-060010-045SI2E | RI,060010kV,045MVA | Rieles y base de Tiro para transformador de 060010kV,45MVA | Glb | 1 | 187.75 | 047 | RTB060SI.1 | RTB060SI.1 | 060 | SI | 1 | 45
TP-060010-040SI2E | RI,060010kV,040MVA | Rieles y base de Tiro para transformador de 060010kV,40MVA | Glb | 1 | 305.34 | 047 | RTB060SI.3 | RTB060SI.3 | 060 | SI | 3 | 40
TP-060010-035SI2E | RI,060010kV,035MVA | Rieles y base de Tiro para transformador de 060010kV,35MVA | Glb | 1 | 305.34 | 047 | RTB060SI.3 | RTB060SI.3 | 060 | SI | 3 | 35
TP-060010-030SI2E | RI,060010kV,030MVA | Rieles y base de Tiro para transformador de 060010kV,30MVA | Glb | 1 | 305.34 | 047 | RTB060SI.3 | RTB060SI.3 | 060 | SI | 3 | 30
TP-060010-025SI2E | RI,060010kV,025MVA | Rieles y base de Tiro para transformador de 060010kV,25MVA | Glb | 1 | 305.34 | 047 | RTB060SI.3 | RTB060SI.3 | 060 | SI | 3 | 25
TP-060010-020SI2E | RI,060010kV,020MVA | Rieles y base de Tiro para transformador de 060010kV,20MVA | Glb | 1 | 305.34 | 047 | RTB060SI.3 | RTB060SI.3 | 060 | SI | 3 | 20
TP-060010-015SI2E | RI,060010kV,015MVA | Rieles y base de Tiro para transformador de 060010kV,15MVA | Glb | 1 | 305.34 | 047 | RTB060SI.3 | RTB060SI.3 | 060 | SI | 3 | 15
TP-060010-010SI2E | RI,060010kV,010MVA | Rieles y base de Tiro para transformador de 060010kV,10MVA | Glb | 1 | 257.34 | 047 | RTB060SI.2 | RTB060SI.2 | 060 | SI | 2 | 10
TP-060010-009SI2E | RI,060010kV,009MVA | Rieles y base de Tiro para transformador de 060010kV,9MVA | Glb | 1 | 257.34 | 047 | RTB060SI.2 | RTB060SI.2 | 060 | SI | 2 | 9
TP-060010-008SI2E | RI,060010kV,008MVA | Rieles y base de Tiro para transformador de 060010kV,8MVA | Glb | 1 | 257.34 | 047 | RTB060SI.2 | RTB060SI.2 | 060 | SI | 2 | 8
TP-060010-007SI2E | RI,060010kV,007MVA | Rieles y base de Tiro para transformador de 060010kV,7MVA | Glb | 1 | 187.75 | 047 | RTB060SI.1 | RTB060SI.1 | 060 | SI | 1 | 7
TP-060010-006SI2E | RI,060010kV,006MVA | Rieles y base de Tiro para transformador de 060010kV,6MVA | Glb | 1 | 187.75 | 047 | RTB060SI.1 | RTB060SI.1 | 060 | SI | 1 | 6
TP-060010-005SI2E | RI,060010kV,005MVA | Rieles y base de Tiro para transformador de 060010kV,5MVA | Glb | 1 | 187.75 | 047 | RTB060SI.1 | RTB060SI.1 | 060 | SI | 1 | 5
TP-060010-004SI2E | RI,060010kV,004MVA | Rieles y base de Tiro para transformador de 060010kV,4MVA | Glb | 1 | 187.75 | 047 | RTB060SI.1 | RTB060SI.1 | 060 | SI | 1 | 4
TP-060010-003SI2E | RI,060010kV,003MVA | Rieles y base de Tiro para transformador de 060010kV,3MVA | Glb | 1 | 187.75 | 047 | RTB060SI.1 | RTB060SI.1 | 060 | SI | 1 | 3
TP-060010-002SI2E | RI,060010kV,002MVA | Rieles y base de Tiro para transformador de 060010kV,2MVA | Glb | 1 | 187.75 | 047 | RTB060SI.1 | RTB060SI.1 | 060 | SI | 1 | 2
TP-060023-050SI2E | RI,060023kV,050MVA | Rieles y base de Tiro para transformador de 060023kV,50MVA | Glb | 1 | 187.75 | 047 | RTB060SI.1 | RTB060SI.1 | 060 | SI | 1 | 50
TP-060023-045SI2E | RI,060023kV,045MVA | Rieles y base de Tiro para transformador de 060023kV,45MVA | Glb | 1 | 187.75 | 047 | RTB060SI.1 | RTB060SI.1 | 060 | SI | 1 | 45
TP-060023-040SI2E | RI,060023kV,040MVA | Rieles y base de Tiro para transformador de 060023kV,40MVA | Glb | 1 | 305.34 | 047 | RTB060SI.3 | RTB060SI.3 | 060 | SI | 3 | 40
TP-060023-035SI2E | RI,060023kV,035MVA | Rieles y base de Tiro para transformador de 060023kV,35MVA | Glb | 1 | 305.34 | 047 | RTB060SI.3 | RTB060SI.3 | 060 | SI | 3 | 35
TP-060023-030SI2E | RI,060023kV,030MVA | Rieles y base de Tiro para transformador de 060023kV,30MVA | Glb | 1 | 305.34 | 047 | RTB060SI.3 | RTB060SI.3 | 060 | SI | 3 | 30
TP-060023-025SI2E | RI,060023kV,025MVA | Rieles y base de Tiro para transformador de 060023kV,25MVA | Glb | 1 | 305.34 | 047 | RTB060SI.3 | RTB060SI.3 | 060 | SI | 3 | 25
TP-060023-020SI2E | RI,060023kV,020MVA | Rieles y base de Tiro para transformador de 060023kV,20MVA | Glb | 1 | 305.34 | 047 | RTB060SI.3 | RTB060SI.3 | 060 | SI | 3 | 20
TP-060023-015SI2E | RI,060023kV,015MVA | Rieles y base de Tiro para transformador de 060023kV,15MVA | Glb | 1 | 305.34 | 047 | RTB060SI.3 | RTB060SI.3 | 060 | SI | 3 | 15
TP-060023-010SI2E | RI,060023kV,010MVA | Rieles y base de Tiro para transformador de 060023kV,10MVA | Glb | 1 | 257.34 | 047 | RTB060SI.2 | RTB060SI.2 | 060 | SI | 2 | 10
TP-060023-009SI2E | RI,060023kV,009MVA | Rieles y base de Tiro para transformador de 060023kV,9MVA | Glb | 1 | 257.34 | 047 | RTB060SI.2 | RTB060SI.2 | 060 | SI | 2 | 9
TP-060023-008SI2E | RI,060023kV,008MVA | Rieles y base de Tiro para transformador de 060023kV,8MVA | Glb | 1 | 257.34 | 047 | RTB060SI.2 | RTB060SI.2 | 060 | SI | 2 | 8
TP-060023-007SI2E | RI,060023kV,007MVA | Rieles y base de Tiro para transformador de 060023kV,7MVA | Glb | 1 | 187.75 | 047 | RTB060SI.1 | RTB060SI.1 | 060 | SI | 1 | 7
TP-060023-006SI2E | RI,060023kV,006MVA | Rieles y base de Tiro para transformador de 060023kV,6MVA | Glb | 1 | 187.75 | 047 | RTB060SI.1 | RTB060SI.1 | 060 | SI | 1 | 6
TP-060023-005SI2E | RI,060023kV,005MVA | Rieles y base de Tiro para transformador de 060023kV,5MVA | Glb | 1 | 187.75 | 047 | RTB060SI.1 | RTB060SI.1 | 060 | SI | 1 | 5
TP-060023-004SI2E | RI,060023kV,004MVA | Rieles y base de Tiro para transformador de 060023kV,4MVA | Glb | 1 | 187.75 | 047 | RTB060SI.1 | RTB060SI.1 | 060 | SI | 1 | 4
TP-060023-003SI2E | RI,060023kV,003MVA | Rieles y base de Tiro para transformador de 060023kV,3MVA | Glb | 1 | 187.75 | 047 | RTB060SI.1 | RTB060SI.1 | 060 | SI | 1 | 3
TP-060023-002SI2E | RI,060023kV,002MVA | Rieles y base de Tiro para transformador de 060023kV,2MVA | Glb | 1 | 187.75 | 047 | RTB060SI.1 | RTB060SI.1 | 060 | SI | 1 | 2
TP-060033010-050SI2I | RI,060033kV,050MVA | Rieles y base de Tiro para transformador de 060033kV,50MVA | Glb | 1 | 187.75 | 047 | RTB060SI.1 | RTB060SI.1 | 060 | SI | 1 | 50
TP-060033010-045SI2I | RI,060033kV,045MVA | Rieles y base de Tiro para transformador de 060033kV,45MVA | Glb | 1 | 187.75 | 047 | RTB060SI.1 | RTB060SI.1 | 060 | SI | 1 | 45
TP-060033010-040SI2I | RI,060033kV,040MVA | Rieles y base de Tiro para transformador de 060033kV,40MVA | Glb | 1 | 305.34 | 047 | RTB060SI.3 | RTB060SI.3 | 060 | SI | 3 | 40
TP-060033010-035SI2I | RI,060033kV,035MVA | Rieles y base de Tiro para transformador de 060033kV,35MVA | Glb | 1 | 305.34 | 047 | RTB060SI.3 | RTB060SI.3 | 060 | SI | 3 | 35
TP-060033010-030SI2I | RI,060033kV,030MVA | Rieles y base de Tiro para transformador de 060033kV,30MVA | Glb | 1 | 305.34 | 047 | RTB060SI.3 | RTB060SI.3 | 060 | SI | 3 | 30
TP-060033010-025SI2I | RI,060033kV,025MVA | Rieles y base de Tiro para transformador de 060033kV,25MVA | Glb | 1 | 305.34 | 047 | RTB060SI.3 | RTB060SI.3 | 060 | SI | 3 | 25
TP-060033010-020SI2I | RI,060033kV,020MVA | Rieles y base de Tiro para transformador de 060033kV,20MVA | Glb | 1 | 305.34 | 047 | RTB060SI.3 | RTB060SI.3 | 060 | SI | 3 | 20
TP-060033010-015SI2I | RI,060033kV,015MVA | Rieles y base de Tiro para transformador de 060033kV,15MVA | Glb | 1 | 305.34 | 047 | RTB060SI.3 | RTB060SI.3 | 060 | SI | 3 | 15
TP-060033010-010SI2I | RI,060033kV,010MVA | Rieles y base de Tiro para transformador de 060033kV,10MVA | Glb | 1 | 257.34 | 047 | RTB060SI.2 | RTB060SI.2 | 060 | SI | 2 | 10
TP-060033010-009SI2I | RI,060033kV,009MVA | Rieles y base de Tiro para transformador de 060033kV,9MVA | Glb | 1 | 257.34 | 047 | RTB060SI.2 | RTB060SI.2 | 060 | SI | 2 | 9
TP-060033010-008SI2I | RI,060033kV,008MVA | Rieles y base de Tiro para transformador de 060033kV,8MVA | Glb | 1 | 257.34 | 047 | RTB060SI.2 | RTB060SI.2 | 060 | SI | 2 | 8
TP-060033010-007SI2I | RI,060033kV,007MVA | Rieles y base de Tiro para transformador de 060033kV,7MVA | Glb | 1 | 187.75 | 047 | RTB060SI.1 | RTB060SI.1 | 060 | SI | 1 | 7
TP-060033010-006SI2I | RI,060033kV,006MVA | Rieles y base de Tiro para transformador de 060033kV,6MVA | Glb | 1 | 187.75 | 047 | RTB060SI.1 | RTB060SI.1 | 060 | SI | 1 | 6
TP-060033010-005SI2I | RI,060033kV,005MVA | Rieles y base de Tiro para transformador de 060033kV,5MVA | Glb | 1 | 187.75 | 047 | RTB060SI.1 | RTB060SI.1 | 060 | SI | 1 | 5
TP-060033010-004SI2I | RI,060033kV,004MVA | Rieles y base de Tiro para transformador de 060033kV,4MVA | Glb | 1 | 187.75 | 047 | RTB060SI.1 | RTB060SI.1 | 060 | SI | 1 | 4
TP-060033010-003SI2I | RI,060033kV,003MVA | Rieles y base de Tiro para transformador de 060033kV,3MVA | Glb | 1 | 187.75 | 047 | RTB060SI.1 | RTB060SI.1 | 060 | SI | 1 | 3
TP-060033010-002SI2I | RI,060033kV,002MVA | Rieles y base de Tiro para transformador de 060033kV,2MVA | Glb | 1 | 187.75 | 047 | RTB060SI.1 | RTB060SI.1 | 060 | SI | 1 | 2
TP-060033023-050SI2I | RI,060033kV,050MVA | Rieles y base de Tiro para transformador de 060033kV,50MVA | Glb | 1 | 187.75 | 047 | RTB060SI.1 | RTB060SI.1 | 060 | SI | 1 | 50
TP-060033023-045SI2I | RI,060033kV,045MVA | Rieles y base de Tiro para transformador de 060033kV,45MVA | Glb | 1 | 187.75 | 047 | RTB060SI.1 | RTB060SI.1 | 060 | SI | 1 | 45
TP-060033023-040SI2I | RI,060033kV,040MVA | Rieles y base de Tiro para transformador de 060033kV,40MVA | Glb | 1 | 305.34 | 047 | RTB060SI.3 | RTB060SI.3 | 060 | SI | 3 | 40
TP-060033023-035SI2I | RI,060033kV,035MVA | Rieles y base de Tiro para transformador de 060033kV,35MVA | Glb | 1 | 305.34 | 047 | RTB060SI.3 | RTB060SI.3 | 060 | SI | 3 | 35
TP-060033023-030SI2I | RI,060033kV,030MVA | Rieles y base de Tiro para transformador de 060033kV,30MVA | Glb | 1 | 305.34 | 047 | RTB060SI.3 | RTB060SI.3 | 060 | SI | 3 | 30
TP-060033023-025SI2I | RI,060033kV,025MVA | Rieles y base de Tiro para transformador de 060033kV,25MVA | Glb | 1 | 305.34 | 047 | RTB060SI.3 | RTB060SI.3 | 060 | SI | 3 | 25
TP-060033023-020SI2I | RI,060033kV,020MVA | Rieles y base de Tiro para transformador de 060033kV,20MVA | Glb | 1 | 305.34 | 047 | RTB060SI.3 | RTB060SI.3 | 060 | SI | 3 | 20
TP-060033023-015SI2I | RI,060033kV,015MVA | Rieles y base de Tiro para transformador de 060033kV,15MVA | Glb | 1 | 305.34 | 047 | RTB060SI.3 | RTB060SI.3 | 060 | SI | 3 | 15
TP-060033023-010SI2I | RI,060033kV,010MVA | Rieles y base de Tiro para transformador de 060033kV,10MVA | Glb | 1 | 257.34 | 047 | RTB060SI.2 | RTB060SI.2 | 060 | SI | 2 | 10
TP-060033023-009SI2I | RI,060033kV,009MVA | Rieles y base de Tiro para transformador de 060033kV,9MVA | Glb | 1 | 257.34 | 047 | RTB060SI.2 | RTB060SI.2 | 060 | SI | 2 | 9
TP-060033023-008SI2I | RI,060033kV,008MVA | Rieles y base de Tiro para transformador de 060033kV,8MVA | Glb | 1 | 257.34 | 047 | RTB060SI.2 | RTB060SI.2 | 060 | SI | 2 | 8
TP-060033023-007SI2I | RI,060033kV,007MVA | Rieles y base de Tiro para transformador de 060033kV,7MVA | Glb | 1 | 187.75 | 047 | RTB060SI.1 | RTB060SI.1 | 060 | SI | 1 | 7
TP-060033023-006SI2I | RI,060033kV,006MVA | Rieles y base de Tiro para transformador de 060033kV,6MVA | Glb | 1 | 187.75 | 047 | RTB060SI.1 | RTB060SI.1 | 060 | SI | 1 | 6
TP-060033023-005SI2I | RI,060033kV,005MVA | Rieles y base de Tiro para transformador de 060033kV,5MVA | Glb | 1 | 187.75 | 047 | RTB060SI.1 | RTB060SI.1 | 060 | SI | 1 | 5
TP-060033023-004SI2I | RI,060033kV,004MVA | Rieles y base de Tiro para transformador de 060033kV,4MVA | Glb | 1 | 187.75 | 047 | RTB060SI.1 | RTB060SI.1 | 060 | SI | 1 | 4
TP-060033023-003SI2I | RI,060033kV,003MVA | Rieles y base de Tiro para transformador de 060033kV,3MVA | Glb | 1 | 187.75 | 047 | RTB060SI.1 | RTB060SI.1 | 060 | SI | 1 | 3
TP-060033023-002SI2I | RI,060033kV,002MVA | Rieles y base de Tiro para transformador de 060033kV,2MVA | Glb | 1 | 187.75 | 047 | RTB060SI.1 | RTB060SI.1 | 060 | SI | 1 | 2
TP-060023010-050SI2I | RI,060023kV,050MVA | Rieles y base de Tiro para transformador de 060023kV,50MVA | Glb | 1 | 187.75 | 047 | RTB060SI.1 | RTB060SI.1 | 060 | SI | 1 | 50
TP-060023010-045SI2I | RI,060023kV,045MVA | Rieles y base de Tiro para transformador de 060023kV,45MVA | Glb | 1 | 187.75 | 047 | RTB060SI.1 | RTB060SI.1 | 060 | SI | 1 | 45
TP-060023010-040SI2I | RI,060023kV,040MVA | Rieles y base de Tiro para transformador de 060023kV,40MVA | Glb | 1 | 305.34 | 047 | RTB060SI.3 | RTB060SI.3 | 060 | SI | 3 | 40
TP-060023010-035SI2I | RI,060023kV,035MVA | Rieles y base de Tiro para transformador de 060023kV,35MVA | Glb | 1 | 305.34 | 047 | RTB060SI.3 | RTB060SI.3 | 060 | SI | 3 | 35
TP-060023010-030SI2I | RI,060023kV,030MVA | Rieles y base de Tiro para transformador de 060023kV,30MVA | Glb | 1 | 305.34 | 047 | RTB060SI.3 | RTB060SI.3 | 060 | SI | 3 | 30
TP-060023010-025SI2I | RI,060023kV,025MVA | Rieles y base de Tiro para transformador de 060023kV,25MVA | Glb | 1 | 305.34 | 047 | RTB060SI.3 | RTB060SI.3 | 060 | SI | 3 | 25
TP-060023010-020SI2I | RI,060023kV,020MVA | Rieles y base de Tiro para transformador de 060023kV,20MVA | Glb | 1 | 305.34 | 047 | RTB060SI.3 | RTB060SI.3 | 060 | SI | 3 | 20
TP-060023010-015SI2I | RI,060023kV,015MVA | Rieles y base de Tiro para transformador de 060023kV,15MVA | Glb | 1 | 305.34 | 047 | RTB060SI.3 | RTB060SI.3 | 060 | SI | 3 | 15
TP-060023010-010SI2I | RI,060023kV,010MVA | Rieles y base de Tiro para transformador de 060023kV,10MVA | Glb | 1 | 257.34 | 047 | RTB060SI.2 | RTB060SI.2 | 060 | SI | 2 | 10
TP-060023010-009SI2I | RI,060023kV,009MVA | Rieles y base de Tiro para transformador de 060023kV,9MVA | Glb | 1 | 257.34 | 047 | RTB060SI.2 | RTB060SI.2 | 060 | SI | 2 | 9
TP-060023010-008SI2I | RI,060023kV,008MVA | Rieles y base de Tiro para transformador de 060023kV,8MVA | Glb | 1 | 257.34 | 047 | RTB060SI.2 | RTB060SI.2 | 060 | SI | 2 | 8
TP-060023010-007SI2I | RI,060023kV,007MVA | Rieles y base de Tiro para transformador de 060023kV,7MVA | Glb | 1 | 187.75 | 047 | RTB060SI.1 | RTB060SI.1 | 060 | SI | 1 | 7
TP-060023010-006SI2I | RI,060023kV,006MVA | Rieles y base de Tiro para transformador de 060023kV,6MVA | Glb | 1 | 187.75 | 047 | RTB060SI.1 | RTB060SI.1 | 060 | SI | 1 | 6
TP-060023010-005SI2I | RI,060023kV,005MVA | Rieles y base de Tiro para transformador de 060023kV,5MVA | Glb | 1 | 187.75 | 047 | RTB060SI.1 | RTB060SI.1 | 060 | SI | 1 | 5
TP-060023010-004SI2I | RI,060023kV,004MVA | Rieles y base de Tiro para transformador de 060023kV,4MVA | Glb | 1 | 187.75 | 047 | RTB060SI.1 | RTB060SI.1 | 060 | SI | 1 | 4
TP-060023010-003SI2I | RI,060023kV,003MVA | Rieles y base de Tiro para transformador de 060023kV,3MVA | Glb | 1 | 187.75 | 047 | RTB060SI.1 | RTB060SI.1 | 060 | SI | 1 | 3
TP-060023010-002SI2I | RI,060023kV,002MVA | Rieles y base de Tiro para transformador de 060023kV,2MVA | Glb | 1 | 187.75 | 047 | RTB060SI.1 | RTB060SI.1 | 060 | SI | 1 | 2
TP-060010-050SI2I | RI,060010kV,050MVA | Rieles y base de Tiro para transformador de 060010kV,50MVA | Glb | 1 | 187.75 | 047 | RTB060SI.1 | RTB060SI.1 | 060 | SI | 1 | 50
TP-060010-045SI2I | RI,060010kV,045MVA | Rieles y base de Tiro para transformador de 060010kV,45MVA | Glb | 1 | 187.75 | 047 | RTB060SI.1 | RTB060SI.1 | 060 | SI | 1 | 45
TP-060010-040SI2I | RI,060010kV,040MVA | Rieles y base de Tiro para transformador de 060010kV,40MVA | Glb | 1 | 305.34 | 047 | RTB060SI.3 | RTB060SI.3 | 060 | SI | 3 | 40
TP-060010-035SI2I | RI,060010kV,035MVA | Rieles y base de Tiro para transformador de 060010kV,35MVA | Glb | 1 | 305.34 | 047 | RTB060SI.3 | RTB060SI.3 | 060 | SI | 3 | 35
TP-060010-030SI2I | RI,060010kV,030MVA | Rieles y base de Tiro para transformador de 060010kV,30MVA | Glb | 1 | 305.34 | 047 | RTB060SI.3 | RTB060SI.3 | 060 | SI | 3 | 30
TP-060010-025SI2I | RI,060010kV,025MVA | Rieles y base de Tiro para transformador de 060010kV,25MVA | Glb | 1 | 305.34 | 047 | RTB060SI.3 | RTB060SI.3 | 060 | SI | 3 | 25
TP-060010-020SI2I | RI,060010kV,020MVA | Rieles y base de Tiro para transformador de 060010kV,20MVA | Glb | 1 | 305.34 | 047 | RTB060SI.3 | RTB060SI.3 | 060 | SI | 3 | 20
TP-060010-015SI2I | RI,060010kV,015MVA | Rieles y base de Tiro para transformador de 060010kV,15MVA | Glb | 1 | 305.34 | 047 | RTB060SI.3 | RTB060SI.3 | 060 | SI | 3 | 15
TP-060010-010SI2I | RI,060010kV,010MVA | Rieles y base de Tiro para transformador de 060010kV,10MVA | Glb | 1 | 257.34 | 047 | RTB060SI.2 | RTB060SI.2 | 060 | SI | 2 | 10
TP-060010-009SI2I | RI,060010kV,009MVA | Rieles y base de Tiro para transformador de 060010kV,9MVA | Glb | 1 | 257.34 | 047 | RTB060SI.2 | RTB060SI.2 | 060 | SI | 2 | 9
TP-060010-008SI2I | RI,060010kV,008MVA | Rieles y base de Tiro para transformador de 060010kV,8MVA | Glb | 1 | 257.34 | 047 | RTB060SI.2 | RTB060SI.2 | 060 | SI | 2 | 8
TP-060010-007SI2I | RI,060010kV,007MVA | Rieles y base de Tiro para transformador de 060010kV,7MVA | Glb | 1 | 187.75 | 047 | RTB060SI.1 | RTB060SI.1 | 060 | SI | 1 | 7
TP-060010-006SI2I | RI,060010kV,006MVA | Rieles y base de Tiro para transformador de 060010kV,6MVA | Glb | 1 | 187.75 | 047 | RTB060SI.1 | RTB060SI.1 | 060 | SI | 1 | 6
TP-060010-005SI2I | RI,060010kV,005MVA | Rieles y base de Tiro para transformador de 060010kV,5MVA | Glb | 1 | 187.75 | 047 | RTB060SI.1 | RTB060SI.1 | 060 | SI | 1 | 5
TP-060010-004SI2I | RI,060010kV,004MVA | Rieles y base de Tiro para transformador de 060010kV,4MVA | Glb | 1 | 187.75 | 047 | RTB060SI.1 | RTB060SI.1 | 060 | SI | 1 | 4
TP-060010-003SI2I | RI,060010kV,003MVA | Rieles y base de Tiro para transformador de 060010kV,3MVA | Glb | 1 | 187.75 | 047 | RTB060SI.1 | RTB060SI.1 | 060 | SI | 1 | 3
TP-060010-002SI2I | RI,060010kV,002MVA | Rieles y base de Tiro para transformador de 060010kV,2MVA | Glb | 1 | 187.75 | 047 | RTB060SI.1 | RTB060SI.1 | 060 | SI | 1 | 2
TP-060023-050SI2I | RI,060023kV,050MVA | Rieles y base de Tiro para transformador de 060023kV,50MVA | Glb | 1 | 187.75 | 047 | RTB060SI.1 | RTB060SI.1 | 060 | SI | 1 | 50
TP-060023-045SI2I | RI,060023kV,045MVA | Rieles y base de Tiro para transformador de 060023kV,45MVA | Glb | 1 | 187.75 | 047 | RTB060SI.1 | RTB060SI.1 | 060 | SI | 1 | 45
TP-060023-040SI2I | RI,060023kV,040MVA | Rieles y base de Tiro para transformador de 060023kV,40MVA | Glb | 1 | 305.34 | 047 | RTB060SI.3 | RTB060SI.3 | 060 | SI | 3 | 40
TP-060023-035SI2I | RI,060023kV,035MVA | Rieles y base de Tiro para transformador de 060023kV,35MVA | Glb | 1 | 305.34 | 047 | RTB060SI.3 | RTB060SI.3 | 060 | SI | 3 | 35
TP-060023-030SI2I | RI,060023kV,030MVA | Rieles y base de Tiro para transformador de 060023kV,30MVA | Glb | 1 | 305.34 | 047 | RTB060SI.3 | RTB060SI.3 | 060 | SI | 3 | 30
TP-060023-025SI2I | RI,060023kV,025MVA | Rieles y base de Tiro para transformador de 060023kV,25MVA | Glb | 1 | 305.34 | 047 | RTB060SI.3 | RTB060SI.3 | 060 | SI | 3 | 25
TP-060023-020SI2I | RI,060023kV,020MVA | Rieles y base de Tiro para transformador de 060023kV,20MVA | Glb | 1 | 305.34 | 047 | RTB060SI.3 | RTB060SI.3 | 060 | SI | 3 | 20
TP-060023-015SI2I | RI,060023kV,015MVA | Rieles y base de Tiro para transformador de 060023kV,15MVA | Glb | 1 | 305.34 | 047 | RTB060SI.3 | RTB060SI.3 | 060 | SI | 3 | 15
TP-060023-010SI2I | RI,060023kV,010MVA | Rieles y base de Tiro para transformador de 060023kV,10MVA | Glb | 1 | 257.34 | 047 | RTB060SI.2 | RTB060SI.2 | 060 | SI | 2 | 10
TP-060023-009SI2I | RI,060023kV,009MVA | Rieles y base de Tiro para transformador de 060023kV,9MVA | Glb | 1 | 257.34 | 047 | RTB060SI.2 | RTB060SI.2 | 060 | SI | 2 | 9
TP-060023-008SI2I | RI,060023kV,008MVA | Rieles y base de Tiro para transformador de 060023kV,8MVA | Glb | 1 | 257.34 | 047 | RTB060SI.2 | RTB060SI.2 | 060 | SI | 2 | 8
TP-060023-007SI2I | RI,060023kV,007MVA | Rieles y base de Tiro para transformador de 060023kV,7MVA | Glb | 1 | 187.75 | 047 | RTB060SI.1 | RTB060SI.1 | 060 | SI | 1 | 7
TP-060023-006SI2I | RI,060023kV,006MVA | Rieles y base de Tiro para transformador de 060023kV,6MVA | Glb | 1 | 187.75 | 047 | RTB060SI.1 | RTB060SI.1 | 060 | SI | 1 | 6
TP-060023-005SI2I | RI,060023kV,005MVA | Rieles y base de Tiro para transformador de 060023kV,5MVA | Glb | 1 | 187.75 | 047 | RTB060SI.1 | RTB060SI.1 | 060 | SI | 1 | 5
TP-060023-004SI2I | RI,060023kV,004MVA | Rieles y base de Tiro para transformador de 060023kV,4MVA | Glb | 1 | 187.75 | 047 | RTB060SI.1 | RTB060SI.1 | 060 | SI | 1 | 4
TP-060023-003SI2I | RI,060023kV,003MVA | Rieles y base de Tiro para transformador de 060023kV,3MVA | Glb | 1 | 187.75 | 047 | RTB060SI.1 | RTB060SI.1 | 060 | SI | 1 | 3
TP-060023-002SI2I | RI,060023kV,002MVA | Rieles y base de Tiro para transformador de 060023kV,2MVA | Glb | 1 | 187.75 | 047 | RTB060SI.1 | RTB060SI.1 | 060 | SI | 1 | 2
TP-060033010-050SI3E | RI,060033kV,050MVA | Rieles y base de Tiro para transformador de 060033kV,50MVA | Glb | 1 | 187.75 | 047 | RTB060SI.1 | RTB060SI.1 | 060 | SI | 1 | 50
TP-060033010-045SI3E | RI,060033kV,045MVA | Rieles y base de Tiro para transformador de 060033kV,45MVA | Glb | 1 | 187.75 | 047 | RTB060SI.1 | RTB060SI.1 | 060 | SI | 1 | 45
TP-060033010-040SI3E | RI,060033kV,040MVA | Rieles y base de Tiro para transformador de 060033kV,40MVA | Glb | 1 | 305.34 | 047 | RTB060SI.3 | RTB060SI.3 | 060 | SI | 3 | 40
TP-060033010-035SI3E | RI,060033kV,035MVA | Rieles y base de Tiro para transformador de 060033kV,35MVA | Glb | 1 | 305.34 | 047 | RTB060SI.3 | RTB060SI.3 | 060 | SI | 3 | 35
TP-060033010-030SI3E | RI,060033kV,030MVA | Rieles y base de Tiro para transformador de 060033kV,30MVA | Glb | 1 | 305.34 | 047 | RTB060SI.3 | RTB060SI.3 | 060 | SI | 3 | 30
TP-060033010-025SI3E | RI,060033kV,025MVA | Rieles y base de Tiro para transformador de 060033kV,25MVA | Glb | 1 | 305.34 | 047 | RTB060SI.3 | RTB060SI.3 | 060 | SI | 3 | 25
TP-060033010-020SI3E | RI,060033kV,020MVA | Rieles y base de Tiro para transformador de 060033kV,20MVA | Glb | 1 | 305.34 | 047 | RTB060SI.3 | RTB060SI.3 | 060 | SI | 3 | 20
TP-060033010-015SI3E | RI,060033kV,015MVA | Rieles y base de Tiro para transformador de 060033kV,15MVA | Glb | 1 | 305.34 | 047 | RTB060SI.3 | RTB060SI.3 | 060 | SI | 3 | 15
TP-060033010-010SI3E | RI,060033kV,010MVA | Rieles y base de Tiro para transformador de 060033kV,10MVA | Glb | 1 | 257.34 | 047 | RTB060SI.2 | RTB060SI.2 | 060 | SI | 2 | 10
TP-060033010-009SI3E | RI,060033kV,009MVA | Rieles y base de Tiro para transformador de 060033kV,9MVA | Glb | 1 | 257.34 | 047 | RTB060SI.2 | RTB060SI.2 | 060 | SI | 2 | 9
TP-060033010-008SI3E | RI,060033kV,008MVA | Rieles y base de Tiro para transformador de 060033kV,8MVA | Glb | 1 | 257.34 | 047 | RTB060SI.2 | RTB060SI.2 | 060 | SI | 2 | 8
TP-060033010-007SI3E | RI,060033kV,007MVA | Rieles y base de Tiro para transformador de 060033kV,7MVA | Glb | 1 | 187.75 | 047 | RTB060SI.1 | RTB060SI.1 | 060 | SI | 1 | 7
TP-060033010-006SI3E | RI,060033kV,006MVA | Rieles y base de Tiro para transformador de 060033kV,6MVA | Glb | 1 | 187.75 | 047 | RTB060SI.1 | RTB060SI.1 | 060 | SI | 1 | 6
TP-060033010-005SI3E | RI,060033kV,005MVA | Rieles y base de Tiro para transformador de 060033kV,5MVA | Glb | 1 | 187.75 | 047 | RTB060SI.1 | RTB060SI.1 | 060 | SI | 1 | 5
TP-060033010-004SI3E | RI,060033kV,004MVA | Rieles y base de Tiro para transformador de 060033kV,4MVA | Glb | 1 | 187.75 | 047 | RTB060SI.1 | RTB060SI.1 | 060 | SI | 1 | 4
TP-060033010-003SI3E | RI,060033kV,003MVA | Rieles y base de Tiro para transformador de 060033kV,3MVA | Glb | 1 | 187.75 | 047 | RTB060SI.1 | RTB060SI.1 | 060 | SI | 1 | 3
TP-060033010-002SI3E | RI,060033kV,002MVA | Rieles y base de Tiro para transformador de 060033kV,2MVA | Glb | 1 | 187.75 | 047 | RTB060SI.1 | RTB060SI.1 | 060 | SI | 1 | 2
TP-060033023-050SI3E | RI,060033kV,050MVA | Rieles y base de Tiro para transformador de 060033kV,50MVA | Glb | 1 | 187.75 | 047 | RTB060SI.1 | RTB060SI.1 | 060 | SI | 1 | 50
TP-060033023-045SI3E | RI,060033kV,045MVA | Rieles y base de Tiro para transformador de 060033kV,45MVA | Glb | 1 | 187.75 | 047 | RTB060SI.1 | RTB060SI.1 | 060 | SI | 1 | 45
TP-060033023-040SI3E | RI,060033kV,040MVA | Rieles y base de Tiro para transformador de 060033kV,40MVA | Glb | 1 | 305.34 | 047 | RTB060SI.3 | RTB060SI.3 | 060 | SI | 3 | 40
TP-060033023-035SI3E | RI,060033kV,035MVA | Rieles y base de Tiro para transformador de 060033kV,35MVA | Glb | 1 | 305.34 | 047 | RTB060SI.3 | RTB060SI.3 | 060 | SI | 3 | 35
TP-060033023-030SI3E | RI,060033kV,030MVA | Rieles y base de Tiro para transformador de 060033kV,30MVA | Glb | 1 | 305.34 | 047 | RTB060SI.3 | RTB060SI.3 | 060 | SI | 3 | 30
TP-060033023-025SI3E | RI,060033kV,025MVA | Rieles y base de Tiro para transformador de 060033kV,25MVA | Glb | 1 | 305.34 | 047 | RTB060SI.3 | RTB060SI.3 | 060 | SI | 3 | 25
TP-060033023-020SI3E | RI,060033kV,020MVA | Rieles y base de Tiro para transformador de 060033kV,20MVA | Glb | 1 | 305.34 | 047 | RTB060SI.3 | RTB060SI.3 | 060 | SI | 3 | 20
TP-060033023-015SI3E | RI,060033kV,015MVA | Rieles y base de Tiro para transformador de 060033kV,15MVA | Glb | 1 | 305.34 | 047 | RTB060SI.3 | RTB060SI.3 | 060 | SI | 3 | 15
TP-060033023-010SI3E | RI,060033kV,010MVA | Rieles y base de Tiro para transformador de 060033kV,10MVA | Glb | 1 | 257.34 | 047 | RTB060SI.2 | RTB060SI.2 | 060 | SI | 2 | 10
TP-060033023-009SI3E | RI,060033kV,009MVA | Rieles y base de Tiro para transformador de 060033kV,9MVA | Glb | 1 | 257.34 | 047 | RTB060SI.2 | RTB060SI.2 | 060 | SI | 2 | 9
TP-060033023-008SI3E | RI,060033kV,008MVA | Rieles y base de Tiro para transformador de 060033kV,8MVA | Glb | 1 | 257.34 | 047 | RTB060SI.2 | RTB060SI.2 | 060 | SI | 2 | 8
TP-060033023-007SI3E | RI,060033kV,007MVA | Rieles y base de Tiro para transformador de 060033kV,7MVA | Glb | 1 | 187.75 | 047 | RTB060SI.1 | RTB060SI.1 | 060 | SI | 1 | 7
TP-060033023-006SI3E | RI,060033kV,006MVA | Rieles y base de Tiro para transformador de 060033kV,6MVA | Glb | 1 | 187.75 | 047 | RTB060SI.1 | RTB060SI.1 | 060 | SI | 1 | 6
TP-060033023-005SI3E | RI,060033kV,005MVA | Rieles y base de Tiro para transformador de 060033kV,5MVA | Glb | 1 | 187.75 | 047 | RTB060SI.1 | RTB060SI.1 | 060 | SI | 1 | 5
TP-060033023-004SI3E | RI,060033kV,004MVA | Rieles y base de Tiro para transformador de 060033kV,4MVA | Glb | 1 | 187.75 | 047 | RTB060SI.1 | RTB060SI.1 | 060 | SI | 1 | 4
TP-060033023-003SI3E | RI,060033kV,003MVA | Rieles y base de Tiro para transformador de 060033kV,3MVA | Glb | 1 | 187.75 | 047 | RTB060SI.1 | RTB060SI.1 | 060 | SI | 1 | 3
TP-060033023-002SI3E | RI,060033kV,002MVA | Rieles y base de Tiro para transformador de 060033kV,2MVA | Glb | 1 | 187.75 | 047 | RTB060SI.1 | RTB060SI.1 | 060 | SI | 1 | 2
TP-060023010-050SI3E | RI,060023kV,050MVA | Rieles y base de Tiro para transformador de 060023kV,50MVA | Glb | 1 | 187.75 | 047 | RTB060SI.1 | RTB060SI.1 | 060 | SI | 1 | 50
TP-060023010-045SI3E | RI,060023kV,045MVA | Rieles y base de Tiro para transformador de 060023kV,45MVA | Glb | 1 | 187.75 | 047 | RTB060SI.1 | RTB060SI.1 | 060 | SI | 1 | 45
TP-060023010-040SI3E | RI,060023kV,040MVA | Rieles y base de Tiro para transformador de 060023kV,40MVA | Glb | 1 | 305.34 | 047 | RTB060SI.3 | RTB060SI.3 | 060 | SI | 3 | 40
TP-060023010-035SI3E | RI,060023kV,035MVA | Rieles y base de Tiro para transformador de 060023kV,35MVA | Glb | 1 | 305.34 | 047 | RTB060SI.3 | RTB060SI.3 | 060 | SI | 3 | 35
TP-060023010-030SI3E | RI,060023kV,030MVA | Rieles y base de Tiro para transformador de 060023kV,30MVA | Glb | 1 | 305.34 | 047 | RTB060SI.3 | RTB060SI.3 | 060 | SI | 3 | 30
TP-060023010-025SI3E | RI,060023kV,025MVA | Rieles y base de Tiro para transformador de 060023kV,25MVA | Glb | 1 | 305.34 | 047 | RTB060SI.3 | RTB060SI.3 | 060 | SI | 3 | 25
TP-060023010-020SI3E | RI,060023kV,020MVA | Rieles y base de Tiro para transformador de 060023kV,20MVA | Glb | 1 | 305.34 | 047 | RTB060SI.3 | RTB060SI.3 | 060 | SI | 3 | 20
TP-060023010-015SI3E | RI,060023kV,015MVA | Rieles y base de Tiro para transformador de 060023kV,15MVA | Glb | 1 | 305.34 | 047 | RTB060SI.3 | RTB060SI.3 | 060 | SI | 3 | 15
TP-060023010-010SI3E | RI,060023kV,010MVA | Rieles y base de Tiro para transformador de 060023kV,10MVA | Glb | 1 | 257.34 | 047 | RTB060SI.2 | RTB060SI.2 | 060 | SI | 2 | 10
TP-060023010-009SI3E | RI,060023kV,009MVA | Rieles y base de Tiro para transformador de 060023kV,9MVA | Glb | 1 | 257.34 | 047 | RTB060SI.2 | RTB060SI.2 | 060 | SI | 2 | 9
TP-060023010-008SI3E | RI,060023kV,008MVA | Rieles y base de Tiro para transformador de 060023kV,8MVA | Glb | 1 | 257.34 | 047 | RTB060SI.2 | RTB060SI.2 | 060 | SI | 2 | 8
TP-060023010-007SI3E | RI,060023kV,007MVA | Rieles y base de Tiro para transformador de 060023kV,7MVA | Glb | 1 | 187.75 | 047 | RTB060SI.1 | RTB060SI.1 | 060 | SI | 1 | 7
TP-060023010-006SI3E | RI,060023kV,006MVA | Rieles y base de Tiro para transformador de 060023kV,6MVA | Glb | 1 | 187.75 | 047 | RTB060SI.1 | RTB060SI.1 | 060 | SI | 1 | 6
TP-060023010-005SI3E | RI,060023kV,005MVA | Rieles y base de Tiro para transformador de 060023kV,5MVA | Glb | 1 | 187.75 | 047 | RTB060SI.1 | RTB060SI.1 | 060 | SI | 1 | 5
TP-060023010-004SI3E | RI,060023kV,004MVA | Rieles y base de Tiro para transformador de 060023kV,4MVA | Glb | 1 | 187.75 | 047 | RTB060SI.1 | RTB060SI.1 | 060 | SI | 1 | 4
TP-060023010-003SI3E | RI,060023kV,003MVA | Rieles y base de Tiro para transformador de 060023kV,3MVA | Glb | 1 | 187.75 | 047 | RTB060SI.1 | RTB060SI.1 | 060 | SI | 1 | 3
TP-060023010-002SI3E | RI,060023kV,002MVA | Rieles y base de Tiro para transformador de 060023kV,2MVA | Glb | 1 | 187.75 | 047 | RTB060SI.1 | RTB060SI.1 | 060 | SI | 1 | 2
TP-060010-050SI3E | RI,060010kV,050MVA | Rieles y base de Tiro para transformador de 060010kV,50MVA | Glb | 1 | 187.75 | 047 | RTB060SI.1 | RTB060SI.1 | 060 | SI | 1 | 50
TP-060010-045SI3E | RI,060010kV,045MVA | Rieles y base de Tiro para transformador de 060010kV,45MVA | Glb | 1 | 187.75 | 047 | RTB060SI.1 | RTB060SI.1 | 060 | SI | 1 | 45
TP-060010-040SI3E | RI,060010kV,040MVA | Rieles y base de Tiro para transformador de 060010kV,40MVA | Glb | 1 | 305.34 | 047 | RTB060SI.3 | RTB060SI.3 | 060 | SI | 3 | 40
TP-060010-035SI3E | RI,060010kV,035MVA | Rieles y base de Tiro para transformador de 060010kV,35MVA | Glb | 1 | 305.34 | 047 | RTB060SI.3 | RTB060SI.3 | 060 | SI | 3 | 35
TP-060010-030SI3E | RI,060010kV,030MVA | Rieles y base de Tiro para transformador de 060010kV,30MVA | Glb | 1 | 305.34 | 047 | RTB060SI.3 | RTB060SI.3 | 060 | SI | 3 | 30
TP-060010-025SI3E | RI,060010kV,025MVA | Rieles y base de Tiro para transformador de 060010kV,25MVA | Glb | 1 | 305.34 | 047 | RTB060SI.3 | RTB060SI.3 | 060 | SI | 3 | 25
TP-060010-020SI3E | RI,060010kV,020MVA | Rieles y base de Tiro para transformador de 060010kV,20MVA | Glb | 1 | 305.34 | 047 | RTB060SI.3 | RTB060SI.3 | 060 | SI | 3 | 20
TP-060010-015SI3E | RI,060010kV,015MVA | Rieles y base de Tiro para transformador de 060010kV,15MVA | Glb | 1 | 305.34 | 047 | RTB060SI.3 | RTB060SI.3 | 060 | SI | 3 | 15
TP-060010-010SI3E | RI,060010kV,010MVA | Rieles y base de Tiro para transformador de 060010kV,10MVA | Glb | 1 | 257.34 | 047 | RTB060SI.2 | RTB060SI.2 | 060 | SI | 2 | 10
TP-060010-009SI3E | RI,060010kV,009MVA | Rieles y base de Tiro para transformador de 060010kV,9MVA | Glb | 1 | 257.34 | 047 | RTB060SI.2 | RTB060SI.2 | 060 | SI | 2 | 9
TP-060010-008SI3E | RI,060010kV,008MVA | Rieles y base de Tiro para transformador de 060010kV,8MVA | Glb | 1 | 257.34 | 047 | RTB060SI.2 | RTB060SI.2 | 060 | SI | 2 | 8
TP-060010-007SI3E | RI,060010kV,007MVA | Rieles y base de Tiro para transformador de 060010kV,7MVA | Glb | 1 | 187.75 | 047 | RTB060SI.1 | RTB060SI.1 | 060 | SI | 1 | 7
TP-060010-006SI3E | RI,060010kV,006MVA | Rieles y base de Tiro para transformador de 060010kV,6MVA | Glb | 1 | 187.75 | 047 | RTB060SI.1 | RTB060SI.1 | 060 | SI | 1 | 6
TP-060010-005SI3E | RI,060010kV,005MVA | Rieles y base de Tiro para transformador de 060010kV,5MVA | Glb | 1 | 187.75 | 047 | RTB060SI.1 | RTB060SI.1 | 060 | SI | 1 | 5
TP-060010-004SI3E | RI,060010kV,004MVA | Rieles y base de Tiro para transformador de 060010kV,4MVA | Glb | 1 | 187.75 | 047 | RTB060SI.1 | RTB060SI.1 | 060 | SI | 1 | 4
TP-060010-003SI3E | RI,060010kV,003MVA | Rieles y base de Tiro para transformador de 060010kV,3MVA | Glb | 1 | 187.75 | 047 | RTB060SI.1 | RTB060SI.1 | 060 | SI | 1 | 3
TP-060010-002SI3E | RI,060010kV,002MVA | Rieles y base de Tiro para transformador de 060010kV,2MVA | Glb | 1 | 187.75 | 047 | RTB060SI.1 | RTB060SI.1 | 060 | SI | 1 | 2
TP-060023-050SI3E | RI,060023kV,050MVA | Rieles y base de Tiro para transformador de 060023kV,50MVA | Glb | 1 | 187.75 | 047 | RTB060SI.1 | RTB060SI.1 | 060 | SI | 1 | 50
TP-060023-045SI3E | RI,060023kV,045MVA | Rieles y base de Tiro para transformador de 060023kV,45MVA | Glb | 1 | 187.75 | 047 | RTB060SI.1 | RTB060SI.1 | 060 | SI | 1 | 45
TP-060023-040SI3E | RI,060023kV,040MVA | Rieles y base de Tiro para transformador de 060023kV,40MVA | Glb | 1 | 305.34 | 047 | RTB060SI.3 | RTB060SI.3 | 060 | SI | 3 | 40
TP-060023-035SI3E | RI,060023kV,035MVA | Rieles y base de Tiro para transformador de 060023kV,35MVA | Glb | 1 | 305.34 | 047 | RTB060SI.3 | RTB060SI.3 | 060 | SI | 3 | 35
TP-060023-030SI3E | RI,060023kV,030MVA | Rieles y base de Tiro para transformador de 060023kV,30MVA | Glb | 1 | 305.34 | 047 | RTB060SI.3 | RTB060SI.3 | 060 | SI | 3 | 30
TP-060023-025SI3E | RI,060023kV,025MVA | Rieles y base de Tiro para transformador de 060023kV,25MVA | Glb | 1 | 305.34 | 047 | RTB060SI.3 | RTB060SI.3 | 060 | SI | 3 | 25
TP-060023-020SI3E | RI,060023kV,020MVA | Rieles y base de Tiro para transformador de 060023kV,20MVA | Glb | 1 | 305.34 | 047 | RTB060SI.3 | RTB060SI.3 | 060 | SI | 3 | 20
TP-060023-015SI3E | RI,060023kV,015MVA | Rieles y base de Tiro para transformador de 060023kV,15MVA | Glb | 1 | 305.34 | 047 | RTB060SI.3 | RTB060SI.3 | 060 | SI | 3 | 15
TP-060023-010SI3E | RI,060023kV,010MVA | Rieles y base de Tiro para transformador de 060023kV,10MVA | Glb | 1 | 257.34 | 047 | RTB060SI.2 | RTB060SI.2 | 060 | SI | 2 | 10
TP-060023-009SI3E | RI,060023kV,009MVA | Rieles y base de Tiro para transformador de 060023kV,9MVA | Glb | 1 | 257.34 | 047 | RTB060SI.2 | RTB060SI.2 | 060 | SI | 2 | 9
TP-060023-008SI3E | RI,060023kV,008MVA | Rieles y base de Tiro para transformador de 060023kV,8MVA | Glb | 1 | 257.34 | 047 | RTB060SI.2 | RTB060SI.2 | 060 | SI | 2 | 8
TP-060023-007SI3E | RI,060023kV,007MVA | Rieles y base de Tiro para transformador de 060023kV,7MVA | Glb | 1 | 187.75 | 047 | RTB060SI.1 | RTB060SI.1 | 060 | SI | 1 | 7
TP-060023-006SI3E | RI,060023kV,006MVA | Rieles y base de Tiro para transformador de 060023kV,6MVA | Glb | 1 | 187.75 | 047 | RTB060SI.1 | RTB060SI.1 | 060 | SI | 1 | 6
TP-060023-005SI3E | RI,060023kV,005MVA | Rieles y base de Tiro para transformador de 060023kV,5MVA | Glb | 1 | 187.75 | 047 | RTB060SI.1 | RTB060SI.1 | 060 | SI | 1 | 5
TP-060023-004SI3E | RI,060023kV,004MVA | Rieles y base de Tiro para transformador de 060023kV,4MVA | Glb | 1 | 187.75 | 047 | RTB060SI.1 | RTB060SI.1 | 060 | SI | 1 | 4
TP-060023-003SI3E | RI,060023kV,003MVA | Rieles y base de Tiro para transformador de 060023kV,3MVA | Glb | 1 | 187.75 | 047 | RTB060SI.1 | RTB060SI.1 | 060 | SI | 1 | 3
TP-060023-002SI3E | RI,060023kV,002MVA | Rieles y base de Tiro para transformador de 060023kV,2MVA | Glb | 1 | 187.75 | 047 | RTB060SI.1 | RTB060SI.1 | 060 | SI | 1 | 2
TP-060033010-050SI3I | RI,060033kV,050MVA | Rieles y base de Tiro para transformador de 060033kV,50MVA | Glb | 1 | 187.75 | 047 | RTB060SI.1 | RTB060SI.1 | 060 | SI | 1 | 50
TP-060033010-045SI3I | RI,060033kV,045MVA | Rieles y base de Tiro para transformador de 060033kV,45MVA | Glb | 1 | 187.75 | 047 | RTB060SI.1 | RTB060SI.1 | 060 | SI | 1 | 45
TP-060033010-040SI3I | RI,060033kV,040MVA | Rieles y base de Tiro para transformador de 060033kV,40MVA | Glb | 1 | 305.34 | 047 | RTB060SI.3 | RTB060SI.3 | 060 | SI | 3 | 40
TP-060033010-035SI3I | RI,060033kV,035MVA | Rieles y base de Tiro para transformador de 060033kV,35MVA | Glb | 1 | 305.34 | 047 | RTB060SI.3 | RTB060SI.3 | 060 | SI | 3 | 35
TP-060033010-030SI3I | RI,060033kV,030MVA | Rieles y base de Tiro para transformador de 060033kV,30MVA | Glb | 1 | 305.34 | 047 | RTB060SI.3 | RTB060SI.3 | 060 | SI | 3 | 30
TP-060033010-025SI3I | RI,060033kV,025MVA | Rieles y base de Tiro para transformador de 060033kV,25MVA | Glb | 1 | 305.34 | 047 | RTB060SI.3 | RTB060SI.3 | 060 | SI | 3 | 25
TP-060033010-020SI3I | RI,060033kV,020MVA | Rieles y base de Tiro para transformador de 060033kV,20MVA | Glb | 1 | 305.34 | 047 | RTB060SI.3 | RTB060SI.3 | 060 | SI | 3 | 20
TP-060033010-015SI3I | RI,060033kV,015MVA | Rieles y base de Tiro para transformador de 060033kV,15MVA | Glb | 1 | 305.34 | 047 | RTB060SI.3 | RTB060SI.3 | 060 | SI | 3 | 15
TP-060033010-010SI3I | RI,060033kV,010MVA | Rieles y base de Tiro para transformador de 060033kV,10MVA | Glb | 1 | 257.34 | 047 | RTB060SI.2 | RTB060SI.2 | 060 | SI | 2 | 10
TP-060033010-009SI3I | RI,060033kV,009MVA | Rieles y base de Tiro para transformador de 060033kV,9MVA | Glb | 1 | 257.34 | 047 | RTB060SI.2 | RTB060SI.2 | 060 | SI | 2 | 9
TP-060033010-008SI3I | RI,060033kV,008MVA | Rieles y base de Tiro para transformador de 060033kV,8MVA | Glb | 1 | 257.34 | 047 | RTB060SI.2 | RTB060SI.2 | 060 | SI | 2 | 8
TP-060033010-007SI3I | RI,060033kV,007MVA | Rieles y base de Tiro para transformador de 060033kV,7MVA | Glb | 1 | 187.75 | 047 | RTB060SI.1 | RTB060SI.1 | 060 | SI | 1 | 7
TP-060033010-006SI3I | RI,060033kV,006MVA | Rieles y base de Tiro para transformador de 060033kV,6MVA | Glb | 1 | 187.75 | 047 | RTB060SI.1 | RTB060SI.1 | 060 | SI | 1 | 6
TP-060033010-005SI3I | RI,060033kV,005MVA | Rieles y base de Tiro para transformador de 060033kV,5MVA | Glb | 1 | 187.75 | 047 | RTB060SI.1 | RTB060SI.1 | 060 | SI | 1 | 5
TP-060033010-004SI3I | RI,060033kV,004MVA | Rieles y base de Tiro para transformador de 060033kV,4MVA | Glb | 1 | 187.75 | 047 | RTB060SI.1 | RTB060SI.1 | 060 | SI | 1 | 4
TP-060033010-003SI3I | RI,060033kV,003MVA | Rieles y base de Tiro para transformador de 060033kV,3MVA | Glb | 1 | 187.75 | 047 | RTB060SI.1 | RTB060SI.1 | 060 | SI | 1 | 3
TP-060033010-002SI3I | RI,060033kV,002MVA | Rieles y base de Tiro para transformador de 060033kV,2MVA | Glb | 1 | 187.75 | 047 | RTB060SI.1 | RTB060SI.1 | 060 | SI | 1 | 2
TP-060033023-050SI3I | RI,060033kV,050MVA | Rieles y base de Tiro para transformador de 060033kV,50MVA | Glb | 1 | 187.75 | 047 | RTB060SI.1 | RTB060SI.1 | 060 | SI | 1 | 50
TP-060033023-045SI3I | RI,060033kV,045MVA | Rieles y base de Tiro para transformador de 060033kV,45MVA | Glb | 1 | 187.75 | 047 | RTB060SI.1 | RTB060SI.1 | 060 | SI | 1 | 45
TP-060033023-040SI3I | RI,060033kV,040MVA | Rieles y base de Tiro para transformador de 060033kV,40MVA | Glb | 1 | 305.34 | 047 | RTB060SI.3 | RTB060SI.3 | 060 | SI | 3 | 40
TP-060033023-035SI3I | RI,060033kV,035MVA | Rieles y base de Tiro para transformador de 060033kV,35MVA | Glb | 1 | 305.34 | 047 | RTB060SI.3 | RTB060SI.3 | 060 | SI | 3 | 35
TP-060033023-030SI3I | RI,060033kV,030MVA | Rieles y base de Tiro para transformador de 060033kV,30MVA | Glb | 1 | 305.34 | 047 | RTB060SI.3 | RTB060SI.3 | 060 | SI | 3 | 30
TP-060033023-025SI3I | RI,060033kV,025MVA | Rieles y base de Tiro para transformador de 060033kV,25MVA | Glb | 1 | 305.34 | 047 | RTB060SI.3 | RTB060SI.3 | 060 | SI | 3 | 25
TP-060033023-020SI3I | RI,060033kV,020MVA | Rieles y base de Tiro para transformador de 060033kV,20MVA | Glb | 1 | 305.34 | 047 | RTB060SI.3 | RTB060SI.3 | 060 | SI | 3 | 20
TP-060033023-015SI3I | RI,060033kV,015MVA | Rieles y base de Tiro para transformador de 060033kV,15MVA | Glb | 1 | 305.34 | 047 | RTB060SI.3 | RTB060SI.3 | 060 | SI | 3 | 15
TP-060033023-010SI3I | RI,060033kV,010MVA | Rieles y base de Tiro para transformador de 060033kV,10MVA | Glb | 1 | 257.34 | 047 | RTB060SI.2 | RTB060SI.2 | 060 | SI | 2 | 10
TP-060033023-009SI3I | RI,060033kV,009MVA | Rieles y base de Tiro para transformador de 060033kV,9MVA | Glb | 1 | 257.34 | 047 | RTB060SI.2 | RTB060SI.2 | 060 | SI | 2 | 9
TP-060033023-008SI3I | RI,060033kV,008MVA | Rieles y base de Tiro para transformador de 060033kV,8MVA | Glb | 1 | 257.34 | 047 | RTB060SI.2 | RTB060SI.2 | 060 | SI | 2 | 8
TP-060033023-007SI3I | RI,060033kV,007MVA | Rieles y base de Tiro para transformador de 060033kV,7MVA | Glb | 1 | 187.75 | 047 | RTB060SI.1 | RTB060SI.1 | 060 | SI | 1 | 7
TP-060033023-006SI3I | RI,060033kV,006MVA | Rieles y base de Tiro para transformador de 060033kV,6MVA | Glb | 1 | 187.75 | 047 | RTB060SI.1 | RTB060SI.1 | 060 | SI | 1 | 6
TP-060033023-005SI3I | RI,060033kV,005MVA | Rieles y base de Tiro para transformador de 060033kV,5MVA | Glb | 1 | 187.75 | 047 | RTB060SI.1 | RTB060SI.1 | 060 | SI | 1 | 5
TP-060033023-004SI3I | RI,060033kV,004MVA | Rieles y base de Tiro para transformador de 060033kV,4MVA | Glb | 1 | 187.75 | 047 | RTB060SI.1 | RTB060SI.1 | 060 | SI | 1 | 4
TP-060033023-003SI3I | RI,060033kV,003MVA | Rieles y base de Tiro para transformador de 060033kV,3MVA | Glb | 1 | 187.75 | 047 | RTB060SI.1 | RTB060SI.1 | 060 | SI | 1 | 3
TP-060033023-002SI3I | RI,060033kV,002MVA | Rieles y base de Tiro para transformador de 060033kV,2MVA | Glb | 1 | 187.75 | 047 | RTB060SI.1 | RTB060SI.1 | 060 | SI | 1 | 2
TP-060023010-050SI3I | RI,060023kV,050MVA | Rieles y base de Tiro para transformador de 060023kV,50MVA | Glb | 1 | 187.75 | 047 | RTB060SI.1 | RTB060SI.1 | 060 | SI | 1 | 50
TP-060023010-045SI3I | RI,060023kV,045MVA | Rieles y base de Tiro para transformador de 060023kV,45MVA | Glb | 1 | 187.75 | 047 | RTB060SI.1 | RTB060SI.1 | 060 | SI | 1 | 45
TP-060023010-040SI3I | RI,060023kV,040MVA | Rieles y base de Tiro para transformador de 060023kV,40MVA | Glb | 1 | 305.34 | 047 | RTB060SI.3 | RTB060SI.3 | 060 | SI | 3 | 40
TP-060023010-035SI3I | RI,060023kV,035MVA | Rieles y base de Tiro para transformador de 060023kV,35MVA | Glb | 1 | 305.34 | 047 | RTB060SI.3 | RTB060SI.3 | 060 | SI | 3 | 35
TP-060023010-030SI3I | RI,060023kV,030MVA | Rieles y base de Tiro para transformador de 060023kV,30MVA | Glb | 1 | 305.34 | 047 | RTB060SI.3 | RTB060SI.3 | 060 | SI | 3 | 30
TP-060023010-025SI3I | RI,060023kV,025MVA | Rieles y base de Tiro para transformador de 060023kV,25MVA | Glb | 1 | 305.34 | 047 | RTB060SI.3 | RTB060SI.3 | 060 | SI | 3 | 25
TP-060023010-020SI3I | RI,060023kV,020MVA | Rieles y base de Tiro para transformador de 060023kV,20MVA | Glb | 1 | 305.34 | 047 | RTB060SI.3 | RTB060SI.3 | 060 | SI | 3 | 20
TP-060023010-015SI3I | RI,060023kV,015MVA | Rieles y base de Tiro para transformador de 060023kV,15MVA | Glb | 1 | 305.34 | 047 | RTB060SI.3 | RTB060SI.3 | 060 | SI | 3 | 15
TP-060023010-010SI3I | RI,060023kV,010MVA | Rieles y base de Tiro para transformador de 060023kV,10MVA | Glb | 1 | 257.34 | 047 | RTB060SI.2 | RTB060SI.2 | 060 | SI | 2 | 10
TP-060023010-009SI3I | RI,060023kV,009MVA | Rieles y base de Tiro para transformador de 060023kV,9MVA | Glb | 1 | 257.34 | 047 | RTB060SI.2 | RTB060SI.2 | 060 | SI | 2 | 9
TP-060023010-008SI3I | RI,060023kV,008MVA | Rieles y base de Tiro para transformador de 060023kV,8MVA | Glb | 1 | 257.34 | 047 | RTB060SI.2 | RTB060SI.2 | 060 | SI | 2 | 8
TP-060023010-007SI3I | RI,060023kV,007MVA | Rieles y base de Tiro para transformador de 060023kV,7MVA | Glb | 1 | 187.75 | 047 | RTB060SI.1 | RTB060SI.1 | 060 | SI | 1 | 7
TP-060023010-006SI3I | RI,060023kV,006MVA | Rieles y base de Tiro para transformador de 060023kV,6MVA | Glb | 1 | 187.75 | 047 | RTB060SI.1 | RTB060SI.1 | 060 | SI | 1 | 6
TP-060023010-005SI3I | RI,060023kV,005MVA | Rieles y base de Tiro para transformador de 060023kV,5MVA | Glb | 1 | 187.75 | 047 | RTB060SI.1 | RTB060SI.1 | 060 | SI | 1 | 5
TP-060023010-004SI3I | RI,060023kV,004MVA | Rieles y base de Tiro para transformador de 060023kV,4MVA | Glb | 1 | 187.75 | 047 | RTB060SI.1 | RTB060SI.1 | 060 | SI | 1 | 4
TP-060023010-003SI3I | RI,060023kV,003MVA | Rieles y base de Tiro para transformador de 060023kV,3MVA | Glb | 1 | 187.75 | 047 | RTB060SI.1 | RTB060SI.1 | 060 | SI | 1 | 3
TP-060023010-002SI3I | RI,060023kV,002MVA | Rieles y base de Tiro para transformador de 060023kV,2MVA | Glb | 1 | 187.75 | 047 | RTB060SI.1 | RTB060SI.1 | 060 | SI | 1 | 2
TP-060010-050SI3I | RI,060010kV,050MVA | Rieles y base de Tiro para transformador de 060010kV,50MVA | Glb | 1 | 187.75 | 047 | RTB060SI.1 | RTB060SI.1 | 060 | SI | 1 | 50
TP-060010-045SI3I | RI,060010kV,045MVA | Rieles y base de Tiro para transformador de 060010kV,45MVA | Glb | 1 | 187.75 | 047 | RTB060SI.1 | RTB060SI.1 | 060 | SI | 1 | 45
TP-060010-040SI3I | RI,060010kV,040MVA | Rieles y base de Tiro para transformador de 060010kV,40MVA | Glb | 1 | 305.34 | 047 | RTB060SI.3 | RTB060SI.3 | 060 | SI | 3 | 40
TP-060010-035SI3I | RI,060010kV,035MVA | Rieles y base de Tiro para transformador de 060010kV,35MVA | Glb | 1 | 305.34 | 047 | RTB060SI.3 | RTB060SI.3 | 060 | SI | 3 | 35
TP-060010-030SI3I | RI,060010kV,030MVA | Rieles y base de Tiro para transformador de 060010kV,30MVA | Glb | 1 | 305.34 | 047 | RTB060SI.3 | RTB060SI.3 | 060 | SI | 3 | 30
TP-060010-025SI3I | RI,060010kV,025MVA | Rieles y base de Tiro para transformador de 060010kV,25MVA | Glb | 1 | 305.34 | 047 | RTB060SI.3 | RTB060SI.3 | 060 | SI | 3 | 25
TP-060010-020SI3I | RI,060010kV,020MVA | Rieles y base de Tiro para transformador de 060010kV,20MVA | Glb | 1 | 305.34 | 047 | RTB060SI.3 | RTB060SI.3 | 060 | SI | 3 | 20
TP-060010-015SI3I | RI,060010kV,015MVA | Rieles y base de Tiro para transformador de 060010kV,15MVA | Glb | 1 | 305.34 | 047 | RTB060SI.3 | RTB060SI.3 | 060 | SI | 3 | 15
TP-060010-010SI3I | RI,060010kV,010MVA | Rieles y base de Tiro para transformador de 060010kV,10MVA | Glb | 1 | 257.34 | 047 | RTB060SI.2 | RTB060SI.2 | 060 | SI | 2 | 10
TP-060010-009SI3I | RI,060010kV,009MVA | Rieles y base de Tiro para transformador de 060010kV,9MVA | Glb | 1 | 257.34 | 047 | RTB060SI.2 | RTB060SI.2 | 060 | SI | 2 | 9
TP-060010-008SI3I | RI,060010kV,008MVA | Rieles y base de Tiro para transformador de 060010kV,8MVA | Glb | 1 | 257.34 | 047 | RTB060SI.2 | RTB060SI.2 | 060 | SI | 2 | 8
TP-060010-007SI3I | RI,060010kV,007MVA | Rieles y base de Tiro para transformador de 060010kV,7MVA | Glb | 1 | 187.75 | 047 | RTB060SI.1 | RTB060SI.1 | 060 | SI | 1 | 7
TP-060010-006SI3I | RI,060010kV,006MVA | Rieles y base de Tiro para transformador de 060010kV,6MVA | Glb | 1 | 187.75 | 047 | RTB060SI.1 | RTB060SI.1 | 060 | SI | 1 | 6
TP-060010-005SI3I | RI,060010kV,005MVA | Rieles y base de Tiro para transformador de 060010kV,5MVA | Glb | 1 | 187.75 | 047 | RTB060SI.1 | RTB060SI.1 | 060 | SI | 1 | 5
TP-060010-004SI3I | RI,060010kV,004MVA | Rieles y base de Tiro para transformador de 060010kV,4MVA | Glb | 1 | 187.75 | 047 | RTB060SI.1 | RTB060SI.1 | 060 | SI | 1 | 4
TP-060010-003SI3I | RI,060010kV,003MVA | Rieles y base de Tiro para transformador de 060010kV,3MVA | Glb | 1 | 187.75 | 047 | RTB060SI.1 | RTB060SI.1 | 060 | SI | 1 | 3
TP-060010-002SI3I | RI,060010kV,002MVA | Rieles y base de Tiro para transformador de 060010kV,2MVA | Glb | 1 | 187.75 | 047 | RTB060SI.1 | RTB060SI.1 | 060 | SI | 1 | 2
TP-060023-050SI3I | RI,060023kV,050MVA | Rieles y base de Tiro para transformador de 060023kV,50MVA | Glb | 1 | 187.75 | 047 | RTB060SI.1 | RTB060SI.1 | 060 | SI | 1 | 50
TP-060023-045SI3I | RI,060023kV,045MVA | Rieles y base de Tiro para transformador de 060023kV,45MVA | Glb | 1 | 187.75 | 047 | RTB060SI.1 | RTB060SI.1 | 060 | SI | 1 | 45
TP-060023-040SI3I | RI,060023kV,040MVA | Rieles y base de Tiro para transformador de 060023kV,40MVA | Glb | 1 | 305.34 | 047 | RTB060SI.3 | RTB060SI.3 | 060 | SI | 3 | 40
TP-060023-035SI3I | RI,060023kV,035MVA | Rieles y base de Tiro para transformador de 060023kV,35MVA | Glb | 1 | 305.34 | 047 | RTB060SI.3 | RTB060SI.3 | 060 | SI | 3 | 35
TP-060023-030SI3I | RI,060023kV,030MVA | Rieles y base de Tiro para transformador de 060023kV,30MVA | Glb | 1 | 305.34 | 047 | RTB060SI.3 | RTB060SI.3 | 060 | SI | 3 | 30
TP-060023-025SI3I | RI,060023kV,025MVA | Rieles y base de Tiro para transformador de 060023kV,25MVA | Glb | 1 | 305.34 | 047 | RTB060SI.3 | RTB060SI.3 | 060 | SI | 3 | 25
TP-060023-020SI3I | RI,060023kV,020MVA | Rieles y base de Tiro para transformador de 060023kV,20MVA | Glb | 1 | 305.34 | 047 | RTB060SI.3 | RTB060SI.3 | 060 | SI | 3 | 20
TP-060023-015SI3I | RI,060023kV,015MVA | Rieles y base de Tiro para transformador de 060023kV,15MVA | Glb | 1 | 305.34 | 047 | RTB060SI.3 | RTB060SI.3 | 060 | SI | 3 | 15
TP-060023-010SI3I | RI,060023kV,010MVA | Rieles y base de Tiro para transformador de 060023kV,10MVA | Glb | 1 | 257.34 | 047 | RTB060SI.2 | RTB060SI.2 | 060 | SI | 2 | 10
TP-060023-009SI3I | RI,060023kV,009MVA | Rieles y base de Tiro para transformador de 060023kV,9MVA | Glb | 1 | 257.34 | 047 | RTB060SI.2 | RTB060SI.2 | 060 | SI | 2 | 9
TP-060023-008SI3I | RI,060023kV,008MVA | Rieles y base de Tiro para transformador de 060023kV,8MVA | Glb | 1 | 257.34 | 047 | RTB060SI.2 | RTB060SI.2 | 060 | SI | 2 | 8
TP-060023-007SI3I | RI,060023kV,007MVA | Rieles y base de Tiro para transformador de 060023kV,7MVA | Glb | 1 | 187.75 | 047 | RTB060SI.1 | RTB060SI.1 | 060 | SI | 1 | 7
TP-060023-006SI3I | RI,060023kV,006MVA | Rieles y base de Tiro para transformador de 060023kV,6MVA | Glb | 1 | 187.75 | 047 | RTB060SI.1 | RTB060SI.1 | 060 | SI | 1 | 6
TP-060023-005SI3I | RI,060023kV,005MVA | Rieles y base de Tiro para transformador de 060023kV,5MVA | Glb | 1 | 187.75 | 047 | RTB060SI.1 | RTB060SI.1 | 060 | SI | 1 | 5
TP-060023-004SI3I | RI,060023kV,004MVA | Rieles y base de Tiro para transformador de 060023kV,4MVA | Glb | 1 | 187.75 | 047 | RTB060SI.1 | RTB060SI.1 | 060 | SI | 1 | 4
TP-060023-003SI3I | RI,060023kV,003MVA | Rieles y base de Tiro para transformador de 060023kV,3MVA | Glb | 1 | 187.75 | 047 | RTB060SI.1 | RTB060SI.1 | 060 | SI | 1 | 3
TP-060023-002SI3I | RI,060023kV,002MVA | Rieles y base de Tiro para transformador de 060023kV,2MVA | Glb | 1 | 187.75 | 047 | RTB060SI.1 | RTB060SI.1 | 060 | SI | 1 | 2
TP-060033010-050SE1E | RI,060033kV,050MVA | Rieles y base de Tiro para transformador de 060033kV,50MVA | Glb | 1 | 188.47 | 047 | RTB060SE.1 | RTB060SE.1 | 060 | SE | 1 | 50
TP-060033010-045SE1E | RI,060033kV,045MVA | Rieles y base de Tiro para transformador de 060033kV,45MVA | Glb | 1 | 188.47 | 047 | RTB060SE.1 | RTB060SE.1 | 060 | SE | 1 | 45
TP-060033010-040SE1E | RI,060033kV,040MVA | Rieles y base de Tiro para transformador de 060033kV,40MVA | Glb | 1 | 306.52 | 047 | RTB060SE.3 | RTB060SE.3 | 060 | SE | 3 | 40
TP-060033010-035SE1E | RI,060033kV,035MVA | Rieles y base de Tiro para transformador de 060033kV,35MVA | Glb | 1 | 306.52 | 047 | RTB060SE.3 | RTB060SE.3 | 060 | SE | 3 | 35
TP-060033010-030SE1E | RI,060033kV,030MVA | Rieles y base de Tiro para transformador de 060033kV,30MVA | Glb | 1 | 306.52 | 047 | RTB060SE.3 | RTB060SE.3 | 060 | SE | 3 | 30
TP-060033010-025SE1E | RI,060033kV,025MVA | Rieles y base de Tiro para transformador de 060033kV,25MVA | Glb | 1 | 306.52 | 047 | RTB060SE.3 | RTB060SE.3 | 060 | SE | 3 | 25
TP-060033010-020SE1E | RI,060033kV,020MVA | Rieles y base de Tiro para transformador de 060033kV,20MVA | Glb | 1 | 306.52 | 047 | RTB060SE.3 | RTB060SE.3 | 060 | SE | 3 | 20
TP-060033010-015SE1E | RI,060033kV,015MVA | Rieles y base de Tiro para transformador de 060033kV,15MVA | Glb | 1 | 306.52 | 047 | RTB060SE.3 | RTB060SE.3 | 060 | SE | 3 | 15
TP-060033010-010SE1E | RI,060033kV,010MVA | Rieles y base de Tiro para transformador de 060033kV,10MVA | Glb | 1 | 258.52 | 047 | RTB060SE.2 | RTB060SE.2 | 060 | SE | 2 | 10
TP-060033010-009SE1E | RI,060033kV,009MVA | Rieles y base de Tiro para transformador de 060033kV,9MVA | Glb | 1 | 258.52 | 047 | RTB060SE.2 | RTB060SE.2 | 060 | SE | 2 | 9
TP-060033010-008SE1E | RI,060033kV,008MVA | Rieles y base de Tiro para transformador de 060033kV,8MVA | Glb | 1 | 258.52 | 047 | RTB060SE.2 | RTB060SE.2 | 060 | SE | 2 | 8
TP-060033010-007SE1E | RI,060033kV,007MVA | Rieles y base de Tiro para transformador de 060033kV,7MVA | Glb | 1 | 188.47 | 047 | RTB060SE.1 | RTB060SE.1 | 060 | SE | 1 | 7
TP-060033010-006SE1E | RI,060033kV,006MVA | Rieles y base de Tiro para transformador de 060033kV,6MVA | Glb | 1 | 188.47 | 047 | RTB060SE.1 | RTB060SE.1 | 060 | SE | 1 | 6
TP-060033010-005SE1E | RI,060033kV,005MVA | Rieles y base de Tiro para transformador de 060033kV,5MVA | Glb | 1 | 188.47 | 047 | RTB060SE.1 | RTB060SE.1 | 060 | SE | 1 | 5
TP-060033010-004SE1E | RI,060033kV,004MVA | Rieles y base de Tiro para transformador de 060033kV,4MVA | Glb | 1 | 188.47 | 047 | RTB060SE.1 | RTB060SE.1 | 060 | SE | 1 | 4
TP-060033010-003SE1E | RI,060033kV,003MVA | Rieles y base de Tiro para transformador de 060033kV,3MVA | Glb | 1 | 188.47 | 047 | RTB060SE.1 | RTB060SE.1 | 060 | SE | 1 | 3
TP-060033010-002SE1E | RI,060033kV,002MVA | Rieles y base de Tiro para transformador de 060033kV,2MVA | Glb | 1 | 188.47 | 047 | RTB060SE.1 | RTB060SE.1 | 060 | SE | 1 | 2
TP-060033023-050SE1E | RI,060033kV,050MVA | Rieles y base de Tiro para transformador de 060033kV,50MVA | Glb | 1 | 188.47 | 047 | RTB060SE.1 | RTB060SE.1 | 060 | SE | 1 | 50
TP-060033023-045SE1E | RI,060033kV,045MVA | Rieles y base de Tiro para transformador de 060033kV,45MVA | Glb | 1 | 188.47 | 047 | RTB060SE.1 | RTB060SE.1 | 060 | SE | 1 | 45
TP-060033023-040SE1E | RI,060033kV,040MVA | Rieles y base de Tiro para transformador de 060033kV,40MVA | Glb | 1 | 306.52 | 047 | RTB060SE.3 | RTB060SE.3 | 060 | SE | 3 | 40
TP-060033023-035SE1E | RI,060033kV,035MVA | Rieles y base de Tiro para transformador de 060033kV,35MVA | Glb | 1 | 306.52 | 047 | RTB060SE.3 | RTB060SE.3 | 060 | SE | 3 | 35
TP-060033023-030SE1E | RI,060033kV,030MVA | Rieles y base de Tiro para transformador de 060033kV,30MVA | Glb | 1 | 306.52 | 047 | RTB060SE.3 | RTB060SE.3 | 060 | SE | 3 | 30
TP-060033023-025SE1E | RI,060033kV,025MVA | Rieles y base de Tiro para transformador de 060033kV,25MVA | Glb | 1 | 306.52 | 047 | RTB060SE.3 | RTB060SE.3 | 060 | SE | 3 | 25
TP-060033023-020SE1E | RI,060033kV,020MVA | Rieles y base de Tiro para transformador de 060033kV,20MVA | Glb | 1 | 306.52 | 047 | RTB060SE.3 | RTB060SE.3 | 060 | SE | 3 | 20
TP-060033023-015SE1E | RI,060033kV,015MVA | Rieles y base de Tiro para transformador de 060033kV,15MVA | Glb | 1 | 306.52 | 047 | RTB060SE.3 | RTB060SE.3 | 060 | SE | 3 | 15
TP-060033023-010SE1E | RI,060033kV,010MVA | Rieles y base de Tiro para transformador de 060033kV,10MVA | Glb | 1 | 258.52 | 047 | RTB060SE.2 | RTB060SE.2 | 060 | SE | 2 | 10
TP-060033023-009SE1E | RI,060033kV,009MVA | Rieles y base de Tiro para transformador de 060033kV,9MVA | Glb | 1 | 258.52 | 047 | RTB060SE.2 | RTB060SE.2 | 060 | SE | 2 | 9
TP-060033023-008SE1E | RI,060033kV,008MVA | Rieles y base de Tiro para transformador de 060033kV,8MVA | Glb | 1 | 258.52 | 047 | RTB060SE.2 | RTB060SE.2 | 060 | SE | 2 | 8
TP-060033023-007SE1E | RI,060033kV,007MVA | Rieles y base de Tiro para transformador de 060033kV,7MVA | Glb | 1 | 188.47 | 047 | RTB060SE.1 | RTB060SE.1 | 060 | SE | 1 | 7
TP-060033023-006SE1E | RI,060033kV,006MVA | Rieles y base de Tiro para transformador de 060033kV,6MVA | Glb | 1 | 188.47 | 047 | RTB060SE.1 | RTB060SE.1 | 060 | SE | 1 | 6
TP-060033023-005SE1E | RI,060033kV,005MVA | Rieles y base de Tiro para transformador de 060033kV,5MVA | Glb | 1 | 188.47 | 047 | RTB060SE.1 | RTB060SE.1 | 060 | SE | 1 | 5
TP-060033023-004SE1E | RI,060033kV,004MVA | Rieles y base de Tiro para transformador de 060033kV,4MVA | Glb | 1 | 188.47 | 047 | RTB060SE.1 | RTB060SE.1 | 060 | SE | 1 | 4
TP-060033023-003SE1E | RI,060033kV,003MVA | Rieles y base de Tiro para transformador de 060033kV,3MVA | Glb | 1 | 188.47 | 047 | RTB060SE.1 | RTB060SE.1 | 060 | SE | 1 | 3
TP-060033023-002SE1E | RI,060033kV,002MVA | Rieles y base de Tiro para transformador de 060033kV,2MVA | Glb | 1 | 188.47 | 047 | RTB060SE.1 | RTB060SE.1 | 060 | SE | 1 | 2
TP-060023010-050SE1E | RI,060023kV,050MVA | Rieles y base de Tiro para transformador de 060023kV,50MVA | Glb | 1 | 188.47 | 047 | RTB060SE.1 | RTB060SE.1 | 060 | SE | 1 | 50
TP-060023010-045SE1E | RI,060023kV,045MVA | Rieles y base de Tiro para transformador de 060023kV,45MVA | Glb | 1 | 188.47 | 047 | RTB060SE.1 | RTB060SE.1 | 060 | SE | 1 | 45
TP-060023010-040SE1E | RI,060023kV,040MVA | Rieles y base de Tiro para transformador de 060023kV,40MVA | Glb | 1 | 306.52 | 047 | RTB060SE.3 | RTB060SE.3 | 060 | SE | 3 | 40
TP-060023010-035SE1E | RI,060023kV,035MVA | Rieles y base de Tiro para transformador de 060023kV,35MVA | Glb | 1 | 306.52 | 047 | RTB060SE.3 | RTB060SE.3 | 060 | SE | 3 | 35
TP-060023010-030SE1E | RI,060023kV,030MVA | Rieles y base de Tiro para transformador de 060023kV,30MVA | Glb | 1 | 306.52 | 047 | RTB060SE.3 | RTB060SE.3 | 060 | SE | 3 | 30
TP-060023010-025SE1E | RI,060023kV,025MVA | Rieles y base de Tiro para transformador de 060023kV,25MVA | Glb | 1 | 306.52 | 047 | RTB060SE.3 | RTB060SE.3 | 060 | SE | 3 | 25
TP-060023010-020SE1E | RI,060023kV,020MVA | Rieles y base de Tiro para transformador de 060023kV,20MVA | Glb | 1 | 306.52 | 047 | RTB060SE.3 | RTB060SE.3 | 060 | SE | 3 | 20
TP-060023010-015SE1E | RI,060023kV,015MVA | Rieles y base de Tiro para transformador de 060023kV,15MVA | Glb | 1 | 306.52 | 047 | RTB060SE.3 | RTB060SE.3 | 060 | SE | 3 | 15
TP-060023010-010SE1E | RI,060023kV,010MVA | Rieles y base de Tiro para transformador de 060023kV,10MVA | Glb | 1 | 258.52 | 047 | RTB060SE.2 | RTB060SE.2 | 060 | SE | 2 | 10
TP-060023010-009SE1E | RI,060023kV,009MVA | Rieles y base de Tiro para transformador de 060023kV,9MVA | Glb | 1 | 258.52 | 047 | RTB060SE.2 | RTB060SE.2 | 060 | SE | 2 | 9
TP-060023010-008SE1E | RI,060023kV,008MVA | Rieles y base de Tiro para transformador de 060023kV,8MVA | Glb | 1 | 258.52 | 047 | RTB060SE.2 | RTB060SE.2 | 060 | SE | 2 | 8
TP-060023010-007SE1E | RI,060023kV,007MVA | Rieles y base de Tiro para transformador de 060023kV,7MVA | Glb | 1 | 188.47 | 047 | RTB060SE.1 | RTB060SE.1 | 060 | SE | 1 | 7
TP-060023010-006SE1E | RI,060023kV,006MVA | Rieles y base de Tiro para transformador de 060023kV,6MVA | Glb | 1 | 188.47 | 047 | RTB060SE.1 | RTB060SE.1 | 060 | SE | 1 | 6
TP-060023010-005SE1E | RI,060023kV,005MVA | Rieles y base de Tiro para transformador de 060023kV,5MVA | Glb | 1 | 188.47 | 047 | RTB060SE.1 | RTB060SE.1 | 060 | SE | 1 | 5
TP-060023010-004SE1E | RI,060023kV,004MVA | Rieles y base de Tiro para transformador de 060023kV,4MVA | Glb | 1 | 188.47 | 047 | RTB060SE.1 | RTB060SE.1 | 060 | SE | 1 | 4
TP-060023010-003SE1E | RI,060023kV,003MVA | Rieles y base de Tiro para transformador de 060023kV,3MVA | Glb | 1 | 188.47 | 047 | RTB060SE.1 | RTB060SE.1 | 060 | SE | 1 | 3
TP-060023010-002SE1E | RI,060023kV,002MVA | Rieles y base de Tiro para transformador de 060023kV,2MVA | Glb | 1 | 188.47 | 047 | RTB060SE.1 | RTB060SE.1 | 060 | SE | 1 | 2
TP-060010-050SE1E | RI,060010kV,050MVA | Rieles y base de Tiro para transformador de 060010kV,50MVA | Glb | 1 | 188.47 | 047 | RTB060SE.1 | RTB060SE.1 | 060 | SE | 1 | 50
TP-060010-045SE1E | RI,060010kV,045MVA | Rieles y base de Tiro para transformador de 060010kV,45MVA | Glb | 1 | 188.47 | 047 | RTB060SE.1 | RTB060SE.1 | 060 | SE | 1 | 45
TP-060010-040SE1E | RI,060010kV,040MVA | Rieles y base de Tiro para transformador de 060010kV,40MVA | Glb | 1 | 306.52 | 047 | RTB060SE.3 | RTB060SE.3 | 060 | SE | 3 | 40
TP-060010-035SE1E | RI,060010kV,035MVA | Rieles y base de Tiro para transformador de 060010kV,35MVA | Glb | 1 | 306.52 | 047 | RTB060SE.3 | RTB060SE.3 | 060 | SE | 3 | 35
TP-060010-030SE1E | RI,060010kV,030MVA | Rieles y base de Tiro para transformador de 060010kV,30MVA | Glb | 1 | 306.52 | 047 | RTB060SE.3 | RTB060SE.3 | 060 | SE | 3 | 30
TP-060010-025SE1E | RI,060010kV,025MVA | Rieles y base de Tiro para transformador de 060010kV,25MVA | Glb | 1 | 306.52 | 047 | RTB060SE.3 | RTB060SE.3 | 060 | SE | 3 | 25
TP-060010-020SE1E | RI,060010kV,020MVA | Rieles y base de Tiro para transformador de 060010kV,20MVA | Glb | 1 | 306.52 | 047 | RTB060SE.3 | RTB060SE.3 | 060 | SE | 3 | 20
TP-060010-015SE1E | RI,060010kV,015MVA | Rieles y base de Tiro para transformador de 060010kV,15MVA | Glb | 1 | 306.52 | 047 | RTB060SE.3 | RTB060SE.3 | 060 | SE | 3 | 15
TP-060010-010SE1E | RI,060010kV,010MVA | Rieles y base de Tiro para transformador de 060010kV,10MVA | Glb | 1 | 258.52 | 047 | RTB060SE.2 | RTB060SE.2 | 060 | SE | 2 | 10
TP-060010-009SE1E | RI,060010kV,009MVA | Rieles y base de Tiro para transformador de 060010kV,9MVA | Glb | 1 | 258.52 | 047 | RTB060SE.2 | RTB060SE.2 | 060 | SE | 2 | 9
TP-060010-008SE1E | RI,060010kV,008MVA | Rieles y base de Tiro para transformador de 060010kV,8MVA | Glb | 1 | 258.52 | 047 | RTB060SE.2 | RTB060SE.2 | 060 | SE | 2 | 8
TP-060010-007SE1E | RI,060010kV,007MVA | Rieles y base de Tiro para transformador de 060010kV,7MVA | Glb | 1 | 188.47 | 047 | RTB060SE.1 | RTB060SE.1 | 060 | SE | 1 | 7
TP-060010-006SE1E | RI,060010kV,006MVA | Rieles y base de Tiro para transformador de 060010kV,6MVA | Glb | 1 | 188.47 | 047 | RTB060SE.1 | RTB060SE.1 | 060 | SE | 1 | 6
TP-060010-005SE1E | RI,060010kV,005MVA | Rieles y base de Tiro para transformador de 060010kV,5MVA | Glb | 1 | 188.47 | 047 | RTB060SE.1 | RTB060SE.1 | 060 | SE | 1 | 5
TP-060010-004SE1E | RI,060010kV,004MVA | Rieles y base de Tiro para transformador de 060010kV,4MVA | Glb | 1 | 188.47 | 047 | RTB060SE.1 | RTB060SE.1 | 060 | SE | 1 | 4
TP-060010-003SE1E | RI,060010kV,003MVA | Rieles y base de Tiro para transformador de 060010kV,3MVA | Glb | 1 | 188.47 | 047 | RTB060SE.1 | RTB060SE.1 | 060 | SE | 1 | 3
TP-060010-002SE1E | RI,060010kV,002MVA | Rieles y base de Tiro para transformador de 060010kV,2MVA | Glb | 1 | 188.47 | 047 | RTB060SE.1 | RTB060SE.1 | 060 | SE | 1 | 2
TP-060023-050SE1E | RI,060023kV,050MVA | Rieles y base de Tiro para transformador de 060023kV,50MVA | Glb | 1 | 188.47 | 047 | RTB060SE.1 | RTB060SE.1 | 060 | SE | 1 | 50
TP-060023-045SE1E | RI,060023kV,045MVA | Rieles y base de Tiro para transformador de 060023kV,45MVA | Glb | 1 | 188.47 | 047 | RTB060SE.1 | RTB060SE.1 | 060 | SE | 1 | 45
TP-060023-040SE1E | RI,060023kV,040MVA | Rieles y base de Tiro para transformador de 060023kV,40MVA | Glb | 1 | 306.52 | 047 | RTB060SE.3 | RTB060SE.3 | 060 | SE | 3 | 40
TP-060023-035SE1E | RI,060023kV,035MVA | Rieles y base de Tiro para transformador de 060023kV,35MVA | Glb | 1 | 306.52 | 047 | RTB060SE.3 | RTB060SE.3 | 060 | SE | 3 | 35
TP-060023-030SE1E | RI,060023kV,030MVA | Rieles y base de Tiro para transformador de 060023kV,30MVA | Glb | 1 | 306.52 | 047 | RTB060SE.3 | RTB060SE.3 | 060 | SE | 3 | 30
TP-060023-025SE1E | RI,060023kV,025MVA | Rieles y base de Tiro para transformador de 060023kV,25MVA | Glb | 1 | 306.52 | 047 | RTB060SE.3 | RTB060SE.3 | 060 | SE | 3 | 25
TP-060023-020SE1E | RI,060023kV,020MVA | Rieles y base de Tiro para transformador de 060023kV,20MVA | Glb | 1 | 306.52 | 047 | RTB060SE.3 | RTB060SE.3 | 060 | SE | 3 | 20
TP-060023-015SE1E | RI,060023kV,015MVA | Rieles y base de Tiro para transformador de 060023kV,15MVA | Glb | 1 | 306.52 | 047 | RTB060SE.3 | RTB060SE.3 | 060 | SE | 3 | 15
TP-060023-010SE1E | RI,060023kV,010MVA | Rieles y base de Tiro para transformador de 060023kV,10MVA | Glb | 1 | 258.52 | 047 | RTB060SE.2 | RTB060SE.2 | 060 | SE | 2 | 10
TP-060023-009SE1E | RI,060023kV,009MVA | Rieles y base de Tiro para transformador de 060023kV,9MVA | Glb | 1 | 258.52 | 047 | RTB060SE.2 | RTB060SE.2 | 060 | SE | 2 | 9
TP-060023-008SE1E | RI,060023kV,008MVA | Rieles y base de Tiro para transformador de 060023kV,8MVA | Glb | 1 | 258.52 | 047 | RTB060SE.2 | RTB060SE.2 | 060 | SE | 2 | 8
TP-060023-007SE1E | RI,060023kV,007MVA | Rieles y base de Tiro para transformador de 060023kV,7MVA | Glb | 1 | 188.47 | 047 | RTB060SE.1 | RTB060SE.1 | 060 | SE | 1 | 7
TP-060023-006SE1E | RI,060023kV,006MVA | Rieles y base de Tiro para transformador de 060023kV,6MVA | Glb | 1 | 188.47 | 047 | RTB060SE.1 | RTB060SE.1 | 060 | SE | 1 | 6
TP-060023-005SE1E | RI,060023kV,005MVA | Rieles y base de Tiro para transformador de 060023kV,5MVA | Glb | 1 | 188.47 | 047 | RTB060SE.1 | RTB060SE.1 | 060 | SE | 1 | 5
TP-060023-004SE1E | RI,060023kV,004MVA | Rieles y base de Tiro para transformador de 060023kV,4MVA | Glb | 1 | 188.47 | 047 | RTB060SE.1 | RTB060SE.1 | 060 | SE | 1 | 4
TP-060023-003SE1E | RI,060023kV,003MVA | Rieles y base de Tiro para transformador de 060023kV,3MVA | Glb | 1 | 188.47 | 047 | RTB060SE.1 | RTB060SE.1 | 060 | SE | 1 | 3
TP-060023-002SE1E | RI,060023kV,002MVA | Rieles y base de Tiro para transformador de 060023kV,2MVA | Glb | 1 | 188.47 | 047 | RTB060SE.1 | RTB060SE.1 | 060 | SE | 1 | 2
TP-060033010-050SE1I | RI,060033kV,050MVA | Rieles y base de Tiro para transformador de 060033kV,50MVA | Glb | 1 | 188.47 | 047 | RTB060SE.1 | RTB060SE.1 | 060 | SE | 1 | 50
TP-060033010-045SE1I | RI,060033kV,045MVA | Rieles y base de Tiro para transformador de 060033kV,45MVA | Glb | 1 | 188.47 | 047 | RTB060SE.1 | RTB060SE.1 | 060 | SE | 1 | 45
TP-060033010-040SE1I | RI,060033kV,040MVA | Rieles y base de Tiro para transformador de 060033kV,40MVA | Glb | 1 | 306.52 | 047 | RTB060SE.3 | RTB060SE.3 | 060 | SE | 3 | 40
TP-060033010-035SE1I | RI,060033kV,035MVA | Rieles y base de Tiro para transformador de 060033kV,35MVA | Glb | 1 | 306.52 | 047 | RTB060SE.3 | RTB060SE.3 | 060 | SE | 3 | 35
TP-060033010-030SE1I | RI,060033kV,030MVA | Rieles y base de Tiro para transformador de 060033kV,30MVA | Glb | 1 | 306.52 | 047 | RTB060SE.3 | RTB060SE.3 | 060 | SE | 3 | 30
TP-060033010-025SE1I | RI,060033kV,025MVA | Rieles y base de Tiro para transformador de 060033kV,25MVA | Glb | 1 | 306.52 | 047 | RTB060SE.3 | RTB060SE.3 | 060 | SE | 3 | 25
TP-060033010-020SE1I | RI,060033kV,020MVA | Rieles y base de Tiro para transformador de 060033kV,20MVA | Glb | 1 | 306.52 | 047 | RTB060SE.3 | RTB060SE.3 | 060 | SE | 3 | 20
TP-060033010-015SE1I | RI,060033kV,015MVA | Rieles y base de Tiro para transformador de 060033kV,15MVA | Glb | 1 | 306.52 | 047 | RTB060SE.3 | RTB060SE.3 | 060 | SE | 3 | 15
TP-060033010-010SE1I | RI,060033kV,010MVA | Rieles y base de Tiro para transformador de 060033kV,10MVA | Glb | 1 | 258.52 | 047 | RTB060SE.2 | RTB060SE.2 | 060 | SE | 2 | 10
TP-060033010-009SE1I | RI,060033kV,009MVA | Rieles y base de Tiro para transformador de 060033kV,9MVA | Glb | 1 | 258.52 | 047 | RTB060SE.2 | RTB060SE.2 | 060 | SE | 2 | 9
TP-060033010-008SE1I | RI,060033kV,008MVA | Rieles y base de Tiro para transformador de 060033kV,8MVA | Glb | 1 | 258.52 | 047 | RTB060SE.2 | RTB060SE.2 | 060 | SE | 2 | 8
TP-060033010-007SE1I | RI,060033kV,007MVA | Rieles y base de Tiro para transformador de 060033kV,7MVA | Glb | 1 | 188.47 | 047 | RTB060SE.1 | RTB060SE.1 | 060 | SE | 1 | 7
TP-060033010-006SE1I | RI,060033kV,006MVA | Rieles y base de Tiro para transformador de 060033kV,6MVA | Glb | 1 | 188.47 | 047 | RTB060SE.1 | RTB060SE.1 | 060 | SE | 1 | 6
TP-060033010-005SE1I | RI,060033kV,005MVA | Rieles y base de Tiro para transformador de 060033kV,5MVA | Glb | 1 | 188.47 | 047 | RTB060SE.1 | RTB060SE.1 | 060 | SE | 1 | 5
TP-060033010-004SE1I | RI,060033kV,004MVA | Rieles y base de Tiro para transformador de 060033kV,4MVA | Glb | 1 | 188.47 | 047 | RTB060SE.1 | RTB060SE.1 | 060 | SE | 1 | 4
TP-060033010-003SE1I | RI,060033kV,003MVA | Rieles y base de Tiro para transformador de 060033kV,3MVA | Glb | 1 | 188.47 | 047 | RTB060SE.1 | RTB060SE.1 | 060 | SE | 1 | 3
TP-060033010-002SE1I | RI,060033kV,002MVA | Rieles y base de Tiro para transformador de 060033kV,2MVA | Glb | 1 | 188.47 | 047 | RTB060SE.1 | RTB060SE.1 | 060 | SE | 1 | 2
TP-060033023-050SE1I | RI,060033kV,050MVA | Rieles y base de Tiro para transformador de 060033kV,50MVA | Glb | 1 | 188.47 | 047 | RTB060SE.1 | RTB060SE.1 | 060 | SE | 1 | 50
TP-060033023-045SE1I | RI,060033kV,045MVA | Rieles y base de Tiro para transformador de 060033kV,45MVA | Glb | 1 | 188.47 | 047 | RTB060SE.1 | RTB060SE.1 | 060 | SE | 1 | 45
TP-060033023-040SE1I | RI,060033kV,040MVA | Rieles y base de Tiro para transformador de 060033kV,40MVA | Glb | 1 | 306.52 | 047 | RTB060SE.3 | RTB060SE.3 | 060 | SE | 3 | 40
TP-060033023-035SE1I | RI,060033kV,035MVA | Rieles y base de Tiro para transformador de 060033kV,35MVA | Glb | 1 | 306.52 | 047 | RTB060SE.3 | RTB060SE.3 | 060 | SE | 3 | 35
TP-060033023-030SE1I | RI,060033kV,030MVA | Rieles y base de Tiro para transformador de 060033kV,30MVA | Glb | 1 | 306.52 | 047 | RTB060SE.3 | RTB060SE.3 | 060 | SE | 3 | 30
TP-060033023-025SE1I | RI,060033kV,025MVA | Rieles y base de Tiro para transformador de 060033kV,25MVA | Glb | 1 | 306.52 | 047 | RTB060SE.3 | RTB060SE.3 | 060 | SE | 3 | 25
TP-060033023-020SE1I | RI,060033kV,020MVA | Rieles y base de Tiro para transformador de 060033kV,20MVA | Glb | 1 | 306.52 | 047 | RTB060SE.3 | RTB060SE.3 | 060 | SE | 3 | 20
TP-060033023-015SE1I | RI,060033kV,015MVA | Rieles y base de Tiro para transformador de 060033kV,15MVA | Glb | 1 | 306.52 | 047 | RTB060SE.3 | RTB060SE.3 | 060 | SE | 3 | 15
TP-060033023-010SE1I | RI,060033kV,010MVA | Rieles y base de Tiro para transformador de 060033kV,10MVA | Glb | 1 | 258.52 | 047 | RTB060SE.2 | RTB060SE.2 | 060 | SE | 2 | 10
TP-060033023-009SE1I | RI,060033kV,009MVA | Rieles y base de Tiro para transformador de 060033kV,9MVA | Glb | 1 | 258.52 | 047 | RTB060SE.2 | RTB060SE.2 | 060 | SE | 2 | 9
TP-060033023-008SE1I | RI,060033kV,008MVA | Rieles y base de Tiro para transformador de 060033kV,8MVA | Glb | 1 | 258.52 | 047 | RTB060SE.2 | RTB060SE.2 | 060 | SE | 2 | 8
TP-060033023-007SE1I | RI,060033kV,007MVA | Rieles y base de Tiro para transformador de 060033kV,7MVA | Glb | 1 | 188.47 | 047 | RTB060SE.1 | RTB060SE.1 | 060 | SE | 1 | 7
TP-060033023-006SE1I | RI,060033kV,006MVA | Rieles y base de Tiro para transformador de 060033kV,6MVA | Glb | 1 | 188.47 | 047 | RTB060SE.1 | RTB060SE.1 | 060 | SE | 1 | 6
TP-060033023-005SE1I | RI,060033kV,005MVA | Rieles y base de Tiro para transformador de 060033kV,5MVA | Glb | 1 | 188.47 | 047 | RTB060SE.1 | RTB060SE.1 | 060 | SE | 1 | 5
TP-060033023-004SE1I | RI,060033kV,004MVA | Rieles y base de Tiro para transformador de 060033kV,4MVA | Glb | 1 | 188.47 | 047 | RTB060SE.1 | RTB060SE.1 | 060 | SE | 1 | 4
TP-060033023-003SE1I | RI,060033kV,003MVA | Rieles y base de Tiro para transformador de 060033kV,3MVA | Glb | 1 | 188.47 | 047 | RTB060SE.1 | RTB060SE.1 | 060 | SE | 1 | 3
TP-060033023-002SE1I | RI,060033kV,002MVA | Rieles y base de Tiro para transformador de 060033kV,2MVA | Glb | 1 | 188.47 | 047 | RTB060SE.1 | RTB060SE.1 | 060 | SE | 1 | 2
TP-060023010-050SE1I | RI,060023kV,050MVA | Rieles y base de Tiro para transformador de 060023kV,50MVA | Glb | 1 | 188.47 | 047 | RTB060SE.1 | RTB060SE.1 | 060 | SE | 1 | 50
TP-060023010-045SE1I | RI,060023kV,045MVA | Rieles y base de Tiro para transformador de 060023kV,45MVA | Glb | 1 | 188.47 | 047 | RTB060SE.1 | RTB060SE.1 | 060 | SE | 1 | 45
TP-060023010-040SE1I | RI,060023kV,040MVA | Rieles y base de Tiro para transformador de 060023kV,40MVA | Glb | 1 | 306.52 | 047 | RTB060SE.3 | RTB060SE.3 | 060 | SE | 3 | 40
TP-060023010-035SE1I | RI,060023kV,035MVA | Rieles y base de Tiro para transformador de 060023kV,35MVA | Glb | 1 | 306.52 | 047 | RTB060SE.3 | RTB060SE.3 | 060 | SE | 3 | 35
TP-060023010-030SE1I | RI,060023kV,030MVA | Rieles y base de Tiro para transformador de 060023kV,30MVA | Glb | 1 | 306.52 | 047 | RTB060SE.3 | RTB060SE.3 | 060 | SE | 3 | 30
TP-060023010-025SE1I | RI,060023kV,025MVA | Rieles y base de Tiro para transformador de 060023kV,25MVA | Glb | 1 | 306.52 | 047 | RTB060SE.3 | RTB060SE.3 | 060 | SE | 3 | 25
TP-060023010-020SE1I | RI,060023kV,020MVA | Rieles y base de Tiro para transformador de 060023kV,20MVA | Glb | 1 | 306.52 | 047 | RTB060SE.3 | RTB060SE.3 | 060 | SE | 3 | 20
TP-060023010-015SE1I | RI,060023kV,015MVA | Rieles y base de Tiro para transformador de 060023kV,15MVA | Glb | 1 | 306.52 | 047 | RTB060SE.3 | RTB060SE.3 | 060 | SE | 3 | 15
TP-060023010-010SE1I | RI,060023kV,010MVA | Rieles y base de Tiro para transformador de 060023kV,10MVA | Glb | 1 | 258.52 | 047 | RTB060SE.2 | RTB060SE.2 | 060 | SE | 2 | 10
TP-060023010-009SE1I | RI,060023kV,009MVA | Rieles y base de Tiro para transformador de 060023kV,9MVA | Glb | 1 | 258.52 | 047 | RTB060SE.2 | RTB060SE.2 | 060 | SE | 2 | 9
TP-060023010-008SE1I | RI,060023kV,008MVA | Rieles y base de Tiro para transformador de 060023kV,8MVA | Glb | 1 | 258.52 | 047 | RTB060SE.2 | RTB060SE.2 | 060 | SE | 2 | 8
TP-060023010-007SE1I | RI,060023kV,007MVA | Rieles y base de Tiro para transformador de 060023kV,7MVA | Glb | 1 | 188.47 | 047 | RTB060SE.1 | RTB060SE.1 | 060 | SE | 1 | 7
TP-060023010-006SE1I | RI,060023kV,006MVA | Rieles y base de Tiro para transformador de 060023kV,6MVA | Glb | 1 | 188.47 | 047 | RTB060SE.1 | RTB060SE.1 | 060 | SE | 1 | 6
TP-060023010-005SE1I | RI,060023kV,005MVA | Rieles y base de Tiro para transformador de 060023kV,5MVA | Glb | 1 | 188.47 | 047 | RTB060SE.1 | RTB060SE.1 | 060 | SE | 1 | 5
TP-060023010-004SE1I | RI,060023kV,004MVA | Rieles y base de Tiro para transformador de 060023kV,4MVA | Glb | 1 | 188.47 | 047 | RTB060SE.1 | RTB060SE.1 | 060 | SE | 1 | 4
TP-060023010-003SE1I | RI,060023kV,003MVA | Rieles y base de Tiro para transformador de 060023kV,3MVA | Glb | 1 | 188.47 | 047 | RTB060SE.1 | RTB060SE.1 | 060 | SE | 1 | 3
TP-060023010-002SE1I | RI,060023kV,002MVA | Rieles y base de Tiro para transformador de 060023kV,2MVA | Glb | 1 | 188.47 | 047 | RTB060SE.1 | RTB060SE.1 | 060 | SE | 1 | 2
TP-060010-050SE1I | RI,060010kV,050MVA | Rieles y base de Tiro para transformador de 060010kV,50MVA | Glb | 1 | 188.47 | 047 | RTB060SE.1 | RTB060SE.1 | 060 | SE | 1 | 50
TP-060010-045SE1I | RI,060010kV,045MVA | Rieles y base de Tiro para transformador de 060010kV,45MVA | Glb | 1 | 188.47 | 047 | RTB060SE.1 | RTB060SE.1 | 060 | SE | 1 | 45
TP-060010-040SE1I | RI,060010kV,040MVA | Rieles y base de Tiro para transformador de 060010kV,40MVA | Glb | 1 | 306.52 | 047 | RTB060SE.3 | RTB060SE.3 | 060 | SE | 3 | 40
TP-060010-035SE1I | RI,060010kV,035MVA | Rieles y base de Tiro para transformador de 060010kV,35MVA | Glb | 1 | 306.52 | 047 | RTB060SE.3 | RTB060SE.3 | 060 | SE | 3 | 35
TP-060010-030SE1I | RI,060010kV,030MVA | Rieles y base de Tiro para transformador de 060010kV,30MVA | Glb | 1 | 306.52 | 047 | RTB060SE.3 | RTB060SE.3 | 060 | SE | 3 | 30
TP-060010-025SE1I | RI,060010kV,025MVA | Rieles y base de Tiro para transformador de 060010kV,25MVA | Glb | 1 | 306.52 | 047 | RTB060SE.3 | RTB060SE.3 | 060 | SE | 3 | 25
TP-060010-020SE1I | RI,060010kV,020MVA | Rieles y base de Tiro para transformador de 060010kV,20MVA | Glb | 1 | 306.52 | 047 | RTB060SE.3 | RTB060SE.3 | 060 | SE | 3 | 20
TP-060010-015SE1I | RI,060010kV,015MVA | Rieles y base de Tiro para transformador de 060010kV,15MVA | Glb | 1 | 306.52 | 047 | RTB060SE.3 | RTB060SE.3 | 060 | SE | 3 | 15
TP-060010-010SE1I | RI,060010kV,010MVA | Rieles y base de Tiro para transformador de 060010kV,10MVA | Glb | 1 | 258.52 | 047 | RTB060SE.2 | RTB060SE.2 | 060 | SE | 2 | 10
TP-060010-009SE1I | RI,060010kV,009MVA | Rieles y base de Tiro para transformador de 060010kV,9MVA | Glb | 1 | 258.52 | 047 | RTB060SE.2 | RTB060SE.2 | 060 | SE | 2 | 9
TP-060010-008SE1I | RI,060010kV,008MVA | Rieles y base de Tiro para transformador de 060010kV,8MVA | Glb | 1 | 258.52 | 047 | RTB060SE.2 | RTB060SE.2 | 060 | SE | 2 | 8
TP-060010-007SE1I | RI,060010kV,007MVA | Rieles y base de Tiro para transformador de 060010kV,7MVA | Glb | 1 | 188.47 | 047 | RTB060SE.1 | RTB060SE.1 | 060 | SE | 1 | 7
TP-060010-006SE1I | RI,060010kV,006MVA | Rieles y base de Tiro para transformador de 060010kV,6MVA | Glb | 1 | 188.47 | 047 | RTB060SE.1 | RTB060SE.1 | 060 | SE | 1 | 6
TP-060010-005SE1I | RI,060010kV,005MVA | Rieles y base de Tiro para transformador de 060010kV,5MVA | Glb | 1 | 188.47 | 047 | RTB060SE.1 | RTB060SE.1 | 060 | SE | 1 | 5
TP-060010-004SE1I | RI,060010kV,004MVA | Rieles y base de Tiro para transformador de 060010kV,4MVA | Glb | 1 | 188.47 | 047 | RTB060SE.1 | RTB060SE.1 | 060 | SE | 1 | 4
TP-060010-003SE1I | RI,060010kV,003MVA | Rieles y base de Tiro para transformador de 060010kV,3MVA | Glb | 1 | 188.47 | 047 | RTB060SE.1 | RTB060SE.1 | 060 | SE | 1 | 3
TP-060010-002SE1I | RI,060010kV,002MVA | Rieles y base de Tiro para transformador de 060010kV,2MVA | Glb | 1 | 188.47 | 047 | RTB060SE.1 | RTB060SE.1 | 060 | SE | 1 | 2
TP-060023-050SE1I | RI,060023kV,050MVA | Rieles y base de Tiro para transformador de 060023kV,50MVA | Glb | 1 | 188.47 | 047 | RTB060SE.1 | RTB060SE.1 | 060 | SE | 1 | 50
TP-060023-045SE1I | RI,060023kV,045MVA | Rieles y base de Tiro para transformador de 060023kV,45MVA | Glb | 1 | 188.47 | 047 | RTB060SE.1 | RTB060SE.1 | 060 | SE | 1 | 45
TP-060023-040SE1I | RI,060023kV,040MVA | Rieles y base de Tiro para transformador de 060023kV,40MVA | Glb | 1 | 306.52 | 047 | RTB060SE.3 | RTB060SE.3 | 060 | SE | 3 | 40
TP-060023-035SE1I | RI,060023kV,035MVA | Rieles y base de Tiro para transformador de 060023kV,35MVA | Glb | 1 | 306.52 | 047 | RTB060SE.3 | RTB060SE.3 | 060 | SE | 3 | 35
TP-060023-030SE1I | RI,060023kV,030MVA | Rieles y base de Tiro para transformador de 060023kV,30MVA | Glb | 1 | 306.52 | 047 | RTB060SE.3 | RTB060SE.3 | 060 | SE | 3 | 30
TP-060023-025SE1I | RI,060023kV,025MVA | Rieles y base de Tiro para transformador de 060023kV,25MVA | Glb | 1 | 306.52 | 047 | RTB060SE.3 | RTB060SE.3 | 060 | SE | 3 | 25
TP-060023-020SE1I | RI,060023kV,020MVA | Rieles y base de Tiro para transformador de 060023kV,20MVA | Glb | 1 | 306.52 | 047 | RTB060SE.3 | RTB060SE.3 | 060 | SE | 3 | 20
TP-060023-015SE1I | RI,060023kV,015MVA | Rieles y base de Tiro para transformador de 060023kV,15MVA | Glb | 1 | 306.52 | 047 | RTB060SE.3 | RTB060SE.3 | 060 | SE | 3 | 15
TP-060023-010SE1I | RI,060023kV,010MVA | Rieles y base de Tiro para transformador de 060023kV,10MVA | Glb | 1 | 258.52 | 047 | RTB060SE.2 | RTB060SE.2 | 060 | SE | 2 | 10
TP-060023-009SE1I | RI,060023kV,009MVA | Rieles y base de Tiro para transformador de 060023kV,9MVA | Glb | 1 | 258.52 | 047 | RTB060SE.2 | RTB060SE.2 | 060 | SE | 2 | 9
TP-060023-008SE1I | RI,060023kV,008MVA | Rieles y base de Tiro para transformador de 060023kV,8MVA | Glb | 1 | 258.52 | 047 | RTB060SE.2 | RTB060SE.2 | 060 | SE | 2 | 8
TP-060023-007SE1I | RI,060023kV,007MVA | Rieles y base de Tiro para transformador de 060023kV,7MVA | Glb | 1 | 188.47 | 047 | RTB060SE.1 | RTB060SE.1 | 060 | SE | 1 | 7
TP-060023-006SE1I | RI,060023kV,006MVA | Rieles y base de Tiro para transformador de 060023kV,6MVA | Glb | 1 | 188.47 | 047 | RTB060SE.1 | RTB060SE.1 | 060 | SE | 1 | 6
TP-060023-005SE1I | RI,060023kV,005MVA | Rieles y base de Tiro para transformador de 060023kV,5MVA | Glb | 1 | 188.47 | 047 | RTB060SE.1 | RTB060SE.1 | 060 | SE | 1 | 5
TP-060023-004SE1I | RI,060023kV,004MVA | Rieles y base de Tiro para transformador de 060023kV,4MVA | Glb | 1 | 188.47 | 047 | RTB060SE.1 | RTB060SE.1 | 060 | SE | 1 | 4
TP-060023-003SE1I | RI,060023kV,003MVA | Rieles y base de Tiro para transformador de 060023kV,3MVA | Glb | 1 | 188.47 | 047 | RTB060SE.1 | RTB060SE.1 | 060 | SE | 1 | 3
TP-060023-002SE1I | RI,060023kV,002MVA | Rieles y base de Tiro para transformador de 060023kV,2MVA | Glb | 1 | 188.47 | 047 | RTB060SE.1 | RTB060SE.1 | 060 | SE | 1 | 2
TP-033023010-010CO1E | RI,033023kV,010MVA | Rieles y base de Tiro para transformador de 033023kV,10MVA | Glb | 1 | 165.53 | 047 | RTB033CO.1 | RTB033CO.1 | 033 | CO | 1 | 10
TP-033023010-008CO1E | RI,033023kV,008MVA | Rieles y base de Tiro para transformador de 033023kV,8MVA | Glb | 1 | 165.53 | 047 | RTB033CO.1 | RTB033CO.1 | 033 | CO | 1 | 8
TP-033023010-007CO1E | RI,033023kV,007MVA | Rieles y base de Tiro para transformador de 033023kV,7MVA | Glb | 1 | 238.42 | 047 | RTB033CO.2 | RTB033CO.2 | 033 | CO | 2 | 7
TP-033023010-006CO1E | RI,033023kV,006MVA | Rieles y base de Tiro para transformador de 033023kV,6MVA | Glb | 1 | 238.42 | 047 | RTB033CO.2 | RTB033CO.2 | 033 | CO | 2 | 6
TP-033023010-005CO1E | RI,033023kV,005MVA | Rieles y base de Tiro para transformador de 033023kV,5MVA | Glb | 1 | 238.42 | 047 | RTB033CO.2 | RTB033CO.2 | 033 | CO | 2 | 5
TP-033023010-004CO1E | RI,033023kV,004MVA | Rieles y base de Tiro para transformador de 033023kV,4MVA | Glb | 1 | 238.42 | 047 | RTB033CO.2 | RTB033CO.2 | 033 | CO | 2 | 4
TP-033023010-002CO1E | RI,033023kV,002MVA | Rieles y base de Tiro para transformador de 033023kV,2MVA | Glb | 1 | 238.42 | 047 | RTB033CO.2 | RTB033CO.2 | 033 | CO | 2 | 2
TP-033023010-001CO1E | RI,033023kV,001MVA | Rieles y base de Tiro para transformador de 033023kV,1MVA | Glb | 1 | 165.53 | 047 | RTB033CO.1 | RTB033CO.1 | 033 | CO | 1 | 1
TP-033023010-0.5CO1E | RI,033023kV,0.5MVA | #VALUE! | Glb | 1 | 165.53 | 047 | RTB033CO.1 | RTB033CO.1 | 033 | CO | 1 | #VALUE!
TP-033010-010CO1E | RI,033010kV,010MVA | Rieles y base de Tiro para transformador de 033010kV,10MVA | Glb | 1 | 165.53 | 047 | RTB033CO.1 | RTB033CO.1 | 033 | CO | 1 | 10
TP-033010-008CO1E | RI,033010kV,008MVA | Rieles y base de Tiro para transformador de 033010kV,8MVA | Glb | 1 | 165.53 | 047 | RTB033CO.1 | RTB033CO.1 | 033 | CO | 1 | 8
TP-033010-007CO1E | RI,033010kV,007MVA | Rieles y base de Tiro para transformador de 033010kV,7MVA | Glb | 1 | 238.42 | 047 | RTB033CO.2 | RTB033CO.2 | 033 | CO | 2 | 7
TP-033010-006CO1E | RI,033010kV,006MVA | Rieles y base de Tiro para transformador de 033010kV,6MVA | Glb | 1 | 238.42 | 047 | RTB033CO.2 | RTB033CO.2 | 033 | CO | 2 | 6
TP-033010-005CO1E | RI,033010kV,005MVA | Rieles y base de Tiro para transformador de 033010kV,5MVA | Glb | 1 | 238.42 | 047 | RTB033CO.2 | RTB033CO.2 | 033 | CO | 2 | 5
TP-033010-004CO1E | RI,033010kV,004MVA | Rieles y base de Tiro para transformador de 033010kV,4MVA | Glb | 1 | 238.42 | 047 | RTB033CO.2 | RTB033CO.2 | 033 | CO | 2 | 4
TP-033010-002CO1E | RI,033010kV,002MVA | Rieles y base de Tiro para transformador de 033010kV,2MVA | Glb | 1 | 238.42 | 047 | RTB033CO.2 | RTB033CO.2 | 033 | CO | 2 | 2
TP-033010-001CO1E | RI,033010kV,001MVA | Rieles y base de Tiro para transformador de 033010kV,1MVA | Glb | 1 | 165.53 | 047 | RTB033CO.1 | RTB033CO.1 | 033 | CO | 1 | 1
TP-033010-0.5CO1E | RI,033010kV,0.5MVA | #VALUE! | Glb | 1 | 165.53 | 047 | RTB033CO.1 | RTB033CO.1 | 033 | CO | 1 | #VALUE!
TP-033023-010CO1E | RI,033023kV,010MVA | Rieles y base de Tiro para transformador de 033023kV,10MVA | Glb | 1 | 165.53 | 047 | RTB033CO.1 | RTB033CO.1 | 033 | CO | 1 | 10
TP-033023-008CO1E | RI,033023kV,008MVA | Rieles y base de Tiro para transformador de 033023kV,8MVA | Glb | 1 | 165.53 | 047 | RTB033CO.1 | RTB033CO.1 | 033 | CO | 1 | 8
TP-033023-007CO1E | RI,033023kV,007MVA | Rieles y base de Tiro para transformador de 033023kV,7MVA | Glb | 1 | 238.42 | 047 | RTB033CO.2 | RTB033CO.2 | 033 | CO | 2 | 7
TP-033023-006CO1E | RI,033023kV,006MVA | Rieles y base de Tiro para transformador de 033023kV,6MVA | Glb | 1 | 238.42 | 047 | RTB033CO.2 | RTB033CO.2 | 033 | CO | 2 | 6
TP-033023-005CO1E | RI,033023kV,005MVA | Rieles y base de Tiro para transformador de 033023kV,5MVA | Glb | 1 | 238.42 | 047 | RTB033CO.2 | RTB033CO.2 | 033 | CO | 2 | 5
TP-033023-004CO1E | RI,033023kV,004MVA | Rieles y base de Tiro para transformador de 033023kV,4MVA | Glb | 1 | 238.42 | 047 | RTB033CO.2 | RTB033CO.2 | 033 | CO | 2 | 4
TP-033023-002CO1E | RI,033023kV,002MVA | Rieles y base de Tiro para transformador de 033023kV,2MVA | Glb | 1 | 238.42 | 047 | RTB033CO.2 | RTB033CO.2 | 033 | CO | 2 | 2
TP-033023-001CO1E | RI,033023kV,001MVA | Rieles y base de Tiro para transformador de 033023kV,1MVA | Glb | 1 | 165.53 | 047 | RTB033CO.1 | RTB033CO.1 | 033 | CO | 1 | 1
TP-033023-0.5CO1E | RI,033023kV,0.5MVA | #VALUE! | Glb | 1 | 165.53 | 047 | RTB033CO.1 | RTB033CO.1 | 033 | CO | 1 | #VALUE!
TP-033023010-010SI2E | RI,033023kV,010MVA | Rieles y base de Tiro para transformador de 033023kV,10MVA | Glb | 1 | 172.75 | 047 | RTB033SI.1 | RTB033SI.1 | 033 | SI | 1 | 10
TP-033023010-008SI2E | RI,033023kV,008MVA | Rieles y base de Tiro para transformador de 033023kV,8MVA | Glb | 1 | 172.75 | 047 | RTB033SI.1 | RTB033SI.1 | 033 | SI | 1 | 8
TP-033023010-007SI2E | RI,033023kV,007MVA | Rieles y base de Tiro para transformador de 033023kV,7MVA | Glb | 1 | 248.34 | 047 | RTB033SI.2 | RTB033SI.2 | 033 | SI | 2 | 7
TP-033023010-006SI2E | RI,033023kV,006MVA | Rieles y base de Tiro para transformador de 033023kV,6MVA | Glb | 1 | 248.34 | 047 | RTB033SI.2 | RTB033SI.2 | 033 | SI | 2 | 6
TP-033023010-005SI2E | RI,033023kV,005MVA | Rieles y base de Tiro para transformador de 033023kV,5MVA | Glb | 1 | 248.34 | 047 | RTB033SI.2 | RTB033SI.2 | 033 | SI | 2 | 5
TP-033023010-004SI2E | RI,033023kV,004MVA | Rieles y base de Tiro para transformador de 033023kV,4MVA | Glb | 1 | 248.34 | 047 | RTB033SI.2 | RTB033SI.2 | 033 | SI | 2 | 4
TP-033023010-002SI2E | RI,033023kV,002MVA | Rieles y base de Tiro para transformador de 033023kV,2MVA | Glb | 1 | 248.34 | 047 | RTB033SI.2 | RTB033SI.2 | 033 | SI | 2 | 2
TP-033023010-001SI2E | RI,033023kV,001MVA | Rieles y base de Tiro para transformador de 033023kV,1MVA | Glb | 1 | 172.75 | 047 | RTB033SI.1 | RTB033SI.1 | 033 | SI | 1 | 1
TP-033023010-0.5SI2E | RI,033023kV,0.5MVA | #VALUE! | Glb | 1 | 172.75 | 047 | RTB033SI.1 | RTB033SI.1 | 033 | SI | 1 | #VALUE!
TP-033010-010SI2E | RI,033010kV,010MVA | Rieles y base de Tiro para transformador de 033010kV,10MVA | Glb | 1 | 172.75 | 047 | RTB033SI.1 | RTB033SI.1 | 033 | SI | 1 | 10
TP-033010-008SI2E | RI,033010kV,008MVA | Rieles y base de Tiro para transformador de 033010kV,8MVA | Glb | 1 | 172.75 | 047 | RTB033SI.1 | RTB033SI.1 | 033 | SI | 1 | 8
TP-033010-007SI2E | RI,033010kV,007MVA | Rieles y base de Tiro para transformador de 033010kV,7MVA | Glb | 1 | 248.34 | 047 | RTB033SI.2 | RTB033SI.2 | 033 | SI | 2 | 7
TP-033010-006SI2E | RI,033010kV,006MVA | Rieles y base de Tiro para transformador de 033010kV,6MVA | Glb | 1 | 248.34 | 047 | RTB033SI.2 | RTB033SI.2 | 033 | SI | 2 | 6
TP-033010-005SI2E | RI,033010kV,005MVA | Rieles y base de Tiro para transformador de 033010kV,5MVA | Glb | 1 | 248.34 | 047 | RTB033SI.2 | RTB033SI.2 | 033 | SI | 2 | 5
TP-033010-004SI2E | RI,033010kV,004MVA | Rieles y base de Tiro para transformador de 033010kV,4MVA | Glb | 1 | 248.34 | 047 | RTB033SI.2 | RTB033SI.2 | 033 | SI | 2 | 4
TP-033010-002SI2E | RI,033010kV,002MVA | Rieles y base de Tiro para transformador de 033010kV,2MVA | Glb | 1 | 248.34 | 047 | RTB033SI.2 | RTB033SI.2 | 033 | SI | 2 | 2
TP-033010-001SI2E | RI,033010kV,001MVA | Rieles y base de Tiro para transformador de 033010kV,1MVA | Glb | 1 | 172.75 | 047 | RTB033SI.1 | RTB033SI.1 | 033 | SI | 1 | 1
TP-033010-0.5SI2E | RI,033010kV,0.5MVA | #VALUE! | Glb | 1 | 172.75 | 047 | RTB033SI.1 | RTB033SI.1 | 033 | SI | 1 | #VALUE!
TP-033023-010SI2E | RI,033023kV,010MVA | Rieles y base de Tiro para transformador de 033023kV,10MVA | Glb | 1 | 172.75 | 047 | RTB033SI.1 | RTB033SI.1 | 033 | SI | 1 | 10
TP-033023-008SI2E | RI,033023kV,008MVA | Rieles y base de Tiro para transformador de 033023kV,8MVA | Glb | 1 | 172.75 | 047 | RTB033SI.1 | RTB033SI.1 | 033 | SI | 1 | 8
TP-033023-007SI2E | RI,033023kV,007MVA | Rieles y base de Tiro para transformador de 033023kV,7MVA | Glb | 1 | 248.34 | 047 | RTB033SI.2 | RTB033SI.2 | 033 | SI | 2 | 7
TP-033023-006SI2E | RI,033023kV,006MVA | Rieles y base de Tiro para transformador de 033023kV,6MVA | Glb | 1 | 248.34 | 047 | RTB033SI.2 | RTB033SI.2 | 033 | SI | 2 | 6
TP-033023-005SI2E | RI,033023kV,005MVA | Rieles y base de Tiro para transformador de 033023kV,5MVA | Glb | 1 | 248.34 | 047 | RTB033SI.2 | RTB033SI.2 | 033 | SI | 2 | 5
TP-033023-004SI2E | RI,033023kV,004MVA | Rieles y base de Tiro para transformador de 033023kV,4MVA | Glb | 1 | 248.34 | 047 | RTB033SI.2 | RTB033SI.2 | 033 | SI | 2 | 4
TP-033023-002SI2E | RI,033023kV,002MVA | Rieles y base de Tiro para transformador de 033023kV,2MVA | Glb | 1 | 248.34 | 047 | RTB033SI.2 | RTB033SI.2 | 033 | SI | 2 | 2
TP-033023-001SI2E | RI,033023kV,001MVA | Rieles y base de Tiro para transformador de 033023kV,1MVA | Glb | 1 | 172.75 | 047 | RTB033SI.1 | RTB033SI.1 | 033 | SI | 1 | 1
TP-033023-0.5SI2E | RI,033023kV,0.5MVA | #VALUE! | Glb | 1 | 172.75 | 047 | RTB033SI.1 | RTB033SI.1 | 033 | SI | 1 | #VALUE!
TP-033023010-010SI3E | RI,033023kV,010MVA | Rieles y base de Tiro para transformador de 033023kV,10MVA | Glb | 1 | 172.75 | 047 | RTB033SI.1 | RTB033SI.1 | 033 | SI | 1 | 10
TP-033023010-008SI3E | RI,033023kV,008MVA | Rieles y base de Tiro para transformador de 033023kV,8MVA | Glb | 1 | 172.75 | 047 | RTB033SI.1 | RTB033SI.1 | 033 | SI | 1 | 8
TP-033023010-007SI3E | RI,033023kV,007MVA | Rieles y base de Tiro para transformador de 033023kV,7MVA | Glb | 1 | 248.34 | 047 | RTB033SI.2 | RTB033SI.2 | 033 | SI | 2 | 7
TP-033023010-006SI3E | RI,033023kV,006MVA | Rieles y base de Tiro para transformador de 033023kV,6MVA | Glb | 1 | 248.34 | 047 | RTB033SI.2 | RTB033SI.2 | 033 | SI | 2 | 6
TP-033023010-005SI3E | RI,033023kV,005MVA | Rieles y base de Tiro para transformador de 033023kV,5MVA | Glb | 1 | 248.34 | 047 | RTB033SI.2 | RTB033SI.2 | 033 | SI | 2 | 5
TP-033023010-004SI3E | RI,033023kV,004MVA | Rieles y base de Tiro para transformador de 033023kV,4MVA | Glb | 1 | 248.34 | 047 | RTB033SI.2 | RTB033SI.2 | 033 | SI | 2 | 4
TP-033023010-002SI3E | RI,033023kV,002MVA | Rieles y base de Tiro para transformador de 033023kV,2MVA | Glb | 1 | 248.34 | 047 | RTB033SI.2 | RTB033SI.2 | 033 | SI | 2 | 2
TP-033023010-001SI3E | RI,033023kV,001MVA | Rieles y base de Tiro para transformador de 033023kV,1MVA | Glb | 1 | 172.75 | 047 | RTB033SI.1 | RTB033SI.1 | 033 | SI | 1 | 1
TP-033023010-0.5SI3E | RI,033023kV,0.5MVA | #VALUE! | Glb | 1 | 172.75 | 047 | RTB033SI.1 | RTB033SI.1 | 033 | SI | 1 | #VALUE!
TP-033010-010SI3E | RI,033010kV,010MVA | Rieles y base de Tiro para transformador de 033010kV,10MVA | Glb | 1 | 172.75 | 047 | RTB033SI.1 | RTB033SI.1 | 033 | SI | 1 | 10
TP-033010-008SI3E | RI,033010kV,008MVA | Rieles y base de Tiro para transformador de 033010kV,8MVA | Glb | 1 | 172.75 | 047 | RTB033SI.1 | RTB033SI.1 | 033 | SI | 1 | 8
TP-033010-007SI3E | RI,033010kV,007MVA | Rieles y base de Tiro para transformador de 033010kV,7MVA | Glb | 1 | 248.34 | 047 | RTB033SI.2 | RTB033SI.2 | 033 | SI | 2 | 7
TP-033010-006SI3E | RI,033010kV,006MVA | Rieles y base de Tiro para transformador de 033010kV,6MVA | Glb | 1 | 248.34 | 047 | RTB033SI.2 | RTB033SI.2 | 033 | SI | 2 | 6
TP-033010-005SI3E | RI,033010kV,005MVA | Rieles y base de Tiro para transformador de 033010kV,5MVA | Glb | 1 | 248.34 | 047 | RTB033SI.2 | RTB033SI.2 | 033 | SI | 2 | 5
TP-033010-004SI3E | RI,033010kV,004MVA | Rieles y base de Tiro para transformador de 033010kV,4MVA | Glb | 1 | 248.34 | 047 | RTB033SI.2 | RTB033SI.2 | 033 | SI | 2 | 4
TP-033010-002SI3E | RI,033010kV,002MVA | Rieles y base de Tiro para transformador de 033010kV,2MVA | Glb | 1 | 248.34 | 047 | RTB033SI.2 | RTB033SI.2 | 033 | SI | 2 | 2
TP-033010-001SI3E | RI,033010kV,001MVA | Rieles y base de Tiro para transformador de 033010kV,1MVA | Glb | 1 | 172.75 | 047 | RTB033SI.1 | RTB033SI.1 | 033 | SI | 1 | 1
TP-033010-0.5SI3E | RI,033010kV,0.5MVA | #VALUE! | Glb | 1 | 172.75 | 047 | RTB033SI.1 | RTB033SI.1 | 033 | SI | 1 | #VALUE!
TP-033023-010SI3E | RI,033023kV,010MVA | Rieles y base de Tiro para transformador de 033023kV,10MVA | Glb | 1 | 172.75 | 047 | RTB033SI.1 | RTB033SI.1 | 033 | SI | 1 | 10
TP-033023-008SI3E | RI,033023kV,008MVA | Rieles y base de Tiro para transformador de 033023kV,8MVA | Glb | 1 | 172.75 | 047 | RTB033SI.1 | RTB033SI.1 | 033 | SI | 1 | 8
TP-033023-007SI3E | RI,033023kV,007MVA | Rieles y base de Tiro para transformador de 033023kV,7MVA | Glb | 1 | 248.34 | 047 | RTB033SI.2 | RTB033SI.2 | 033 | SI | 2 | 7
TP-033023-006SI3E | RI,033023kV,006MVA | Rieles y base de Tiro para transformador de 033023kV,6MVA | Glb | 1 | 248.34 | 047 | RTB033SI.2 | RTB033SI.2 | 033 | SI | 2 | 6
TP-033023-005SI3E | RI,033023kV,005MVA | Rieles y base de Tiro para transformador de 033023kV,5MVA | Glb | 1 | 248.34 | 047 | RTB033SI.2 | RTB033SI.2 | 033 | SI | 2 | 5
TP-033023-004SI3E | RI,033023kV,004MVA | Rieles y base de Tiro para transformador de 033023kV,4MVA | Glb | 1 | 248.34 | 047 | RTB033SI.2 | RTB033SI.2 | 033 | SI | 2 | 4
TP-033023-002SI3E | RI,033023kV,002MVA | Rieles y base de Tiro para transformador de 033023kV,2MVA | Glb | 1 | 248.34 | 047 | RTB033SI.2 | RTB033SI.2 | 033 | SI | 2 | 2
TP-033023-001SI3E | RI,033023kV,001MVA | Rieles y base de Tiro para transformador de 033023kV,1MVA | Glb | 1 | 172.75 | 047 | RTB033SI.1 | RTB033SI.1 | 033 | SI | 1 | 1
TP-033023-0.5SI3E | RI,033023kV,0.5MVA | #VALUE! | Glb | 1 | 172.75 | 047 | RTB033SI.1 | RTB033SI.1 | 033 | SI | 1 | #VALUE!
TP-033023010-010SE1E | RI,033023kV,010MVA | Rieles y base de Tiro para transformador de 033023kV,10MVA | Glb | 1 | 173.47 | 047 | RTB033SE.1 | RTB033SE.1 | 033 | SE | 1 | 10
TP-033023010-008SE1E | RI,033023kV,008MVA | Rieles y base de Tiro para transformador de 033023kV,8MVA | Glb | 1 | 173.47 | 047 | RTB033SE.1 | RTB033SE.1 | 033 | SE | 1 | 8
TP-033023010-007SE1E | RI,033023kV,007MVA | Rieles y base de Tiro para transformador de 033023kV,7MVA | Glb | 1 | 249.52 | 047 | RTB033SE.2 | RTB033SE.2 | 033 | SE | 2 | 7
TP-033023010-006SE1E | RI,033023kV,006MVA | Rieles y base de Tiro para transformador de 033023kV,6MVA | Glb | 1 | 249.52 | 047 | RTB033SE.2 | RTB033SE.2 | 033 | SE | 2 | 6
TP-033023010-005SE1E | RI,033023kV,005MVA | Rieles y base de Tiro para transformador de 033023kV,5MVA | Glb | 1 | 249.52 | 047 | RTB033SE.2 | RTB033SE.2 | 033 | SE | 2 | 5
TP-033023010-004SE1E | RI,033023kV,004MVA | Rieles y base de Tiro para transformador de 033023kV,4MVA | Glb | 1 | 249.52 | 047 | RTB033SE.2 | RTB033SE.2 | 033 | SE | 2 | 4
TP-033023010-002SE1E | RI,033023kV,002MVA | Rieles y base de Tiro para transformador de 033023kV,2MVA | Glb | 1 | 249.52 | 047 | RTB033SE.2 | RTB033SE.2 | 033 | SE | 2 | 2
TP-033023010-001SE1E | RI,033023kV,001MVA | Rieles y base de Tiro para transformador de 033023kV,1MVA | Glb | 1 | 173.47 | 047 | RTB033SE.1 | RTB033SE.1 | 033 | SE | 1 | 1
TP-033023010-0.5SE1E | RI,033023kV,0.5MVA | #VALUE! | Glb | 1 | 173.47 | 047 | RTB033SE.1 | RTB033SE.1 | 033 | SE | 1 | #VALUE!
TP-033010-010SE1E | RI,033010kV,010MVA | Rieles y base de Tiro para transformador de 033010kV,10MVA | Glb | 1 | 173.47 | 047 | RTB033SE.1 | RTB033SE.1 | 033 | SE | 1 | 10
TP-033010-008SE1E | RI,033010kV,008MVA | Rieles y base de Tiro para transformador de 033010kV,8MVA | Glb | 1 | 173.47 | 047 | RTB033SE.1 | RTB033SE.1 | 033 | SE | 1 | 8
TP-033010-007SE1E | RI,033010kV,007MVA | Rieles y base de Tiro para transformador de 033010kV,7MVA | Glb | 1 | 249.52 | 047 | RTB033SE.2 | RTB033SE.2 | 033 | SE | 2 | 7
TP-033010-006SE1E | RI,033010kV,006MVA | Rieles y base de Tiro para transformador de 033010kV,6MVA | Glb | 1 | 249.52 | 047 | RTB033SE.2 | RTB033SE.2 | 033 | SE | 2 | 6
TP-033010-005SE1E | RI,033010kV,005MVA | Rieles y base de Tiro para transformador de 033010kV,5MVA | Glb | 1 | 249.52 | 047 | RTB033SE.2 | RTB033SE.2 | 033 | SE | 2 | 5
TP-033010-004SE1E | RI,033010kV,004MVA | Rieles y base de Tiro para transformador de 033010kV,4MVA | Glb | 1 | 249.52 | 047 | RTB033SE.2 | RTB033SE.2 | 033 | SE | 2 | 4
TP-033010-002SE1E | RI,033010kV,002MVA | Rieles y base de Tiro para transformador de 033010kV,2MVA | Glb | 1 | 249.52 | 047 | RTB033SE.2 | RTB033SE.2 | 033 | SE | 2 | 2
TP-033010-001SE1E | RI,033010kV,001MVA | Rieles y base de Tiro para transformador de 033010kV,1MVA | Glb | 1 | 173.47 | 047 | RTB033SE.1 | RTB033SE.1 | 033 | SE | 1 | 1
TP-033010-0.5SE1E | RI,033010kV,0.5MVA | #VALUE! | Glb | 1 | 173.47 | 047 | RTB033SE.1 | RTB033SE.1 | 033 | SE | 1 | #VALUE!
TP-033023-010SE1E | RI,033023kV,010MVA | Rieles y base de Tiro para transformador de 033023kV,10MVA | Glb | 1 | 173.47 | 047 | RTB033SE.1 | RTB033SE.1 | 033 | SE | 1 | 10
TP-033023-008SE1E | RI,033023kV,008MVA | Rieles y base de Tiro para transformador de 033023kV,8MVA | Glb | 1 | 173.47 | 047 | RTB033SE.1 | RTB033SE.1 | 033 | SE | 1 | 8
TP-033023-007SE1E | RI,033023kV,007MVA | Rieles y base de Tiro para transformador de 033023kV,7MVA | Glb | 1 | 249.52 | 047 | RTB033SE.2 | RTB033SE.2 | 033 | SE | 2 | 7
TP-033023-006SE1E | RI,033023kV,006MVA | Rieles y base de Tiro para transformador de 033023kV,6MVA | Glb | 1 | 249.52 | 047 | RTB033SE.2 | RTB033SE.2 | 033 | SE | 2 | 6
TP-033023-005SE1E | RI,033023kV,005MVA | Rieles y base de Tiro para transformador de 033023kV,5MVA | Glb | 1 | 249.52 | 047 | RTB033SE.2 | RTB033SE.2 | 033 | SE | 2 | 5
TP-033023-004SE1E | RI,033023kV,004MVA | Rieles y base de Tiro para transformador de 033023kV,4MVA | Glb | 1 | 249.52 | 047 | RTB033SE.2 | RTB033SE.2 | 033 | SE | 2 | 4
TP-033023-002SE1E | RI,033023kV,002MVA | Rieles y base de Tiro para transformador de 033023kV,2MVA | Glb | 1 | 249.52 | 047 | RTB033SE.2 | RTB033SE.2 | 033 | SE | 2 | 2
TP-033023-001SE1E | RI,033023kV,001MVA | Rieles y base de Tiro para transformador de 033023kV,1MVA | Glb | 1 | 173.47 | 047 | RTB033SE.1 | RTB033SE.1 | 033 | SE | 1 | 1
TP-033023-0.5SE1E | RI,033023kV,0.5MVA | #VALUE! | Glb | 1 | 173.47 | 047 | RTB033SE.1 | RTB033SE.1 | 033 | SE | 1 | #VALUE!
TP-033023010-010CO1I | RI,033023kV,010MVA | Rieles y base de Tiro para transformador de 033023kV,10MVA | Glb | 1 | 165.53 | 047 | RTB033CO.1 | RTB033CO.1 | 033 | CO | 1 | 10
TP-033023010-008CO1I | RI,033023kV,008MVA | Rieles y base de Tiro para transformador de 033023kV,8MVA | Glb | 1 | 165.53 | 047 | RTB033CO.1 | RTB033CO.1 | 033 | CO | 1 | 8
TP-033023010-007CO1I | RI,033023kV,007MVA | Rieles y base de Tiro para transformador de 033023kV,7MVA | Glb | 1 | 238.42 | 047 | RTB033CO.2 | RTB033CO.2 | 033 | CO | 2 | 7
TP-033023010-006CO1I | RI,033023kV,006MVA | Rieles y base de Tiro para transformador de 033023kV,6MVA | Glb | 1 | 238.42 | 047 | RTB033CO.2 | RTB033CO.2 | 033 | CO | 2 | 6
TP-033023010-005CO1I | RI,033023kV,005MVA | Rieles y base de Tiro para transformador de 033023kV,5MVA | Glb | 1 | 238.42 | 047 | RTB033CO.2 | RTB033CO.2 | 033 | CO | 2 | 5
TP-033023010-004CO1I | RI,033023kV,004MVA | Rieles y base de Tiro para transformador de 033023kV,4MVA | Glb | 1 | 238.42 | 047 | RTB033CO.2 | RTB033CO.2 | 033 | CO | 2 | 4
TP-033023010-002CO1I | RI,033023kV,002MVA | Rieles y base de Tiro para transformador de 033023kV,2MVA | Glb | 1 | 238.42 | 047 | RTB033CO.2 | RTB033CO.2 | 033 | CO | 2 | 2
TP-033023010-001CO1I | RI,033023kV,001MVA | Rieles y base de Tiro para transformador de 033023kV,1MVA | Glb | 1 | 165.53 | 047 | RTB033CO.1 | RTB033CO.1 | 033 | CO | 1 | 1
TP-033023010-0.5CO1I | RI,033023kV,0.5MVA | #VALUE! | Glb | 1 | 165.53 | 047 | RTB033CO.1 | RTB033CO.1 | 033 | CO | 1 | #VALUE!
TP-033010-010CO1I | RI,033010kV,010MVA | Rieles y base de Tiro para transformador de 033010kV,10MVA | Glb | 1 | 165.53 | 047 | RTB033CO.1 | RTB033CO.1 | 033 | CO | 1 | 10
TP-033010-008CO1I | RI,033010kV,008MVA | Rieles y base de Tiro para transformador de 033010kV,8MVA | Glb | 1 | 165.53 | 047 | RTB033CO.1 | RTB033CO.1 | 033 | CO | 1 | 8
TP-033010-007CO1I | RI,033010kV,007MVA | Rieles y base de Tiro para transformador de 033010kV,7MVA | Glb | 1 | 238.42 | 047 | RTB033CO.2 | RTB033CO.2 | 033 | CO | 2 | 7
TP-033010-006CO1I | RI,033010kV,006MVA | Rieles y base de Tiro para transformador de 033010kV,6MVA | Glb | 1 | 238.42 | 047 | RTB033CO.2 | RTB033CO.2 | 033 | CO | 2 | 6
TP-033010-005CO1I | RI,033010kV,005MVA | Rieles y base de Tiro para transformador de 033010kV,5MVA | Glb | 1 | 238.42 | 047 | RTB033CO.2 | RTB033CO.2 | 033 | CO | 2 | 5
TP-033010-004CO1I | RI,033010kV,004MVA | Rieles y base de Tiro para transformador de 033010kV,4MVA | Glb | 1 | 238.42 | 047 | RTB033CO.2 | RTB033CO.2 | 033 | CO | 2 | 4
TP-033010-002CO1I | RI,033010kV,002MVA | Rieles y base de Tiro para transformador de 033010kV,2MVA | Glb | 1 | 238.42 | 047 | RTB033CO.2 | RTB033CO.2 | 033 | CO | 2 | 2
TP-033010-001CO1I | RI,033010kV,001MVA | Rieles y base de Tiro para transformador de 033010kV,1MVA | Glb | 1 | 165.53 | 047 | RTB033CO.1 | RTB033CO.1 | 033 | CO | 1 | 1
TP-033010-0.5CO1I | RI,033010kV,0.5MVA | #VALUE! | Glb | 1 | 165.53 | 047 | RTB033CO.1 | RTB033CO.1 | 033 | CO | 1 | #VALUE!
TP-033023-010CO1I | RI,033023kV,010MVA | Rieles y base de Tiro para transformador de 033023kV,10MVA | Glb | 1 | 165.53 | 047 | RTB033CO.1 | RTB033CO.1 | 033 | CO | 1 | 10
TP-033023-008CO1I | RI,033023kV,008MVA | Rieles y base de Tiro para transformador de 033023kV,8MVA | Glb | 1 | 165.53 | 047 | RTB033CO.1 | RTB033CO.1 | 033 | CO | 1 | 8
TP-033023-007CO1I | RI,033023kV,007MVA | Rieles y base de Tiro para transformador de 033023kV,7MVA | Glb | 1 | 238.42 | 047 | RTB033CO.2 | RTB033CO.2 | 033 | CO | 2 | 7
TP-033023-006CO1I | RI,033023kV,006MVA | Rieles y base de Tiro para transformador de 033023kV,6MVA | Glb | 1 | 238.42 | 047 | RTB033CO.2 | RTB033CO.2 | 033 | CO | 2 | 6
TP-033023-005CO1I | RI,033023kV,005MVA | Rieles y base de Tiro para transformador de 033023kV,5MVA | Glb | 1 | 238.42 | 047 | RTB033CO.2 | RTB033CO.2 | 033 | CO | 2 | 5
TP-033023-004CO1I | RI,033023kV,004MVA | Rieles y base de Tiro para transformador de 033023kV,4MVA | Glb | 1 | 238.42 | 047 | RTB033CO.2 | RTB033CO.2 | 033 | CO | 2 | 4
TP-033023-002CO1I | RI,033023kV,002MVA | Rieles y base de Tiro para transformador de 033023kV,2MVA | Glb | 1 | 238.42 | 047 | RTB033CO.2 | RTB033CO.2 | 033 | CO | 2 | 2
TP-033023-001CO1I | RI,033023kV,001MVA | Rieles y base de Tiro para transformador de 033023kV,1MVA | Glb | 1 | 165.53 | 047 | RTB033CO.1 | RTB033CO.1 | 033 | CO | 1 | 1
TP-033023-0.5CO1I | RI,033023kV,0.5MVA | #VALUE! | Glb | 1 | 165.53 | 047 | RTB033CO.1 | RTB033CO.1 | 033 | CO | 1 | #VALUE!
TP-033023010-010SI2I | RI,033023kV,010MVA | Rieles y base de Tiro para transformador de 033023kV,10MVA | Glb | 1 | 172.75 | 047 | RTB033SI.1 | RTB033SI.1 | 033 | SI | 1 | 10
TP-033023010-008SI2I | RI,033023kV,008MVA | Rieles y base de Tiro para transformador de 033023kV,8MVA | Glb | 1 | 172.75 | 047 | RTB033SI.1 | RTB033SI.1 | 033 | SI | 1 | 8
TP-033023010-007SI2I | RI,033023kV,007MVA | Rieles y base de Tiro para transformador de 033023kV,7MVA | Glb | 1 | 248.34 | 047 | RTB033SI.2 | RTB033SI.2 | 033 | SI | 2 | 7
TP-033023010-006SI2I | RI,033023kV,006MVA | Rieles y base de Tiro para transformador de 033023kV,6MVA | Glb | 1 | 248.34 | 047 | RTB033SI.2 | RTB033SI.2 | 033 | SI | 2 | 6
TP-033023010-005SI2I | RI,033023kV,005MVA | Rieles y base de Tiro para transformador de 033023kV,5MVA | Glb | 1 | 248.34 | 047 | RTB033SI.2 | RTB033SI.2 | 033 | SI | 2 | 5
TP-033023010-004SI2I | RI,033023kV,004MVA | Rieles y base de Tiro para transformador de 033023kV,4MVA | Glb | 1 | 248.34 | 047 | RTB033SI.2 | RTB033SI.2 | 033 | SI | 2 | 4
TP-033023010-002SI2I | RI,033023kV,002MVA | Rieles y base de Tiro para transformador de 033023kV,2MVA | Glb | 1 | 248.34 | 047 | RTB033SI.2 | RTB033SI.2 | 033 | SI | 2 | 2
TP-033023010-001SI2I | RI,033023kV,001MVA | Rieles y base de Tiro para transformador de 033023kV,1MVA | Glb | 1 | 172.75 | 047 | RTB033SI.1 | RTB033SI.1 | 033 | SI | 1 | 1
TP-033023010-0.5SI2I | RI,033023kV,0.5MVA | #VALUE! | Glb | 1 | 172.75 | 047 | RTB033SI.1 | RTB033SI.1 | 033 | SI | 1 | #VALUE!
TP-033010-010SI2I | RI,033010kV,010MVA | Rieles y base de Tiro para transformador de 033010kV,10MVA | Glb | 1 | 172.75 | 047 | RTB033SI.1 | RTB033SI.1 | 033 | SI | 1 | 10
TP-033010-008SI2I | RI,033010kV,008MVA | Rieles y base de Tiro para transformador de 033010kV,8MVA | Glb | 1 | 172.75 | 047 | RTB033SI.1 | RTB033SI.1 | 033 | SI | 1 | 8
TP-033010-007SI2I | RI,033010kV,007MVA | Rieles y base de Tiro para transformador de 033010kV,7MVA | Glb | 1 | 248.34 | 047 | RTB033SI.2 | RTB033SI.2 | 033 | SI | 2 | 7
TP-033010-006SI2I | RI,033010kV,006MVA | Rieles y base de Tiro para transformador de 033010kV,6MVA | Glb | 1 | 248.34 | 047 | RTB033SI.2 | RTB033SI.2 | 033 | SI | 2 | 6
TP-033010-005SI2I | RI,033010kV,005MVA | Rieles y base de Tiro para transformador de 033010kV,5MVA | Glb | 1 | 248.34 | 047 | RTB033SI.2 | RTB033SI.2 | 033 | SI | 2 | 5
TP-033010-004SI2I | RI,033010kV,004MVA | Rieles y base de Tiro para transformador de 033010kV,4MVA | Glb | 1 | 248.34 | 047 | RTB033SI.2 | RTB033SI.2 | 033 | SI | 2 | 4
TP-033010-002SI2I | RI,033010kV,002MVA | Rieles y base de Tiro para transformador de 033010kV,2MVA | Glb | 1 | 248.34 | 047 | RTB033SI.2 | RTB033SI.2 | 033 | SI | 2 | 2
TP-033010-001SI2I | RI,033010kV,001MVA | Rieles y base de Tiro para transformador de 033010kV,1MVA | Glb | 1 | 172.75 | 047 | RTB033SI.1 | RTB033SI.1 | 033 | SI | 1 | 1
TP-033010-0.5SI2I | RI,033010kV,0.5MVA | #VALUE! | Glb | 1 | 172.75 | 047 | RTB033SI.1 | RTB033SI.1 | 033 | SI | 1 | #VALUE!
TP-033023-010SI2I | RI,033023kV,010MVA | Rieles y base de Tiro para transformador de 033023kV,10MVA | Glb | 1 | 172.75 | 047 | RTB033SI.1 | RTB033SI.1 | 033 | SI | 1 | 10
TP-033023-008SI2I | RI,033023kV,008MVA | Rieles y base de Tiro para transformador de 033023kV,8MVA | Glb | 1 | 172.75 | 047 | RTB033SI.1 | RTB033SI.1 | 033 | SI | 1 | 8
TP-033023-007SI2I | RI,033023kV,007MVA | Rieles y base de Tiro para transformador de 033023kV,7MVA | Glb | 1 | 248.34 | 047 | RTB033SI.2 | RTB033SI.2 | 033 | SI | 2 | 7
TP-033023-006SI2I | RI,033023kV,006MVA | Rieles y base de Tiro para transformador de 033023kV,6MVA | Glb | 1 | 248.34 | 047 | RTB033SI.2 | RTB033SI.2 | 033 | SI | 2 | 6
TP-033023-005SI2I | RI,033023kV,005MVA | Rieles y base de Tiro para transformador de 033023kV,5MVA | Glb | 1 | 248.34 | 047 | RTB033SI.2 | RTB033SI.2 | 033 | SI | 2 | 5
TP-033023-004SI2I | RI,033023kV,004MVA | Rieles y base de Tiro para transformador de 033023kV,4MVA | Glb | 1 | 248.34 | 047 | RTB033SI.2 | RTB033SI.2 | 033 | SI | 2 | 4
TP-033023-002SI2I | RI,033023kV,002MVA | Rieles y base de Tiro para transformador de 033023kV,2MVA | Glb | 1 | 248.34 | 047 | RTB033SI.2 | RTB033SI.2 | 033 | SI | 2 | 2
TP-033023-001SI2I | RI,033023kV,001MVA | Rieles y base de Tiro para transformador de 033023kV,1MVA | Glb | 1 | 172.75 | 047 | RTB033SI.1 | RTB033SI.1 | 033 | SI | 1 | 1
TP-033023-0.5SI2I | RI,033023kV,0.5MVA | #VALUE! | Glb | 1 | 172.75 | 047 | RTB033SI.1 | RTB033SI.1 | 033 | SI | 1 | #VALUE!
TP-033023010-010SI3I | RI,033023kV,010MVA | Rieles y base de Tiro para transformador de 033023kV,10MVA | Glb | 1 | 172.75 | 047 | RTB033SI.1 | RTB033SI.1 | 033 | SI | 1 | 10
TP-033023010-008SI3I | RI,033023kV,008MVA | Rieles y base de Tiro para transformador de 033023kV,8MVA | Glb | 1 | 172.75 | 047 | RTB033SI.1 | RTB033SI.1 | 033 | SI | 1 | 8
TP-033023010-007SI3I | RI,033023kV,007MVA | Rieles y base de Tiro para transformador de 033023kV,7MVA | Glb | 1 | 248.34 | 047 | RTB033SI.2 | RTB033SI.2 | 033 | SI | 2 | 7
TP-033023010-006SI3I | RI,033023kV,006MVA | Rieles y base de Tiro para transformador de 033023kV,6MVA | Glb | 1 | 248.34 | 047 | RTB033SI.2 | RTB033SI.2 | 033 | SI | 2 | 6
TP-033023010-005SI3I | RI,033023kV,005MVA | Rieles y base de Tiro para transformador de 033023kV,5MVA | Glb | 1 | 248.34 | 047 | RTB033SI.2 | RTB033SI.2 | 033 | SI | 2 | 5
TP-033023010-004SI3I | RI,033023kV,004MVA | Rieles y base de Tiro para transformador de 033023kV,4MVA | Glb | 1 | 248.34 | 047 | RTB033SI.2 | RTB033SI.2 | 033 | SI | 2 | 4
TP-033023010-002SI3I | RI,033023kV,002MVA | Rieles y base de Tiro para transformador de 033023kV,2MVA | Glb | 1 | 248.34 | 047 | RTB033SI.2 | RTB033SI.2 | 033 | SI | 2 | 2
TP-033023010-001SI3I | RI,033023kV,001MVA | Rieles y base de Tiro para transformador de 033023kV,1MVA | Glb | 1 | 172.75 | 047 | RTB033SI.1 | RTB033SI.1 | 033 | SI | 1 | 1
TP-033023010-0.5SI3I | RI,033023kV,0.5MVA | #VALUE! | Glb | 1 | 172.75 | 047 | RTB033SI.1 | RTB033SI.1 | 033 | SI | 1 | #VALUE!
TP-033010-010SI3I | RI,033010kV,010MVA | Rieles y base de Tiro para transformador de 033010kV,10MVA | Glb | 1 | 172.75 | 047 | RTB033SI.1 | RTB033SI.1 | 033 | SI | 1 | 10
TP-033010-008SI3I | RI,033010kV,008MVA | Rieles y base de Tiro para transformador de 033010kV,8MVA | Glb | 1 | 172.75 | 047 | RTB033SI.1 | RTB033SI.1 | 033 | SI | 1 | 8
TP-033010-007SI3I | RI,033010kV,007MVA | Rieles y base de Tiro para transformador de 033010kV,7MVA | Glb | 1 | 248.34 | 047 | RTB033SI.2 | RTB033SI.2 | 033 | SI | 2 | 7
TP-033010-006SI3I | RI,033010kV,006MVA | Rieles y base de Tiro para transformador de 033010kV,6MVA | Glb | 1 | 248.34 | 047 | RTB033SI.2 | RTB033SI.2 | 033 | SI | 2 | 6
TP-033010-005SI3I | RI,033010kV,005MVA | Rieles y base de Tiro para transformador de 033010kV,5MVA | Glb | 1 | 248.34 | 047 | RTB033SI.2 | RTB033SI.2 | 033 | SI | 2 | 5
TP-033010-004SI3I | RI,033010kV,004MVA | Rieles y base de Tiro para transformador de 033010kV,4MVA | Glb | 1 | 248.34 | 047 | RTB033SI.2 | RTB033SI.2 | 033 | SI | 2 | 4
TP-033010-002SI3I | RI,033010kV,002MVA | Rieles y base de Tiro para transformador de 033010kV,2MVA | Glb | 1 | 248.34 | 047 | RTB033SI.2 | RTB033SI.2 | 033 | SI | 2 | 2
TP-033010-001SI3I | RI,033010kV,001MVA | Rieles y base de Tiro para transformador de 033010kV,1MVA | Glb | 1 | 172.75 | 047 | RTB033SI.1 | RTB033SI.1 | 033 | SI | 1 | 1
TP-033010-0.5SI3I | RI,033010kV,0.5MVA | #VALUE! | Glb | 1 | 172.75 | 047 | RTB033SI.1 | RTB033SI.1 | 033 | SI | 1 | #VALUE!
TP-033023-010SI3I | RI,033023kV,010MVA | Rieles y base de Tiro para transformador de 033023kV,10MVA | Glb | 1 | 172.75 | 047 | RTB033SI.1 | RTB033SI.1 | 033 | SI | 1 | 10
TP-033023-008SI3I | RI,033023kV,008MVA | Rieles y base de Tiro para transformador de 033023kV,8MVA | Glb | 1 | 172.75 | 047 | RTB033SI.1 | RTB033SI.1 | 033 | SI | 1 | 8
TP-033023-007SI3I | RI,033023kV,007MVA | Rieles y base de Tiro para transformador de 033023kV,7MVA | Glb | 1 | 248.34 | 047 | RTB033SI.2 | RTB033SI.2 | 033 | SI | 2 | 7
TP-033023-006SI3I | RI,033023kV,006MVA | Rieles y base de Tiro para transformador de 033023kV,6MVA | Glb | 1 | 248.34 | 047 | RTB033SI.2 | RTB033SI.2 | 033 | SI | 2 | 6
TP-033023-005SI3I | RI,033023kV,005MVA | Rieles y base de Tiro para transformador de 033023kV,5MVA | Glb | 1 | 248.34 | 047 | RTB033SI.2 | RTB033SI.2 | 033 | SI | 2 | 5
TP-033023-004SI3I | RI,033023kV,004MVA | Rieles y base de Tiro para transformador de 033023kV,4MVA | Glb | 1 | 248.34 | 047 | RTB033SI.2 | RTB033SI.2 | 033 | SI | 2 | 4
TP-033023-002SI3I | RI,033023kV,002MVA | Rieles y base de Tiro para transformador de 033023kV,2MVA | Glb | 1 | 248.34 | 047 | RTB033SI.2 | RTB033SI.2 | 033 | SI | 2 | 2
TP-033023-001SI3I | RI,033023kV,001MVA | Rieles y base de Tiro para transformador de 033023kV,1MVA | Glb | 1 | 172.75 | 047 | RTB033SI.1 | RTB033SI.1 | 033 | SI | 1 | 1
TP-033023-0.5SI3I | RI,033023kV,0.5MVA | #VALUE! | Glb | 1 | 172.75 | 047 | RTB033SI.1 | RTB033SI.1 | 033 | SI | 1 | #VALUE!
TP-033023010-010SE1I | RI,033023kV,010MVA | Rieles y base de Tiro para transformador de 033023kV,10MVA | Glb | 1 | 173.47 | 047 | RTB033SE.1 | RTB033SE.1 | 033 | SE | 1 | 10
TP-033023010-008SE1I | RI,033023kV,008MVA | Rieles y base de Tiro para transformador de 033023kV,8MVA | Glb | 1 | 173.47 | 047 | RTB033SE.1 | RTB033SE.1 | 033 | SE | 1 | 8
TP-033023010-007SE1I | RI,033023kV,007MVA | Rieles y base de Tiro para transformador de 033023kV,7MVA | Glb | 1 | 249.52 | 047 | RTB033SE.2 | RTB033SE.2 | 033 | SE | 2 | 7
TP-033023010-006SE1I | RI,033023kV,006MVA | Rieles y base de Tiro para transformador de 033023kV,6MVA | Glb | 1 | 249.52 | 047 | RTB033SE.2 | RTB033SE.2 | 033 | SE | 2 | 6
TP-033023010-005SE1I | RI,033023kV,005MVA | Rieles y base de Tiro para transformador de 033023kV,5MVA | Glb | 1 | 249.52 | 047 | RTB033SE.2 | RTB033SE.2 | 033 | SE | 2 | 5
TP-033023010-004SE1I | RI,033023kV,004MVA | Rieles y base de Tiro para transformador de 033023kV,4MVA | Glb | 1 | 249.52 | 047 | RTB033SE.2 | RTB033SE.2 | 033 | SE | 2 | 4
TP-033023010-002SE1I | RI,033023kV,002MVA | Rieles y base de Tiro para transformador de 033023kV,2MVA | Glb | 1 | 249.52 | 047 | RTB033SE.2 | RTB033SE.2 | 033 | SE | 2 | 2
TP-033023010-001SE1I | RI,033023kV,001MVA | Rieles y base de Tiro para transformador de 033023kV,1MVA | Glb | 1 | 173.47 | 047 | RTB033SE.1 | RTB033SE.1 | 033 | SE | 1 | 1
TP-033023010-0.5SE1I | RI,033023kV,0.5MVA | #VALUE! | Glb | 1 | 173.47 | 047 | RTB033SE.1 | RTB033SE.1 | 033 | SE | 1 | #VALUE!
TP-033010-010SE1I | RI,033010kV,010MVA | Rieles y base de Tiro para transformador de 033010kV,10MVA | Glb | 1 | 173.47 | 047 | RTB033SE.1 | RTB033SE.1 | 033 | SE | 1 | 10
TP-033010-008SE1I | RI,033010kV,008MVA | Rieles y base de Tiro para transformador de 033010kV,8MVA | Glb | 1 | 173.47 | 047 | RTB033SE.1 | RTB033SE.1 | 033 | SE | 1 | 8
TP-033010-007SE1I | RI,033010kV,007MVA | Rieles y base de Tiro para transformador de 033010kV,7MVA | Glb | 1 | 249.52 | 047 | RTB033SE.2 | RTB033SE.2 | 033 | SE | 2 | 7
TP-033010-006SE1I | RI,033010kV,006MVA | Rieles y base de Tiro para transformador de 033010kV,6MVA | Glb | 1 | 249.52 | 047 | RTB033SE.2 | RTB033SE.2 | 033 | SE | 2 | 6
TP-033010-005SE1I | RI,033010kV,005MVA | Rieles y base de Tiro para transformador de 033010kV,5MVA | Glb | 1 | 249.52 | 047 | RTB033SE.2 | RTB033SE.2 | 033 | SE | 2 | 5
TP-033010-004SE1I | RI,033010kV,004MVA | Rieles y base de Tiro para transformador de 033010kV,4MVA | Glb | 1 | 249.52 | 047 | RTB033SE.2 | RTB033SE.2 | 033 | SE | 2 | 4
TP-033010-002SE1I | RI,033010kV,002MVA | Rieles y base de Tiro para transformador de 033010kV,2MVA | Glb | 1 | 249.52 | 047 | RTB033SE.2 | RTB033SE.2 | 033 | SE | 2 | 2
TP-033010-001SE1I | RI,033010kV,001MVA | Rieles y base de Tiro para transformador de 033010kV,1MVA | Glb | 1 | 173.47 | 047 | RTB033SE.1 | RTB033SE.1 | 033 | SE | 1 | 1
TP-033010-0.5SE1I | RI,033010kV,0.5MVA | #VALUE! | Glb | 1 | 173.47 | 047 | RTB033SE.1 | RTB033SE.1 | 033 | SE | 1 | #VALUE!
TP-033023-010SE1I | RI,033023kV,010MVA | Rieles y base de Tiro para transformador de 033023kV,10MVA | Glb | 1 | 173.47 | 047 | RTB033SE.1 | RTB033SE.1 | 033 | SE | 1 | 10
TP-033023-008SE1I | RI,033023kV,008MVA | Rieles y base de Tiro para transformador de 033023kV,8MVA | Glb | 1 | 173.47 | 047 | RTB033SE.1 | RTB033SE.1 | 033 | SE | 1 | 8
TP-033023-007SE1I | RI,033023kV,007MVA | Rieles y base de Tiro para transformador de 033023kV,7MVA | Glb | 1 | 249.52 | 047 | RTB033SE.2 | RTB033SE.2 | 033 | SE | 2 | 7
TP-033023-006SE1I | RI,033023kV,006MVA | Rieles y base de Tiro para transformador de 033023kV,6MVA | Glb | 1 | 249.52 | 047 | RTB033SE.2 | RTB033SE.2 | 033 | SE | 2 | 6
TP-033023-005SE1I | RI,033023kV,005MVA | Rieles y base de Tiro para transformador de 033023kV,5MVA | Glb | 1 | 249.52 | 047 | RTB033SE.2 | RTB033SE.2 | 033 | SE | 2 | 5
TP-033023-004SE1I | RI,033023kV,004MVA | Rieles y base de Tiro para transformador de 033023kV,4MVA | Glb | 1 | 249.52 | 047 | RTB033SE.2 | RTB033SE.2 | 033 | SE | 2 | 4
TP-033023-002SE1I | RI,033023kV,002MVA | Rieles y base de Tiro para transformador de 033023kV,2MVA | Glb | 1 | 249.52 | 047 | RTB033SE.2 | RTB033SE.2 | 033 | SE | 2 | 2
TP-033023-001SE1I | RI,033023kV,001MVA | Rieles y base de Tiro para transformador de 033023kV,1MVA | Glb | 1 | 173.47 | 047 | RTB033SE.1 | RTB033SE.1 | 033 | SE | 1 | 1
TP-033023-0.5SE1I | RI,033023kV,0.5MVA | #VALUE! | Glb | 1 | 173.47 | 047 | RTB033SE.1 | RTB033SE.1 | 033 | SE | 1 | #VALUE!
TP-060023-007SI4E | RI,060023kV,007MVA | Rieles y base de Tiro para transformador de 060023kV,7MVA | Glb | 1 | 187.75 | 047 | RTB060SI.1 | RTB060SI.1 | 060 | SI | 1 | 7
TP-138060-025SI2E | RI,138060kV,025MVA | Rieles y base de Tiro para transformador de 138060kV,25MVA | Glb | 1 | 196.75 | 047 | RTB138SI.1 | RTB138SI.1 | 138 | SI | 1 | 25
|  | TIPO | Nacional | 1
|  |  | Importado | 0
RIEL Y BASE DE TIRO
| CODIGO | DESCRIPCION | UNIDAD | TIPO | PRECIO UNITARIO US$
TP-220138060-120CO1E | BT,220138kV,120MVA | Rieles y bases de Tiro de acceso principal del transformador de 220138kV,120MVA | Glb | 1 | 379.47 | 047 | BT220CO.3 | BT220CO.3 | 220 | CO | 3 | 120
TM-220060010-120CO1E | BTM,220060kV,120MVA | Rieles y bases de Tiro de acceso principal del banco de transformadores monofásicos, 220060kV,120MVA | Glb | 1 | 379.47 | 047 | BTM220CO.1 | BTM220CO.1 | 220 | CO | 1 | 120
TM-220060010-180CO1E | BTM,220060kV,180MVA | Rieles y bases de Tiro de acceso principal del banco de transformadores monofásicos, 220060kV,180MVA | Glb | 1 | 379.47 | 047 | BTM220CO.1 | BTM220CO.1 | 220 | CO | 1 | 180
TM-220060010-085CO1E | BTM,220060kV,085MVA | Rieles y bases de Tiro de acceso principal del banco de transformadores monofásicos, 220060kV,85MVA | Glb | 1 | 379.47 | 047 | BTM220CO.1 | BTM220CO.1 | 220 | CO | 1 | 85
TM-220138060-180CO1E | BTM,220138kV,180MVA | Rieles y bases de Tiro de acceso principal del banco de transformadores monofásicos, 220138kV,180MVA | Glb | 1 | 379.47 | 047 | BTM220CO.1 | BTM220CO.1 | 220 | CO | 1 | 180
TM-220138010-240CO1E | BTM,220138kV,240MVA | Rieles y bases de Tiro de acceso principal del banco de transformadores monofásicos, 220138kV,240MVA | Glb | 1 | 379.47 | 047 | BTM220CO.1 | BTM220CO.1 | 220 | CO | 1 | 240
TM-220138010-300CO1E | BTM,220138kV,300MVA | Rieles y bases de Tiro de acceso principal del banco de transformadores monofásicos, 220138kV,300MVA | Glb | 1 | 379.47 | 047 | BTM220CO.1 | BTM220CO.1 | 220 | CO | 1 | 300
TP-220138010-300CO1E | BT,220138kV,300MVA | Rieles y bases de Tiro de acceso principal del transformador de 220138kV,300MVA | Glb | 1 | 379.47 | 047 | BT220CO.3 | BT220CO.3 | 220 | CO | 3 | 300
TP-220138010-240CO1E | BT,220138kV,240MVA | Rieles y bases de Tiro de acceso principal del transformador de 220138kV,240MVA | Glb | 1 | 379.47 | 047 | BT220CO.3 | BT220CO.3 | 220 | CO | 3 | 240
TP-220138010-180CO1E | BT,220138kV,180MVA | Rieles y bases de Tiro de acceso principal del transformador de 220138kV,180MVA | Glb | 1 | 379.47 | 047 | BT220CO.3 | BT220CO.3 | 220 | CO | 3 | 180
TP-220138010-120CO1E | BT,220138kV,120MVA | Rieles y bases de Tiro de acceso principal del transformador de 220138kV,120MVA | Glb | 1 | 379.47 | 047 | BT220CO.3 | BT220CO.3 | 220 | CO | 3 | 120
TP-220138010-115CO1E | BT,220138kV,115MVA | Rieles y bases de Tiro de acceso principal del transformador de 220138kV,115MVA | Glb | 1 | 379.47 | 047 | BT220CO.3 | BT220CO.3 | 220 | CO | 3 | 115
TP-220138010-110CO1E | BT,220138kV,110MVA | Rieles y bases de Tiro de acceso principal del transformador de 220138kV,110MVA | Glb | 1 | 379.47 | 047 | BT220CO.3 | BT220CO.3 | 220 | CO | 3 | 110
TP-220138010-105CO1E | BT,220138kV,105MVA | Rieles y bases de Tiro de acceso principal del transformador de 220138kV,105MVA | Glb | 1 | 379.47 | 047 | BT220CO.3 | BT220CO.3 | 220 | CO | 3 | 105
TP-220138010-100CO1E | BT,220138kV,100MVA | Rieles y bases de Tiro de acceso principal del transformador de 220138kV,100MVA | Glb | 1 | 379.47 | 047 | BT220CO.3 | BT220CO.3 | 220 | CO | 3 | 100
TP-220138010-095CO1E | BT,220138kV,095MVA | Rieles y bases de Tiro de acceso principal del transformador de 220138kV,95MVA | Glb | 1 | 379.47 | 047 | BT220CO.3 | BT220CO.3 | 220 | CO | 3 | 95
TP-220138010-090CO1E | BT,220138kV,090MVA | Rieles y bases de Tiro de acceso principal del transformador de 220138kV,90MVA | Glb | 1 | 379.47 | 047 | BT220CO.3 | BT220CO.3 | 220 | CO | 3 | 90
TP-220138010-085CO1E | BT,220138kV,085MVA | Rieles y bases de Tiro de acceso principal del transformador de 220138kV,85MVA | Glb | 1 | 379.47 | 047 | BT220CO.3 | BT220CO.3 | 220 | CO | 3 | 85
TP-220138010-080CO1E | BT,220138kV,080MVA | Rieles y bases de Tiro de acceso principal del transformador de 220138kV,80MVA | Glb | 1 | 379.47 | 047 | BT220CO.3 | BT220CO.3 | 220 | CO | 3 | 80
TP-220138010-075CO1E | BT,220138kV,075MVA | Rieles y bases de Tiro de acceso principal del transformador de 220138kV,75MVA | Glb | 1 | 379.47 | 047 | BT220CO.3 | BT220CO.3 | 220 | CO | 3 | 75
TP-220138010-070CO1E | BT,220138kV,070MVA | Rieles y bases de Tiro de acceso principal del transformador de 220138kV,70MVA | Glb | 1 | 379.47 | 047 | BT220CO.3 | BT220CO.3 | 220 | CO | 3 | 70
TP-220138010-065CO1E | BT,220138kV,065MVA | Rieles y bases de Tiro de acceso principal del transformador de 220138kV,65MVA | Glb | 1 | 379.47 | 047 | BT220CO.3 | BT220CO.3 | 220 | CO | 3 | 65
TP-220138010-060CO1E | BT,220138kV,060MVA | Rieles y bases de Tiro de acceso principal del transformador de 220138kV,60MVA | Glb | 1 | 379.47 | 047 | BT220CO.3 | BT220CO.3 | 220 | CO | 3 | 60
TP-220138010-055CO1E | BT,220138kV,055MVA | Rieles y bases de Tiro de acceso principal del transformador de 220138kV,55MVA | Glb | 1 | 379.47 | 047 | BT220CO.3 | BT220CO.3 | 220 | CO | 3 | 55
TP-220138010-050CO1E | BT,220138kV,050MVA | Rieles y bases de Tiro de acceso principal del transformador de 220138kV,50MVA | Glb | 1 | 379.47 | 047 | BT220CO.3 | BT220CO.3 | 220 | CO | 3 | 50
TP-220138010-045CO1E | BT,220138kV,045MVA | Rieles y bases de Tiro de acceso principal del transformador de 220138kV,45MVA | Glb | 1 | 379.47 | 047 | BT220CO.3 | BT220CO.3 | 220 | CO | 3 | 45
TP-220138010-040CO1E | BT,220138kV,040MVA | Rieles y bases de Tiro de acceso principal del transformador de 220138kV,40MVA | Glb | 1 | 379.47 | 047 | BT220CO.3 | BT220CO.3 | 220 | CO | 3 | 40
TP-220138010-035CO1E | BT,220138kV,035MVA | Rieles y bases de Tiro de acceso principal del transformador de 220138kV,35MVA | Glb | 1 | 379.47 | 047 | BT220CO.3 | BT220CO.3 | 220 | CO | 3 | 35
TP-220138010-030CO1E | BT,220138kV,030MVA | Rieles y bases de Tiro de acceso principal del transformador de 220138kV,30MVA | Glb | 1 | 379.47 | 047 | BT220CO.3 | BT220CO.3 | 220 | CO | 3 | 30
TP-220138010-025CO1E | BT,220138kV,025MVA | Rieles y bases de Tiro de acceso principal del transformador de 220138kV,25MVA | Glb | 1 | 297.42 | 047 | BT220CO.2 | BT220CO.2 | 220 | CO | 2 | 25
TP-220138010-020CO1E | BT,220138kV,020MVA | Rieles y bases de Tiro de acceso principal del transformador de 220138kV,20MVA | Glb | 1 | 297.42 | 047 | BT220CO.2 | BT220CO.2 | 220 | CO | 2 | 20
TP-220138023-300CO1E | BT,220138kV,300MVA | Rieles y bases de Tiro de acceso principal del transformador de 220138kV,300MVA | Glb | 1 | 379.47 | 047 | BT220CO.3 | BT220CO.3 | 220 | CO | 3 | 300
TP-220138023-240CO1E | BT,220138kV,240MVA | Rieles y bases de Tiro de acceso principal del transformador de 220138kV,240MVA | Glb | 1 | 379.47 | 047 | BT220CO.3 | BT220CO.3 | 220 | CO | 3 | 240
TP-220138023-180CO1E | BT,220138kV,180MVA | Rieles y bases de Tiro de acceso principal del transformador de 220138kV,180MVA | Glb | 1 | 379.47 | 047 | BT220CO.3 | BT220CO.3 | 220 | CO | 3 | 180
TP-220138023-120CO1E | BT,220138kV,120MVA | Rieles y bases de Tiro de acceso principal del transformador de 220138kV,120MVA | Glb | 1 | 379.47 | 047 | BT220CO.3 | BT220CO.3 | 220 | CO | 3 | 120
TP-220138023-115CO1E | BT,220138kV,115MVA | Rieles y bases de Tiro de acceso principal del transformador de 220138kV,115MVA | Glb | 1 | 379.47 | 047 | BT220CO.3 | BT220CO.3 | 220 | CO | 3 | 115
TP-220138023-110CO1E | BT,220138kV,110MVA | Rieles y bases de Tiro de acceso principal del transformador de 220138kV,110MVA | Glb | 1 | 379.47 | 047 | BT220CO.3 | BT220CO.3 | 220 | CO | 3 | 110
TP-220138023-105CO1E | BT,220138kV,105MVA | Rieles y bases de Tiro de acceso principal del transformador de 220138kV,105MVA | Glb | 1 | 379.47 | 047 | BT220CO.3 | BT220CO.3 | 220 | CO | 3 | 105
TP-220138023-100CO1E | BT,220138kV,100MVA | Rieles y bases de Tiro de acceso principal del transformador de 220138kV,100MVA | Glb | 1 | 379.47 | 047 | BT220CO.3 | BT220CO.3 | 220 | CO | 3 | 100
TP-220138023-095CO1E | BT,220138kV,095MVA | Rieles y bases de Tiro de acceso principal del transformador de 220138kV,95MVA | Glb | 1 | 379.47 | 047 | BT220CO.3 | BT220CO.3 | 220 | CO | 3 | 95
TP-220138023-090CO1E | BT,220138kV,090MVA | Rieles y bases de Tiro de acceso principal del transformador de 220138kV,90MVA | Glb | 1 | 379.47 | 047 | BT220CO.3 | BT220CO.3 | 220 | CO | 3 | 90
TP-220138023-085CO1E | BT,220138kV,085MVA | Rieles y bases de Tiro de acceso principal del transformador de 220138kV,85MVA | Glb | 1 | 379.47 | 047 | BT220CO.3 | BT220CO.3 | 220 | CO | 3 | 85
TP-220138023-080CO1E | BT,220138kV,080MVA | Rieles y bases de Tiro de acceso principal del transformador de 220138kV,80MVA | Glb | 1 | 379.47 | 047 | BT220CO.3 | BT220CO.3 | 220 | CO | 3 | 80
TP-220138023-075CO1E | BT,220138kV,075MVA | Rieles y bases de Tiro de acceso principal del transformador de 220138kV,75MVA | Glb | 1 | 379.47 | 047 | BT220CO.3 | BT220CO.3 | 220 | CO | 3 | 75
TP-220138023-070CO1E | BT,220138kV,070MVA | Rieles y bases de Tiro de acceso principal del transformador de 220138kV,70MVA | Glb | 1 | 379.47 | 047 | BT220CO.3 | BT220CO.3 | 220 | CO | 3 | 70
TP-220138023-065CO1E | BT,220138kV,065MVA | Rieles y bases de Tiro de acceso principal del transformador de 220138kV,65MVA | Glb | 1 | 379.47 | 047 | BT220CO.3 | BT220CO.3 | 220 | CO | 3 | 65
TP-220138023-060CO1E | BT,220138kV,060MVA | Rieles y bases de Tiro de acceso principal del transformador de 220138kV,60MVA | Glb | 1 | 379.47 | 047 | BT220CO.3 | BT220CO.3 | 220 | CO | 3 | 60
TP-220138023-055CO1E | BT,220138kV,055MVA | Rieles y bases de Tiro de acceso principal del transformador de 220138kV,55MVA | Glb | 1 | 379.47 | 047 | BT220CO.3 | BT220CO.3 | 220 | CO | 3 | 55
TP-220138023-050CO1E | BT,220138kV,050MVA | Rieles y bases de Tiro de acceso principal del transformador de 220138kV,50MVA | Glb | 1 | 379.47 | 047 | BT220CO.3 | BT220CO.3 | 220 | CO | 3 | 50
TP-220138023-045CO1E | BT,220138kV,045MVA | Rieles y bases de Tiro de acceso principal del transformador de 220138kV,45MVA | Glb | 1 | 379.47 | 047 | BT220CO.3 | BT220CO.3 | 220 | CO | 3 | 45
TP-220138023-040CO1E | BT,220138kV,040MVA | Rieles y bases de Tiro de acceso principal del transformador de 220138kV,40MVA | Glb | 1 | 379.47 | 047 | BT220CO.3 | BT220CO.3 | 220 | CO | 3 | 40
TP-220138023-035CO1E | BT,220138kV,035MVA | Rieles y bases de Tiro de acceso principal del transformador de 220138kV,35MVA | Glb | 1 | 379.47 | 047 | BT220CO.3 | BT220CO.3 | 220 | CO | 3 | 35
TP-220138023-030CO1E | BT,220138kV,030MVA | Rieles y bases de Tiro de acceso principal del transformador de 220138kV,30MVA | Glb | 1 | 379.47 | 047 | BT220CO.3 | BT220CO.3 | 220 | CO | 3 | 30
TP-220138023-025CO1E | BT,220138kV,025MVA | Rieles y bases de Tiro de acceso principal del transformador de 220138kV,25MVA | Glb | 1 | 297.42 | 047 | BT220CO.2 | BT220CO.2 | 220 | CO | 2 | 25
TP-220138023-020CO1E | BT,220138kV,020MVA | Rieles y bases de Tiro de acceso principal del transformador de 220138kV,20MVA | Glb | 1 | 297.42 | 047 | BT220CO.2 | BT220CO.2 | 220 | CO | 2 | 20
TP-220060010-300CO1E | BT,220060kV,300MVA | Rieles y bases de Tiro de acceso principal del transformador de 220060kV,300MVA | Glb | 1 | 379.47 | 047 | BT220CO.3 | BT220CO.3 | 220 | CO | 3 | 300
TP-220060010-240CO1E | BT,220060kV,240MVA | Rieles y bases de Tiro de acceso principal del transformador de 220060kV,240MVA | Glb | 1 | 379.47 | 047 | BT220CO.3 | BT220CO.3 | 220 | CO | 3 | 240
TP-220060010-180CO1E | BT,220060kV,180MVA | Rieles y bases de Tiro de acceso principal del transformador de 220060kV,180MVA | Glb | 1 | 379.47 | 047 | BT220CO.3 | BT220CO.3 | 220 | CO | 3 | 180
TP-220060010-120CO1E | BT,220060kV,120MVA | Rieles y bases de Tiro de acceso principal del transformador de 220060kV,120MVA | Glb | 1 | 379.47 | 047 | BT220CO.3 | BT220CO.3 | 220 | CO | 3 | 120
TP-220060010-115CO1E | BT,220060kV,115MVA | Rieles y bases de Tiro de acceso principal del transformador de 220060kV,115MVA | Glb | 1 | 379.47 | 047 | BT220CO.3 | BT220CO.3 | 220 | CO | 3 | 115
TP-220060010-110CO1E | BT,220060kV,110MVA | Rieles y bases de Tiro de acceso principal del transformador de 220060kV,110MVA | Glb | 1 | 379.47 | 047 | BT220CO.3 | BT220CO.3 | 220 | CO | 3 | 110
TP-220060010-105CO1E | BT,220060kV,105MVA | Rieles y bases de Tiro de acceso principal del transformador de 220060kV,105MVA | Glb | 1 | 379.47 | 047 | BT220CO.3 | BT220CO.3 | 220 | CO | 3 | 105
TP-220060010-100CO1E | BT,220060kV,100MVA | Rieles y bases de Tiro de acceso principal del transformador de 220060kV,100MVA | Glb | 1 | 379.47 | 047 | BT220CO.3 | BT220CO.3 | 220 | CO | 3 | 100
TP-220060010-095CO1E | BT,220060kV,095MVA | Rieles y bases de Tiro de acceso principal del transformador de 220060kV,95MVA | Glb | 1 | 379.47 | 047 | BT220CO.3 | BT220CO.3 | 220 | CO | 3 | 95
TP-220060010-090CO1E | BT,220060kV,090MVA | Rieles y bases de Tiro de acceso principal del transformador de 220060kV,90MVA | Glb | 1 | 379.47 | 047 | BT220CO.3 | BT220CO.3 | 220 | CO | 3 | 90
TP-220060010-085CO1E | BT,220060kV,085MVA | Rieles y bases de Tiro de acceso principal del transformador de 220060kV,85MVA | Glb | 1 | 379.47 | 047 | BT220CO.3 | BT220CO.3 | 220 | CO | 3 | 85
TP-220060010-080CO1E | BT,220060kV,080MVA | Rieles y bases de Tiro de acceso principal del transformador de 220060kV,80MVA | Glb | 1 | 379.47 | 047 | BT220CO.3 | BT220CO.3 | 220 | CO | 3 | 80
TP-220060010-075CO1E | BT,220060kV,075MVA | Rieles y bases de Tiro de acceso principal del transformador de 220060kV,75MVA | Glb | 1 | 379.47 | 047 | BT220CO.3 | BT220CO.3 | 220 | CO | 3 | 75
TP-220060010-070CO1E | BT,220060kV,070MVA | Rieles y bases de Tiro de acceso principal del transformador de 220060kV,70MVA | Glb | 1 | 379.47 | 047 | BT220CO.3 | BT220CO.3 | 220 | CO | 3 | 70
TP-220060010-065CO1E | BT,220060kV,065MVA | Rieles y bases de Tiro de acceso principal del transformador de 220060kV,65MVA | Glb | 1 | 379.47 | 047 | BT220CO.3 | BT220CO.3 | 220 | CO | 3 | 65
TP-220060010-060CO1E | BT,220060kV,060MVA | Rieles y bases de Tiro de acceso principal del transformador de 220060kV,60MVA | Glb | 1 | 379.47 | 047 | BT220CO.3 | BT220CO.3 | 220 | CO | 3 | 60
TP-220060010-055CO1E | BT,220060kV,055MVA | Rieles y bases de Tiro de acceso principal del transformador de 220060kV,55MVA | Glb | 1 | 379.47 | 047 | BT220CO.3 | BT220CO.3 | 220 | CO | 3 | 55
TP-220060010-050CO1E | BT,220060kV,050MVA | Rieles y bases de Tiro de acceso principal del transformador de 220060kV,50MVA | Glb | 1 | 379.47 | 047 | BT220CO.3 | BT220CO.3 | 220 | CO | 3 | 50
TP-220060010-045CO1E | BT,220060kV,045MVA | Rieles y bases de Tiro de acceso principal del transformador de 220060kV,45MVA | Glb | 1 | 379.47 | 047 | BT220CO.3 | BT220CO.3 | 220 | CO | 3 | 45
TP-220060010-040CO1E | BT,220060kV,040MVA | Rieles y bases de Tiro de acceso principal del transformador de 220060kV,40MVA | Glb | 1 | 379.47 | 047 | BT220CO.3 | BT220CO.3 | 220 | CO | 3 | 40
TP-220060010-035CO1E | BT,220060kV,035MVA | Rieles y bases de Tiro de acceso principal del transformador de 220060kV,35MVA | Glb | 1 | 379.47 | 047 | BT220CO.3 | BT220CO.3 | 220 | CO | 3 | 35
TP-220060010-030CO1E | BT,220060kV,030MVA | Rieles y bases de Tiro de acceso principal del transformador de 220060kV,30MVA | Glb | 1 | 379.47 | 047 | BT220CO.3 | BT220CO.3 | 220 | CO | 3 | 30
TP-220060010-025CO1E | BT,220060kV,025MVA | Rieles y bases de Tiro de acceso principal del transformador de 220060kV,25MVA | Glb | 1 | 297.42 | 047 | BT220CO.2 | BT220CO.2 | 220 | CO | 2 | 25
TP-220060010-020CO1E | BT,220060kV,020MVA | Rieles y bases de Tiro de acceso principal del transformador de 220060kV,20MVA | Glb | 1 | 297.42 | 047 | BT220CO.2 | BT220CO.2 | 220 | CO | 2 | 20
TP-220060023-300CO1E | BT,220060kV,300MVA | Rieles y bases de Tiro de acceso principal del transformador de 220060kV,300MVA | Glb | 1 | 379.47 | 047 | BT220CO.3 | BT220CO.3 | 220 | CO | 3 | 300
TP-220060023-240CO1E | BT,220060kV,240MVA | Rieles y bases de Tiro de acceso principal del transformador de 220060kV,240MVA | Glb | 1 | 379.47 | 047 | BT220CO.3 | BT220CO.3 | 220 | CO | 3 | 240
TP-220060023-180CO1E | BT,220060kV,180MVA | Rieles y bases de Tiro de acceso principal del transformador de 220060kV,180MVA | Glb | 1 | 379.47 | 047 | BT220CO.3 | BT220CO.3 | 220 | CO | 3 | 180
TP-220060023-120CO1E | BT,220060kV,120MVA | Rieles y bases de Tiro de acceso principal del transformador de 220060kV,120MVA | Glb | 1 | 379.47 | 047 | BT220CO.3 | BT220CO.3 | 220 | CO | 3 | 120
TP-220060023-115CO1E | BT,220060kV,115MVA | Rieles y bases de Tiro de acceso principal del transformador de 220060kV,115MVA | Glb | 1 | 379.47 | 047 | BT220CO.3 | BT220CO.3 | 220 | CO | 3 | 115
TP-220060023-110CO1E | BT,220060kV,110MVA | Rieles y bases de Tiro de acceso principal del transformador de 220060kV,110MVA | Glb | 1 | 379.47 | 047 | BT220CO.3 | BT220CO.3 | 220 | CO | 3 | 110
TP-220060023-105CO1E | BT,220060kV,105MVA | Rieles y bases de Tiro de acceso principal del transformador de 220060kV,105MVA | Glb | 1 | 379.47 | 047 | BT220CO.3 | BT220CO.3 | 220 | CO | 3 | 105
TP-220060023-100CO1E | BT,220060kV,100MVA | Rieles y bases de Tiro de acceso principal del transformador de 220060kV,100MVA | Glb | 1 | 379.47 | 047 | BT220CO.3 | BT220CO.3 | 220 | CO | 3 | 100
TP-220060023-095CO1E | BT,220060kV,095MVA | Rieles y bases de Tiro de acceso principal del transformador de 220060kV,95MVA | Glb | 1 | 379.47 | 047 | BT220CO.3 | BT220CO.3 | 220 | CO | 3 | 95
TP-220060023-090CO1E | BT,220060kV,090MVA | Rieles y bases de Tiro de acceso principal del transformador de 220060kV,90MVA | Glb | 1 | 379.47 | 047 | BT220CO.3 | BT220CO.3 | 220 | CO | 3 | 90
TP-220060023-085CO1E | BT,220060kV,085MVA | Rieles y bases de Tiro de acceso principal del transformador de 220060kV,85MVA | Glb | 1 | 379.47 | 047 | BT220CO.3 | BT220CO.3 | 220 | CO | 3 | 85
TP-220060023-080CO1E | BT,220060kV,080MVA | Rieles y bases de Tiro de acceso principal del transformador de 220060kV,80MVA | Glb | 1 | 379.47 | 047 | BT220CO.3 | BT220CO.3 | 220 | CO | 3 | 80
TP-220060023-075CO1E | BT,220060kV,075MVA | Rieles y bases de Tiro de acceso principal del transformador de 220060kV,75MVA | Glb | 1 | 379.47 | 047 | BT220CO.3 | BT220CO.3 | 220 | CO | 3 | 75
TP-220060023-070CO1E | BT,220060kV,070MVA | Rieles y bases de Tiro de acceso principal del transformador de 220060kV,70MVA | Glb | 1 | 379.47 | 047 | BT220CO.3 | BT220CO.3 | 220 | CO | 3 | 70
TP-220060023-065CO1E | BT,220060kV,065MVA | Rieles y bases de Tiro de acceso principal del transformador de 220060kV,65MVA | Glb | 1 | 379.47 | 047 | BT220CO.3 | BT220CO.3 | 220 | CO | 3 | 65
TP-220060023-060CO1E | BT,220060kV,060MVA | Rieles y bases de Tiro de acceso principal del transformador de 220060kV,60MVA | Glb | 1 | 379.47 | 047 | BT220CO.3 | BT220CO.3 | 220 | CO | 3 | 60
TP-220060023-055CO1E | BT,220060kV,055MVA | Rieles y bases de Tiro de acceso principal del transformador de 220060kV,55MVA | Glb | 1 | 379.47 | 047 | BT220CO.3 | BT220CO.3 | 220 | CO | 3 | 55
TP-220060023-050CO1E | BT,220060kV,050MVA | Rieles y bases de Tiro de acceso principal del transformador de 220060kV,50MVA | Glb | 1 | 379.47 | 047 | BT220CO.3 | BT220CO.3 | 220 | CO | 3 | 50
TP-220060023-045CO1E | BT,220060kV,045MVA | Rieles y bases de Tiro de acceso principal del transformador de 220060kV,45MVA | Glb | 1 | 379.47 | 047 | BT220CO.3 | BT220CO.3 | 220 | CO | 3 | 45
TP-220060023-040CO1E | BT,220060kV,040MVA | Rieles y bases de Tiro de acceso principal del transformador de 220060kV,40MVA | Glb | 1 | 379.47 | 047 | BT220CO.3 | BT220CO.3 | 220 | CO | 3 | 40
TP-220060023-035CO1E | BT,220060kV,035MVA | Rieles y bases de Tiro de acceso principal del transformador de 220060kV,35MVA | Glb | 1 | 379.47 | 047 | BT220CO.3 | BT220CO.3 | 220 | CO | 3 | 35
TP-220060023-030CO1E | BT,220060kV,030MVA | Rieles y bases de Tiro de acceso principal del transformador de 220060kV,30MVA | Glb | 1 | 379.47 | 047 | BT220CO.3 | BT220CO.3 | 220 | CO | 3 | 30
TP-220060023-025CO1E | BT,220060kV,025MVA | Rieles y bases de Tiro de acceso principal del transformador de 220060kV,25MVA | Glb | 1 | 297.42 | 047 | BT220CO.2 | BT220CO.2 | 220 | CO | 2 | 25
TP-220060023-020CO1E | BT,220060kV,020MVA | Rieles y bases de Tiro de acceso principal del transformador de 220060kV,20MVA | Glb | 1 | 297.42 | 047 | BT220CO.2 | BT220CO.2 | 220 | CO | 2 | 20
TP-220060-300CO1E | BT,220060kV,300MVA | Rieles y bases de Tiro de acceso principal del transformador de 220060kV,300MVA | Glb | 1 | 379.47 | 047 | BT220CO.3 | BT220CO.3 | 220 | CO | 3 | 300
TP-220060-240CO1E | BT,220060kV,240MVA | Rieles y bases de Tiro de acceso principal del transformador de 220060kV,240MVA | Glb | 1 | 379.47 | 047 | BT220CO.3 | BT220CO.3 | 220 | CO | 3 | 240
TP-220060-180CO1E | BT,220060kV,180MVA | Rieles y bases de Tiro de acceso principal del transformador de 220060kV,180MVA | Glb | 1 | 379.47 | 047 | BT220CO.3 | BT220CO.3 | 220 | CO | 3 | 180
TP-220060-120CO1E | BT,220060kV,120MVA | Rieles y bases de Tiro de acceso principal del transformador de 220060kV,120MVA | Glb | 1 | 379.47 | 047 | BT220CO.3 | BT220CO.3 | 220 | CO | 3 | 120
TP-220060-115CO1E | BT,220060kV,115MVA | Rieles y bases de Tiro de acceso principal del transformador de 220060kV,115MVA | Glb | 1 | 379.47 | 047 | BT220CO.3 | BT220CO.3 | 220 | CO | 3 | 115
TP-220060-110CO1E | BT,220060kV,110MVA | Rieles y bases de Tiro de acceso principal del transformador de 220060kV,110MVA | Glb | 1 | 379.47 | 047 | BT220CO.3 | BT220CO.3 | 220 | CO | 3 | 110
TP-220060-105CO1E | BT,220060kV,105MVA | Rieles y bases de Tiro de acceso principal del transformador de 220060kV,105MVA | Glb | 1 | 379.47 | 047 | BT220CO.3 | BT220CO.3 | 220 | CO | 3 | 105
TP-220060-100CO1E | BT,220060kV,100MVA | Rieles y bases de Tiro de acceso principal del transformador de 220060kV,100MVA | Glb | 1 | 379.47 | 047 | BT220CO.3 | BT220CO.3 | 220 | CO | 3 | 100
TP-220060-095CO1E | BT,220060kV,095MVA | Rieles y bases de Tiro de acceso principal del transformador de 220060kV,95MVA | Glb | 1 | 379.47 | 047 | BT220CO.3 | BT220CO.3 | 220 | CO | 3 | 95
TP-220060-090CO1E | BT,220060kV,090MVA | Rieles y bases de Tiro de acceso principal del transformador de 220060kV,90MVA | Glb | 1 | 379.47 | 047 | BT220CO.3 | BT220CO.3 | 220 | CO | 3 | 90
TP-220060-085CO1E | BT,220060kV,085MVA | Rieles y bases de Tiro de acceso principal del transformador de 220060kV,85MVA | Glb | 1 | 379.47 | 047 | BT220CO.3 | BT220CO.3 | 220 | CO | 3 | 85
TP-220060-080CO1E | BT,220060kV,080MVA | Rieles y bases de Tiro de acceso principal del transformador de 220060kV,80MVA | Glb | 1 | 379.47 | 047 | BT220CO.3 | BT220CO.3 | 220 | CO | 3 | 80
TP-220060-075CO1E | BT,220060kV,075MVA | Rieles y bases de Tiro de acceso principal del transformador de 220060kV,75MVA | Glb | 1 | 379.47 | 047 | BT220CO.3 | BT220CO.3 | 220 | CO | 3 | 75
TP-220060-070CO1E | BT,220060kV,070MVA | Rieles y bases de Tiro de acceso principal del transformador de 220060kV,70MVA | Glb | 1 | 379.47 | 047 | BT220CO.3 | BT220CO.3 | 220 | CO | 3 | 70
TP-220060-065CO1E | BT,220060kV,065MVA | Rieles y bases de Tiro de acceso principal del transformador de 220060kV,65MVA | Glb | 1 | 379.47 | 047 | BT220CO.3 | BT220CO.3 | 220 | CO | 3 | 65
TP-220060-060CO1E | BT,220060kV,060MVA | Rieles y bases de Tiro de acceso principal del transformador de 220060kV,60MVA | Glb | 1 | 379.47 | 047 | BT220CO.3 | BT220CO.3 | 220 | CO | 3 | 60
TP-220060-055CO1E | BT,220060kV,055MVA | Rieles y bases de Tiro de acceso principal del transformador de 220060kV,55MVA | Glb | 1 | 379.47 | 047 | BT220CO.3 | BT220CO.3 | 220 | CO | 3 | 55
TP-220060-050CO1E | BT,220060kV,050MVA | Rieles y bases de Tiro de acceso principal del transformador de 220060kV,50MVA | Glb | 1 | 379.47 | 047 | BT220CO.3 | BT220CO.3 | 220 | CO | 3 | 50
TP-220060-045CO1E | BT,220060kV,045MVA | Rieles y bases de Tiro de acceso principal del transformador de 220060kV,45MVA | Glb | 1 | 379.47 | 047 | BT220CO.3 | BT220CO.3 | 220 | CO | 3 | 45
TP-220060-040CO1E | BT,220060kV,040MVA | Rieles y bases de Tiro de acceso principal del transformador de 220060kV,40MVA | Glb | 1 | 379.47 | 047 | BT220CO.3 | BT220CO.3 | 220 | CO | 3 | 40
TP-220060-035CO1E | BT,220060kV,035MVA | Rieles y bases de Tiro de acceso principal del transformador de 220060kV,35MVA | Glb | 1 | 379.47 | 047 | BT220CO.3 | BT220CO.3 | 220 | CO | 3 | 35
TP-220060-030CO1E | BT,220060kV,030MVA | Rieles y bases de Tiro de acceso principal del transformador de 220060kV,30MVA | Glb | 1 | 379.47 | 047 | BT220CO.3 | BT220CO.3 | 220 | CO | 3 | 30
TP-220060-025CO1E | BT,220060kV,025MVA | Rieles y bases de Tiro de acceso principal del transformador de 220060kV,25MVA | Glb | 1 | 297.42 | 047 | BT220CO.2 | BT220CO.2 | 220 | CO | 2 | 25
TP-220060-020CO1E | BT,220060kV,020MVA | Rieles y bases de Tiro de acceso principal del transformador de 220060kV,20MVA | Glb | 1 | 297.42 | 047 | BT220CO.2 | BT220CO.2 | 220 | CO | 2 | 20
TP-220023-300CO1E | BT,220023kV,300MVA | Rieles y bases de Tiro de acceso principal del transformador de 220023kV,300MVA | Glb | 1 | 379.47 | 047 | BT220CO.3 | BT220CO.3 | 220 | CO | 3 | 300
TP-220023-240CO1E | BT,220023kV,240MVA | Rieles y bases de Tiro de acceso principal del transformador de 220023kV,240MVA | Glb | 1 | 379.47 | 047 | BT220CO.3 | BT220CO.3 | 220 | CO | 3 | 240
TP-220023-180CO1E | BT,220023kV,180MVA | Rieles y bases de Tiro de acceso principal del transformador de 220023kV,180MVA | Glb | 1 | 379.47 | 047 | BT220CO.3 | BT220CO.3 | 220 | CO | 3 | 180
TP-220023-120CO1E | BT,220023kV,120MVA | Rieles y bases de Tiro de acceso principal del transformador de 220023kV,120MVA | Glb | 1 | 379.47 | 047 | BT220CO.3 | BT220CO.3 | 220 | CO | 3 | 120
TP-220023-115CO1E | BT,220023kV,115MVA | Rieles y bases de Tiro de acceso principal del transformador de 220023kV,115MVA | Glb | 1 | 379.47 | 047 | BT220CO.3 | BT220CO.3 | 220 | CO | 3 | 115
TP-220023-110CO1E | BT,220023kV,110MVA | Rieles y bases de Tiro de acceso principal del transformador de 220023kV,110MVA | Glb | 1 | 379.47 | 047 | BT220CO.3 | BT220CO.3 | 220 | CO | 3 | 110
TP-220023-105CO1E | BT,220023kV,105MVA | Rieles y bases de Tiro de acceso principal del transformador de 220023kV,105MVA | Glb | 1 | 379.47 | 047 | BT220CO.3 | BT220CO.3 | 220 | CO | 3 | 105
TP-220023-100CO1E | BT,220023kV,100MVA | Rieles y bases de Tiro de acceso principal del transformador de 220023kV,100MVA | Glb | 1 | 379.47 | 047 | BT220CO.3 | BT220CO.3 | 220 | CO | 3 | 100
TP-220023-095CO1E | BT,220023kV,095MVA | Rieles y bases de Tiro de acceso principal del transformador de 220023kV,95MVA | Glb | 1 | 379.47 | 047 | BT220CO.3 | BT220CO.3 | 220 | CO | 3 | 95
TP-220023-090CO1E | BT,220023kV,090MVA | Rieles y bases de Tiro de acceso principal del transformador de 220023kV,90MVA | Glb | 1 | 379.47 | 047 | BT220CO.3 | BT220CO.3 | 220 | CO | 3 | 90
TP-220023-085CO1E | BT,220023kV,085MVA | Rieles y bases de Tiro de acceso principal del transformador de 220023kV,85MVA | Glb | 1 | 379.47 | 047 | BT220CO.3 | BT220CO.3 | 220 | CO | 3 | 85
TP-220023-080CO1E | BT,220023kV,080MVA | Rieles y bases de Tiro de acceso principal del transformador de 220023kV,80MVA | Glb | 1 | 379.47 | 047 | BT220CO.3 | BT220CO.3 | 220 | CO | 3 | 80
TP-220023-075CO1E | BT,220023kV,075MVA | Rieles y bases de Tiro de acceso principal del transformador de 220023kV,75MVA | Glb | 1 | 379.47 | 047 | BT220CO.3 | BT220CO.3 | 220 | CO | 3 | 75
TP-220023-070CO1E | BT,220023kV,070MVA | Rieles y bases de Tiro de acceso principal del transformador de 220023kV,70MVA | Glb | 1 | 379.47 | 047 | BT220CO.3 | BT220CO.3 | 220 | CO | 3 | 70
TP-220023-065CO1E | BT,220023kV,065MVA | Rieles y bases de Tiro de acceso principal del transformador de 220023kV,65MVA | Glb | 1 | 379.47 | 047 | BT220CO.3 | BT220CO.3 | 220 | CO | 3 | 65
TP-220023-060CO1E | BT,220023kV,060MVA | Rieles y bases de Tiro de acceso principal del transformador de 220023kV,60MVA | Glb | 1 | 379.47 | 047 | BT220CO.3 | BT220CO.3 | 220 | CO | 3 | 60
TP-220023-055CO1E | BT,220023kV,055MVA | Rieles y bases de Tiro de acceso principal del transformador de 220023kV,55MVA | Glb | 1 | 379.47 | 047 | BT220CO.3 | BT220CO.3 | 220 | CO | 3 | 55
TP-220023-050CO1E | BT,220023kV,050MVA | Rieles y bases de Tiro de acceso principal del transformador de 220023kV,50MVA | Glb | 1 | 379.47 | 047 | BT220CO.3 | BT220CO.3 | 220 | CO | 3 | 50
TP-220023-045CO1E | BT,220023kV,045MVA | Rieles y bases de Tiro de acceso principal del transformador de 220023kV,45MVA | Glb | 1 | 379.47 | 047 | BT220CO.3 | BT220CO.3 | 220 | CO | 3 | 45
TP-220023-040CO1E | BT,220023kV,040MVA | Rieles y bases de Tiro de acceso principal del transformador de 220023kV,40MVA | Glb | 1 | 379.47 | 047 | BT220CO.3 | BT220CO.3 | 220 | CO | 3 | 40
TP-220023-035CO1E | BT,220023kV,035MVA | Rieles y bases de Tiro de acceso principal del transformador de 220023kV,35MVA | Glb | 1 | 379.47 | 047 | BT220CO.3 | BT220CO.3 | 220 | CO | 3 | 35
TP-220023-030CO1E | BT,220023kV,030MVA | Rieles y bases de Tiro de acceso principal del transformador de 220023kV,30MVA | Glb | 1 | 379.47 | 047 | BT220CO.3 | BT220CO.3 | 220 | CO | 3 | 30
TP-220023-025CO1E | BT,220023kV,025MVA | Rieles y bases de Tiro de acceso principal del transformador de 220023kV,25MVA | Glb | 1 | 297.42 | 047 | BT220CO.2 | BT220CO.2 | 220 | CO | 2 | 25
TP-220023-020CO1E | BT,220023kV,020MVA | Rieles y bases de Tiro de acceso principal del transformador de 220023kV,20MVA | Glb | 1 | 297.42 | 047 | BT220CO.2 | BT220CO.2 | 220 | CO | 2 | 20
TP-220010-300CO1E | BT,220010kV,300MVA | Rieles y bases de Tiro de acceso principal del transformador de 220010kV,300MVA | Glb | 1 | 379.47 | 047 | BT220CO.3 | BT220CO.3 | 220 | CO | 3 | 300
TP-220010-240CO1E | BT,220010kV,240MVA | Rieles y bases de Tiro de acceso principal del transformador de 220010kV,240MVA | Glb | 1 | 379.47 | 047 | BT220CO.3 | BT220CO.3 | 220 | CO | 3 | 240
TP-220010-180CO1E | BT,220010kV,180MVA | Rieles y bases de Tiro de acceso principal del transformador de 220010kV,180MVA | Glb | 1 | 379.47 | 047 | BT220CO.3 | BT220CO.3 | 220 | CO | 3 | 180
TP-220010-120CO1E | BT,220010kV,120MVA | Rieles y bases de Tiro de acceso principal del transformador de 220010kV,120MVA | Glb | 1 | 379.47 | 047 | BT220CO.3 | BT220CO.3 | 220 | CO | 3 | 120
TP-220010-115CO1E | BT,220010kV,115MVA | Rieles y bases de Tiro de acceso principal del transformador de 220010kV,115MVA | Glb | 1 | 379.47 | 047 | BT220CO.3 | BT220CO.3 | 220 | CO | 3 | 115
TP-220010-110CO1E | BT,220010kV,110MVA | Rieles y bases de Tiro de acceso principal del transformador de 220010kV,110MVA | Glb | 1 | 379.47 | 047 | BT220CO.3 | BT220CO.3 | 220 | CO | 3 | 110
TP-220010-105CO1E | BT,220010kV,105MVA | Rieles y bases de Tiro de acceso principal del transformador de 220010kV,105MVA | Glb | 1 | 379.47 | 047 | BT220CO.3 | BT220CO.3 | 220 | CO | 3 | 105
TP-220010-100CO1E | BT,220010kV,100MVA | Rieles y bases de Tiro de acceso principal del transformador de 220010kV,100MVA | Glb | 1 | 379.47 | 047 | BT220CO.3 | BT220CO.3 | 220 | CO | 3 | 100
TP-220010-095CO1E | BT,220010kV,095MVA | Rieles y bases de Tiro de acceso principal del transformador de 220010kV,95MVA | Glb | 1 | 379.47 | 047 | BT220CO.3 | BT220CO.3 | 220 | CO | 3 | 95
TP-220010-090CO1E | BT,220010kV,090MVA | Rieles y bases de Tiro de acceso principal del transformador de 220010kV,90MVA | Glb | 1 | 379.47 | 047 | BT220CO.3 | BT220CO.3 | 220 | CO | 3 | 90
TP-220010-085CO1E | BT,220010kV,085MVA | Rieles y bases de Tiro de acceso principal del transformador de 220010kV,85MVA | Glb | 1 | 379.47 | 047 | BT220CO.3 | BT220CO.3 | 220 | CO | 3 | 85
TP-220010-080CO1E | BT,220010kV,080MVA | Rieles y bases de Tiro de acceso principal del transformador de 220010kV,80MVA | Glb | 1 | 379.47 | 047 | BT220CO.3 | BT220CO.3 | 220 | CO | 3 | 80
TP-220010-075CO1E | BT,220010kV,075MVA | Rieles y bases de Tiro de acceso principal del transformador de 220010kV,75MVA | Glb | 1 | 379.47 | 047 | BT220CO.3 | BT220CO.3 | 220 | CO | 3 | 75
TP-220010-070CO1E | BT,220010kV,070MVA | Rieles y bases de Tiro de acceso principal del transformador de 220010kV,70MVA | Glb | 1 | 379.47 | 047 | BT220CO.3 | BT220CO.3 | 220 | CO | 3 | 70
TP-220010-065CO1E | BT,220010kV,065MVA | Rieles y bases de Tiro de acceso principal del transformador de 220010kV,65MVA | Glb | 1 | 379.47 | 047 | BT220CO.3 | BT220CO.3 | 220 | CO | 3 | 65
TP-220010-060CO1E | BT,220010kV,060MVA | Rieles y bases de Tiro de acceso principal del transformador de 220010kV,60MVA | Glb | 1 | 379.47 | 047 | BT220CO.3 | BT220CO.3 | 220 | CO | 3 | 60
TP-220010-055CO1E | BT,220010kV,055MVA | Rieles y bases de Tiro de acceso principal del transformador de 220010kV,55MVA | Glb | 1 | 379.47 | 047 | BT220CO.3 | BT220CO.3 | 220 | CO | 3 | 55
TP-220010-050CO1E | BT,220010kV,050MVA | Rieles y bases de Tiro de acceso principal del transformador de 220010kV,50MVA | Glb | 1 | 379.47 | 047 | BT220CO.3 | BT220CO.3 | 220 | CO | 3 | 50
TP-220010-045CO1E | BT,220010kV,045MVA | Rieles y bases de Tiro de acceso principal del transformador de 220010kV,45MVA | Glb | 1 | 379.47 | 047 | BT220CO.3 | BT220CO.3 | 220 | CO | 3 | 45
TP-220010-040CO1E | BT,220010kV,040MVA | Rieles y bases de Tiro de acceso principal del transformador de 220010kV,40MVA | Glb | 1 | 379.47 | 047 | BT220CO.3 | BT220CO.3 | 220 | CO | 3 | 40
TP-220010-035CO1E | BT,220010kV,035MVA | Rieles y bases de Tiro de acceso principal del transformador de 220010kV,35MVA | Glb | 1 | 379.47 | 047 | BT220CO.3 | BT220CO.3 | 220 | CO | 3 | 35
TP-220010-030CO1E | BT,220010kV,030MVA | Rieles y bases de Tiro de acceso principal del transformador de 220010kV,30MVA | Glb | 1 | 379.47 | 047 | BT220CO.3 | BT220CO.3 | 220 | CO | 3 | 30
TP-220010-025CO1E | BT,220010kV,025MVA | Rieles y bases de Tiro de acceso principal del transformador de 220010kV,25MVA | Glb | 1 | 297.42 | 047 | BT220CO.2 | BT220CO.2 | 220 | CO | 2 | 25
TP-220010-020CO1E | BT,220010kV,020MVA | Rieles y bases de Tiro de acceso principal del transformador de 220010kV,20MVA | Glb | 1 | 297.42 | 047 | BT220CO.2 | BT220CO.2 | 220 | CO | 2 | 20
TP-220138010-300SI2E | BT,220138kV,300MVA | Rieles y bases de Tiro de acceso principal del transformador de 220138kV,300MVA | Glb | 1 | 392.15 | 047 | BT220SI.3 | BT220SI.3 | 220 | SI | 3 | 300
TP-220138010-240SI2E | BT,220138kV,240MVA | Rieles y bases de Tiro de acceso principal del transformador de 220138kV,240MVA | Glb | 1 | 392.15 | 047 | BT220SI.3 | BT220SI.3 | 220 | SI | 3 | 240
TP-220138010-180SI2E | BT,220138kV,180MVA | Rieles y bases de Tiro de acceso principal del transformador de 220138kV,180MVA | Glb | 1 | 392.15 | 047 | BT220SI.3 | BT220SI.3 | 220 | SI | 3 | 180
TP-220138010-120SI2E | BT,220138kV,120MVA | Rieles y bases de Tiro de acceso principal del transformador de 220138kV,120MVA | Glb | 1 | 392.15 | 047 | BT220SI.3 | BT220SI.3 | 220 | SI | 3 | 120
TP-220138010-115SI2E | BT,220138kV,115MVA | Rieles y bases de Tiro de acceso principal del transformador de 220138kV,115MVA | Glb | 1 | 392.15 | 047 | BT220SI.3 | BT220SI.3 | 220 | SI | 3 | 115
TP-220138010-110SI2E | BT,220138kV,110MVA | Rieles y bases de Tiro de acceso principal del transformador de 220138kV,110MVA | Glb | 1 | 392.15 | 047 | BT220SI.3 | BT220SI.3 | 220 | SI | 3 | 110
TP-220138010-105SI2E | BT,220138kV,105MVA | Rieles y bases de Tiro de acceso principal del transformador de 220138kV,105MVA | Glb | 1 | 392.15 | 047 | BT220SI.3 | BT220SI.3 | 220 | SI | 3 | 105
TP-220138010-100SI2E | BT,220138kV,100MVA | Rieles y bases de Tiro de acceso principal del transformador de 220138kV,100MVA | Glb | 1 | 392.15 | 047 | BT220SI.3 | BT220SI.3 | 220 | SI | 3 | 100
TP-220138010-095SI2E | BT,220138kV,095MVA | Rieles y bases de Tiro de acceso principal del transformador de 220138kV,95MVA | Glb | 1 | 392.15 | 047 | BT220SI.3 | BT220SI.3 | 220 | SI | 3 | 95
TP-220138010-090SI2E | BT,220138kV,090MVA | Rieles y bases de Tiro de acceso principal del transformador de 220138kV,90MVA | Glb | 1 | 392.15 | 047 | BT220SI.3 | BT220SI.3 | 220 | SI | 3 | 90
TP-220138010-085SI2E | BT,220138kV,085MVA | Rieles y bases de Tiro de acceso principal del transformador de 220138kV,85MVA | Glb | 1 | 392.15 | 047 | BT220SI.3 | BT220SI.3 | 220 | SI | 3 | 85
TP-220138010-080SI2E | BT,220138kV,080MVA | Rieles y bases de Tiro de acceso principal del transformador de 220138kV,80MVA | Glb | 1 | 392.15 | 047 | BT220SI.3 | BT220SI.3 | 220 | SI | 3 | 80
TP-220138010-075SI2E | BT,220138kV,075MVA | Rieles y bases de Tiro de acceso principal del transformador de 220138kV,75MVA | Glb | 1 | 392.15 | 047 | BT220SI.3 | BT220SI.3 | 220 | SI | 3 | 75
TP-220138010-070SI2E | BT,220138kV,070MVA | Rieles y bases de Tiro de acceso principal del transformador de 220138kV,70MVA | Glb | 1 | 392.15 | 047 | BT220SI.3 | BT220SI.3 | 220 | SI | 3 | 70
TP-220138010-065SI2E | BT,220138kV,065MVA | Rieles y bases de Tiro de acceso principal del transformador de 220138kV,65MVA | Glb | 1 | 392.15 | 047 | BT220SI.3 | BT220SI.3 | 220 | SI | 3 | 65
TP-220138010-060SI2E | BT,220138kV,060MVA | Rieles y bases de Tiro de acceso principal del transformador de 220138kV,60MVA | Glb | 1 | 392.15 | 047 | BT220SI.3 | BT220SI.3 | 220 | SI | 3 | 60
TP-220138010-055SI2E | BT,220138kV,055MVA | Rieles y bases de Tiro de acceso principal del transformador de 220138kV,55MVA | Glb | 1 | 392.15 | 047 | BT220SI.3 | BT220SI.3 | 220 | SI | 3 | 55
TP-220138010-050SI2E | BT,220138kV,050MVA | Rieles y bases de Tiro de acceso principal del transformador de 220138kV,50MVA | Glb | 1 | 392.15 | 047 | BT220SI.3 | BT220SI.3 | 220 | SI | 3 | 50
TP-220138010-045SI2E | BT,220138kV,045MVA | Rieles y bases de Tiro de acceso principal del transformador de 220138kV,45MVA | Glb | 1 | 392.15 | 047 | BT220SI.3 | BT220SI.3 | 220 | SI | 3 | 45
TP-220138010-040SI2E | BT,220138kV,040MVA | Rieles y bases de Tiro de acceso principal del transformador de 220138kV,40MVA | Glb | 1 | 392.15 | 047 | BT220SI.3 | BT220SI.3 | 220 | SI | 3 | 40
TP-220138010-035SI2E | BT,220138kV,035MVA | Rieles y bases de Tiro de acceso principal del transformador de 220138kV,35MVA | Glb | 1 | 392.15 | 047 | BT220SI.3 | BT220SI.3 | 220 | SI | 3 | 35
TP-220138010-030SI2E | BT,220138kV,030MVA | Rieles y bases de Tiro de acceso principal del transformador de 220138kV,30MVA | Glb | 1 | 392.15 | 047 | BT220SI.3 | BT220SI.3 | 220 | SI | 3 | 30
TP-220138010-025SI2E | BT,220138kV,025MVA | Rieles y bases de Tiro de acceso principal del transformador de 220138kV,25MVA | Glb | 1 | 307.34 | 047 | BT220SI.2 | BT220SI.2 | 220 | SI | 2 | 25
TP-220138010-020SI2E | BT,220138kV,020MVA | Rieles y bases de Tiro de acceso principal del transformador de 220138kV,20MVA | Glb | 1 | 307.34 | 047 | BT220SI.2 | BT220SI.2 | 220 | SI | 2 | 20
TP-220138023-300SI2E | BT,220138kV,300MVA | Rieles y bases de Tiro de acceso principal del transformador de 220138kV,300MVA | Glb | 1 | 392.15 | 047 | BT220SI.3 | BT220SI.3 | 220 | SI | 3 | 300
TP-220138023-240SI2E | BT,220138kV,240MVA | Rieles y bases de Tiro de acceso principal del transformador de 220138kV,240MVA | Glb | 1 | 392.15 | 047 | BT220SI.3 | BT220SI.3 | 220 | SI | 3 | 240
TP-220138023-180SI2E | BT,220138kV,180MVA | Rieles y bases de Tiro de acceso principal del transformador de 220138kV,180MVA | Glb | 1 | 392.15 | 047 | BT220SI.3 | BT220SI.3 | 220 | SI | 3 | 180
TP-220138023-120SI2E | BT,220138kV,120MVA | Rieles y bases de Tiro de acceso principal del transformador de 220138kV,120MVA | Glb | 1 | 392.15 | 047 | BT220SI.3 | BT220SI.3 | 220 | SI | 3 | 120
TP-220138023-115SI2E | BT,220138kV,115MVA | Rieles y bases de Tiro de acceso principal del transformador de 220138kV,115MVA | Glb | 1 | 392.15 | 047 | BT220SI.3 | BT220SI.3 | 220 | SI | 3 | 115
TP-220138023-110SI2E | BT,220138kV,110MVA | Rieles y bases de Tiro de acceso principal del transformador de 220138kV,110MVA | Glb | 1 | 392.15 | 047 | BT220SI.3 | BT220SI.3 | 220 | SI | 3 | 110
TP-220138023-105SI2E | BT,220138kV,105MVA | Rieles y bases de Tiro de acceso principal del transformador de 220138kV,105MVA | Glb | 1 | 392.15 | 047 | BT220SI.3 | BT220SI.3 | 220 | SI | 3 | 105
TP-220138023-100SI2E | BT,220138kV,100MVA | Rieles y bases de Tiro de acceso principal del transformador de 220138kV,100MVA | Glb | 1 | 392.15 | 047 | BT220SI.3 | BT220SI.3 | 220 | SI | 3 | 100
TP-220138023-095SI2E | BT,220138kV,095MVA | Rieles y bases de Tiro de acceso principal del transformador de 220138kV,95MVA | Glb | 1 | 392.15 | 047 | BT220SI.3 | BT220SI.3 | 220 | SI | 3 | 95
TP-220138023-090SI2E | BT,220138kV,090MVA | Rieles y bases de Tiro de acceso principal del transformador de 220138kV,90MVA | Glb | 1 | 392.15 | 047 | BT220SI.3 | BT220SI.3 | 220 | SI | 3 | 90
TP-220138023-085SI2E | BT,220138kV,085MVA | Rieles y bases de Tiro de acceso principal del transformador de 220138kV,85MVA | Glb | 1 | 392.15 | 047 | BT220SI.3 | BT220SI.3 | 220 | SI | 3 | 85
TP-220138023-080SI2E | BT,220138kV,080MVA | Rieles y bases de Tiro de acceso principal del transformador de 220138kV,80MVA | Glb | 1 | 392.15 | 047 | BT220SI.3 | BT220SI.3 | 220 | SI | 3 | 80
TP-220138023-075SI2E | BT,220138kV,075MVA | Rieles y bases de Tiro de acceso principal del transformador de 220138kV,75MVA | Glb | 1 | 392.15 | 047 | BT220SI.3 | BT220SI.3 | 220 | SI | 3 | 75
TP-220138023-070SI2E | BT,220138kV,070MVA | Rieles y bases de Tiro de acceso principal del transformador de 220138kV,70MVA | Glb | 1 | 392.15 | 047 | BT220SI.3 | BT220SI.3 | 220 | SI | 3 | 70
TP-220138023-065SI2E | BT,220138kV,065MVA | Rieles y bases de Tiro de acceso principal del transformador de 220138kV,65MVA | Glb | 1 | 392.15 | 047 | BT220SI.3 | BT220SI.3 | 220 | SI | 3 | 65
TP-220138023-060SI2E | BT,220138kV,060MVA | Rieles y bases de Tiro de acceso principal del transformador de 220138kV,60MVA | Glb | 1 | 392.15 | 047 | BT220SI.3 | BT220SI.3 | 220 | SI | 3 | 60
TP-220138023-055SI2E | BT,220138kV,055MVA | Rieles y bases de Tiro de acceso principal del transformador de 220138kV,55MVA | Glb | 1 | 392.15 | 047 | BT220SI.3 | BT220SI.3 | 220 | SI | 3 | 55
TP-220138023-050SI2E | BT,220138kV,050MVA | Rieles y bases de Tiro de acceso principal del transformador de 220138kV,50MVA | Glb | 1 | 392.15 | 047 | BT220SI.3 | BT220SI.3 | 220 | SI | 3 | 50
TP-220138023-045SI2E | BT,220138kV,045MVA | Rieles y bases de Tiro de acceso principal del transformador de 220138kV,45MVA | Glb | 1 | 392.15 | 047 | BT220SI.3 | BT220SI.3 | 220 | SI | 3 | 45
TP-220138023-040SI2E | BT,220138kV,040MVA | Rieles y bases de Tiro de acceso principal del transformador de 220138kV,40MVA | Glb | 1 | 392.15 | 047 | BT220SI.3 | BT220SI.3 | 220 | SI | 3 | 40
TP-220138023-035SI2E | BT,220138kV,035MVA | Rieles y bases de Tiro de acceso principal del transformador de 220138kV,35MVA | Glb | 1 | 392.15 | 047 | BT220SI.3 | BT220SI.3 | 220 | SI | 3 | 35
TP-220138023-030SI2E | BT,220138kV,030MVA | Rieles y bases de Tiro de acceso principal del transformador de 220138kV,30MVA | Glb | 1 | 392.15 | 047 | BT220SI.3 | BT220SI.3 | 220 | SI | 3 | 30
TP-220138023-025SI2E | BT,220138kV,025MVA | Rieles y bases de Tiro de acceso principal del transformador de 220138kV,25MVA | Glb | 1 | 307.34 | 047 | BT220SI.2 | BT220SI.2 | 220 | SI | 2 | 25
TP-220138023-020SI2E | BT,220138kV,020MVA | Rieles y bases de Tiro de acceso principal del transformador de 220138kV,20MVA | Glb | 1 | 307.34 | 047 | BT220SI.2 | BT220SI.2 | 220 | SI | 2 | 20
TP-220060010-300SI2E | BT,220060kV,300MVA | Rieles y bases de Tiro de acceso principal del transformador de 220060kV,300MVA | Glb | 1 | 392.15 | 047 | BT220SI.3 | BT220SI.3 | 220 | SI | 3 | 300
TP-220060010-240SI2E | BT,220060kV,240MVA | Rieles y bases de Tiro de acceso principal del transformador de 220060kV,240MVA | Glb | 1 | 392.15 | 047 | BT220SI.3 | BT220SI.3 | 220 | SI | 3 | 240
TP-220060010-180SI2E | BT,220060kV,180MVA | Rieles y bases de Tiro de acceso principal del transformador de 220060kV,180MVA | Glb | 1 | 392.15 | 047 | BT220SI.3 | BT220SI.3 | 220 | SI | 3 | 180
TP-220060010-120SI2E | BT,220060kV,120MVA | Rieles y bases de Tiro de acceso principal del transformador de 220060kV,120MVA | Glb | 1 | 392.15 | 047 | BT220SI.3 | BT220SI.3 | 220 | SI | 3 | 120
TP-220060010-115SI2E | BT,220060kV,115MVA | Rieles y bases de Tiro de acceso principal del transformador de 220060kV,115MVA | Glb | 1 | 392.15 | 047 | BT220SI.3 | BT220SI.3 | 220 | SI | 3 | 115
TP-220060010-110SI2E | BT,220060kV,110MVA | Rieles y bases de Tiro de acceso principal del transformador de 220060kV,110MVA | Glb | 1 | 392.15 | 047 | BT220SI.3 | BT220SI.3 | 220 | SI | 3 | 110
TP-220060010-105SI2E | BT,220060kV,105MVA | Rieles y bases de Tiro de acceso principal del transformador de 220060kV,105MVA | Glb | 1 | 392.15 | 047 | BT220SI.3 | BT220SI.3 | 220 | SI | 3 | 105
TP-220060010-100SI2E | BT,220060kV,100MVA | Rieles y bases de Tiro de acceso principal del transformador de 220060kV,100MVA | Glb | 1 | 392.15 | 047 | BT220SI.3 | BT220SI.3 | 220 | SI | 3 | 100
TP-220060010-095SI2E | BT,220060kV,095MVA | Rieles y bases de Tiro de acceso principal del transformador de 220060kV,95MVA | Glb | 1 | 392.15 | 047 | BT220SI.3 | BT220SI.3 | 220 | SI | 3 | 95
TP-220060010-090SI2E | BT,220060kV,090MVA | Rieles y bases de Tiro de acceso principal del transformador de 220060kV,90MVA | Glb | 1 | 392.15 | 047 | BT220SI.3 | BT220SI.3 | 220 | SI | 3 | 90
TP-220060010-085SI2E | BT,220060kV,085MVA | Rieles y bases de Tiro de acceso principal del transformador de 220060kV,85MVA | Glb | 1 | 392.15 | 047 | BT220SI.3 | BT220SI.3 | 220 | SI | 3 | 85
TP-220060010-080SI2E | BT,220060kV,080MVA | Rieles y bases de Tiro de acceso principal del transformador de 220060kV,80MVA | Glb | 1 | 392.15 | 047 | BT220SI.3 | BT220SI.3 | 220 | SI | 3 | 80
TP-220060010-075SI2E | BT,220060kV,075MVA | Rieles y bases de Tiro de acceso principal del transformador de 220060kV,75MVA | Glb | 1 | 392.15 | 047 | BT220SI.3 | BT220SI.3 | 220 | SI | 3 | 75
TP-220060010-070SI2E | BT,220060kV,070MVA | Rieles y bases de Tiro de acceso principal del transformador de 220060kV,70MVA | Glb | 1 | 392.15 | 047 | BT220SI.3 | BT220SI.3 | 220 | SI | 3 | 70
TP-220060010-065SI2E | BT,220060kV,065MVA | Rieles y bases de Tiro de acceso principal del transformador de 220060kV,65MVA | Glb | 1 | 392.15 | 047 | BT220SI.3 | BT220SI.3 | 220 | SI | 3 | 65
TP-220060010-060SI2E | BT,220060kV,060MVA | Rieles y bases de Tiro de acceso principal del transformador de 220060kV,60MVA | Glb | 1 | 392.15 | 047 | BT220SI.3 | BT220SI.3 | 220 | SI | 3 | 60
TP-220060010-055SI2E | BT,220060kV,055MVA | Rieles y bases de Tiro de acceso principal del transformador de 220060kV,55MVA | Glb | 1 | 392.15 | 047 | BT220SI.3 | BT220SI.3 | 220 | SI | 3 | 55
TP-220060010-050SI2E | BT,220060kV,050MVA | Rieles y bases de Tiro de acceso principal del transformador de 220060kV,50MVA | Glb | 1 | 392.15 | 047 | BT220SI.3 | BT220SI.3 | 220 | SI | 3 | 50
TP-220060010-045SI2E | BT,220060kV,045MVA | Rieles y bases de Tiro de acceso principal del transformador de 220060kV,45MVA | Glb | 1 | 392.15 | 047 | BT220SI.3 | BT220SI.3 | 220 | SI | 3 | 45
TP-220060010-040SI2E | BT,220060kV,040MVA | Rieles y bases de Tiro de acceso principal del transformador de 220060kV,40MVA | Glb | 1 | 392.15 | 047 | BT220SI.3 | BT220SI.3 | 220 | SI | 3 | 40
TP-220060010-035SI2E | BT,220060kV,035MVA | Rieles y bases de Tiro de acceso principal del transformador de 220060kV,35MVA | Glb | 1 | 392.15 | 047 | BT220SI.3 | BT220SI.3 | 220 | SI | 3 | 35
TP-220060010-030SI2E | BT,220060kV,030MVA | Rieles y bases de Tiro de acceso principal del transformador de 220060kV,30MVA | Glb | 1 | 392.15 | 047 | BT220SI.3 | BT220SI.3 | 220 | SI | 3 | 30
TP-220060010-025SI2E | BT,220060kV,025MVA | Rieles y bases de Tiro de acceso principal del transformador de 220060kV,25MVA | Glb | 1 | 307.34 | 047 | BT220SI.2 | BT220SI.2 | 220 | SI | 2 | 25
TP-220060010-020SI2E | BT,220060kV,020MVA | Rieles y bases de Tiro de acceso principal del transformador de 220060kV,20MVA | Glb | 1 | 307.34 | 047 | BT220SI.2 | BT220SI.2 | 220 | SI | 2 | 20
TP-220060023-300SI2E | BT,220060kV,300MVA | Rieles y bases de Tiro de acceso principal del transformador de 220060kV,300MVA | Glb | 1 | 392.15 | 047 | BT220SI.3 | BT220SI.3 | 220 | SI | 3 | 300
TP-220060023-240SI2E | BT,220060kV,240MVA | Rieles y bases de Tiro de acceso principal del transformador de 220060kV,240MVA | Glb | 1 | 392.15 | 047 | BT220SI.3 | BT220SI.3 | 220 | SI | 3 | 240
TP-220060023-180SI2E | BT,220060kV,180MVA | Rieles y bases de Tiro de acceso principal del transformador de 220060kV,180MVA | Glb | 1 | 392.15 | 047 | BT220SI.3 | BT220SI.3 | 220 | SI | 3 | 180
TP-220060023-120SI2E | BT,220060kV,120MVA | Rieles y bases de Tiro de acceso principal del transformador de 220060kV,120MVA | Glb | 1 | 392.15 | 047 | BT220SI.3 | BT220SI.3 | 220 | SI | 3 | 120
TP-220060023-115SI2E | BT,220060kV,115MVA | Rieles y bases de Tiro de acceso principal del transformador de 220060kV,115MVA | Glb | 1 | 392.15 | 047 | BT220SI.3 | BT220SI.3 | 220 | SI | 3 | 115
TP-220060023-110SI2E | BT,220060kV,110MVA | Rieles y bases de Tiro de acceso principal del transformador de 220060kV,110MVA | Glb | 1 | 392.15 | 047 | BT220SI.3 | BT220SI.3 | 220 | SI | 3 | 110
TP-220060023-105SI2E | BT,220060kV,105MVA | Rieles y bases de Tiro de acceso principal del transformador de 220060kV,105MVA | Glb | 1 | 392.15 | 047 | BT220SI.3 | BT220SI.3 | 220 | SI | 3 | 105
TP-220060023-100SI2E | BT,220060kV,100MVA | Rieles y bases de Tiro de acceso principal del transformador de 220060kV,100MVA | Glb | 1 | 392.15 | 047 | BT220SI.3 | BT220SI.3 | 220 | SI | 3 | 100
TP-220060023-095SI2E | BT,220060kV,095MVA | Rieles y bases de Tiro de acceso principal del transformador de 220060kV,95MVA | Glb | 1 | 392.15 | 047 | BT220SI.3 | BT220SI.3 | 220 | SI | 3 | 95
TP-220060023-090SI2E | BT,220060kV,090MVA | Rieles y bases de Tiro de acceso principal del transformador de 220060kV,90MVA | Glb | 1 | 392.15 | 047 | BT220SI.3 | BT220SI.3 | 220 | SI | 3 | 90
TP-220060023-085SI2E | BT,220060kV,085MVA | Rieles y bases de Tiro de acceso principal del transformador de 220060kV,85MVA | Glb | 1 | 392.15 | 047 | BT220SI.3 | BT220SI.3 | 220 | SI | 3 | 85
TP-220060023-080SI2E | BT,220060kV,080MVA | Rieles y bases de Tiro de acceso principal del transformador de 220060kV,80MVA | Glb | 1 | 392.15 | 047 | BT220SI.3 | BT220SI.3 | 220 | SI | 3 | 80
TP-220060023-075SI2E | BT,220060kV,075MVA | Rieles y bases de Tiro de acceso principal del transformador de 220060kV,75MVA | Glb | 1 | 392.15 | 047 | BT220SI.3 | BT220SI.3 | 220 | SI | 3 | 75
TP-220060023-070SI2E | BT,220060kV,070MVA | Rieles y bases de Tiro de acceso principal del transformador de 220060kV,70MVA | Glb | 1 | 392.15 | 047 | BT220SI.3 | BT220SI.3 | 220 | SI | 3 | 70
TP-220060023-065SI2E | BT,220060kV,065MVA | Rieles y bases de Tiro de acceso principal del transformador de 220060kV,65MVA | Glb | 1 | 392.15 | 047 | BT220SI.3 | BT220SI.3 | 220 | SI | 3 | 65
TP-220060023-060SI2E | BT,220060kV,060MVA | Rieles y bases de Tiro de acceso principal del transformador de 220060kV,60MVA | Glb | 1 | 392.15 | 047 | BT220SI.3 | BT220SI.3 | 220 | SI | 3 | 60
TP-220060023-055SI2E | BT,220060kV,055MVA | Rieles y bases de Tiro de acceso principal del transformador de 220060kV,55MVA | Glb | 1 | 392.15 | 047 | BT220SI.3 | BT220SI.3 | 220 | SI | 3 | 55
TP-220060023-050SI2E | BT,220060kV,050MVA | Rieles y bases de Tiro de acceso principal del transformador de 220060kV,50MVA | Glb | 1 | 392.15 | 047 | BT220SI.3 | BT220SI.3 | 220 | SI | 3 | 50
TP-220060023-045SI2E | BT,220060kV,045MVA | Rieles y bases de Tiro de acceso principal del transformador de 220060kV,45MVA | Glb | 1 | 392.15 | 047 | BT220SI.3 | BT220SI.3 | 220 | SI | 3 | 45
TP-220060023-040SI2E | BT,220060kV,040MVA | Rieles y bases de Tiro de acceso principal del transformador de 220060kV,40MVA | Glb | 1 | 392.15 | 047 | BT220SI.3 | BT220SI.3 | 220 | SI | 3 | 40
TP-220060023-035SI2E | BT,220060kV,035MVA | Rieles y bases de Tiro de acceso principal del transformador de 220060kV,35MVA | Glb | 1 | 392.15 | 047 | BT220SI.3 | BT220SI.3 | 220 | SI | 3 | 35
TP-220060023-030SI2E | BT,220060kV,030MVA | Rieles y bases de Tiro de acceso principal del transformador de 220060kV,30MVA | Glb | 1 | 392.15 | 047 | BT220SI.3 | BT220SI.3 | 220 | SI | 3 | 30
TP-220060023-025SI2E | BT,220060kV,025MVA | Rieles y bases de Tiro de acceso principal del transformador de 220060kV,25MVA | Glb | 1 | 307.34 | 047 | BT220SI.2 | BT220SI.2 | 220 | SI | 2 | 25
TP-220060023-020SI2E | BT,220060kV,020MVA | Rieles y bases de Tiro de acceso principal del transformador de 220060kV,20MVA | Glb | 1 | 307.34 | 047 | BT220SI.2 | BT220SI.2 | 220 | SI | 2 | 20
TP-220060-300SI2E | BT,220060kV,300MVA | Rieles y bases de Tiro de acceso principal del transformador de 220060kV,300MVA | Glb | 1 | 392.15 | 047 | BT220SI.3 | BT220SI.3 | 220 | SI | 3 | 300
TP-220060-240SI2E | BT,220060kV,240MVA | Rieles y bases de Tiro de acceso principal del transformador de 220060kV,240MVA | Glb | 1 | 392.15 | 047 | BT220SI.3 | BT220SI.3 | 220 | SI | 3 | 240
TP-220060-180SI2E | BT,220060kV,180MVA | Rieles y bases de Tiro de acceso principal del transformador de 220060kV,180MVA | Glb | 1 | 392.15 | 047 | BT220SI.3 | BT220SI.3 | 220 | SI | 3 | 180
TP-220060-120SI2E | BT,220060kV,120MVA | Rieles y bases de Tiro de acceso principal del transformador de 220060kV,120MVA | Glb | 1 | 392.15 | 047 | BT220SI.3 | BT220SI.3 | 220 | SI | 3 | 120
TP-220060-115SI2E | BT,220060kV,115MVA | Rieles y bases de Tiro de acceso principal del transformador de 220060kV,115MVA | Glb | 1 | 392.15 | 047 | BT220SI.3 | BT220SI.3 | 220 | SI | 3 | 115
TP-220060-110SI2E | BT,220060kV,110MVA | Rieles y bases de Tiro de acceso principal del transformador de 220060kV,110MVA | Glb | 1 | 392.15 | 047 | BT220SI.3 | BT220SI.3 | 220 | SI | 3 | 110
TP-220060-105SI2E | BT,220060kV,105MVA | Rieles y bases de Tiro de acceso principal del transformador de 220060kV,105MVA | Glb | 1 | 392.15 | 047 | BT220SI.3 | BT220SI.3 | 220 | SI | 3 | 105
TP-220060-100SI2E | BT,220060kV,100MVA | Rieles y bases de Tiro de acceso principal del transformador de 220060kV,100MVA | Glb | 1 | 392.15 | 047 | BT220SI.3 | BT220SI.3 | 220 | SI | 3 | 100
TP-220060-095SI2E | BT,220060kV,095MVA | Rieles y bases de Tiro de acceso principal del transformador de 220060kV,95MVA | Glb | 1 | 392.15 | 047 | BT220SI.3 | BT220SI.3 | 220 | SI | 3 | 95
TP-220060-090SI2E | BT,220060kV,090MVA | Rieles y bases de Tiro de acceso principal del transformador de 220060kV,90MVA | Glb | 1 | 392.15 | 047 | BT220SI.3 | BT220SI.3 | 220 | SI | 3 | 90
TP-220060-085SI2E | BT,220060kV,085MVA | Rieles y bases de Tiro de acceso principal del transformador de 220060kV,85MVA | Glb | 1 | 392.15 | 047 | BT220SI.3 | BT220SI.3 | 220 | SI | 3 | 85
TP-220060-080SI2E | BT,220060kV,080MVA | Rieles y bases de Tiro de acceso principal del transformador de 220060kV,80MVA | Glb | 1 | 392.15 | 047 | BT220SI.3 | BT220SI.3 | 220 | SI | 3 | 80
TP-220060-075SI2E | BT,220060kV,075MVA | Rieles y bases de Tiro de acceso principal del transformador de 220060kV,75MVA | Glb | 1 | 392.15 | 047 | BT220SI.3 | BT220SI.3 | 220 | SI | 3 | 75
TP-220060-070SI2E | BT,220060kV,070MVA | Rieles y bases de Tiro de acceso principal del transformador de 220060kV,70MVA | Glb | 1 | 392.15 | 047 | BT220SI.3 | BT220SI.3 | 220 | SI | 3 | 70
TP-220060-065SI2E | BT,220060kV,065MVA | Rieles y bases de Tiro de acceso principal del transformador de 220060kV,65MVA | Glb | 1 | 392.15 | 047 | BT220SI.3 | BT220SI.3 | 220 | SI | 3 | 65
TP-220060-060SI2E | BT,220060kV,060MVA | Rieles y bases de Tiro de acceso principal del transformador de 220060kV,60MVA | Glb | 1 | 392.15 | 047 | BT220SI.3 | BT220SI.3 | 220 | SI | 3 | 60
TP-220060-055SI2E | BT,220060kV,055MVA | Rieles y bases de Tiro de acceso principal del transformador de 220060kV,55MVA | Glb | 1 | 392.15 | 047 | BT220SI.3 | BT220SI.3 | 220 | SI | 3 | 55
TP-220060-050SI2E | BT,220060kV,050MVA | Rieles y bases de Tiro de acceso principal del transformador de 220060kV,50MVA | Glb | 1 | 392.15 | 047 | BT220SI.3 | BT220SI.3 | 220 | SI | 3 | 50
TP-220060-045SI2E | BT,220060kV,045MVA | Rieles y bases de Tiro de acceso principal del transformador de 220060kV,45MVA | Glb | 1 | 392.15 | 047 | BT220SI.3 | BT220SI.3 | 220 | SI | 3 | 45
TP-220060-040SI2E | BT,220060kV,040MVA | Rieles y bases de Tiro de acceso principal del transformador de 220060kV,40MVA | Glb | 1 | 392.15 | 047 | BT220SI.3 | BT220SI.3 | 220 | SI | 3 | 40
TP-220060-035SI2E | BT,220060kV,035MVA | Rieles y bases de Tiro de acceso principal del transformador de 220060kV,35MVA | Glb | 1 | 392.15 | 047 | BT220SI.3 | BT220SI.3 | 220 | SI | 3 | 35
TP-220060-030SI2E | BT,220060kV,030MVA | Rieles y bases de Tiro de acceso principal del transformador de 220060kV,30MVA | Glb | 1 | 392.15 | 047 | BT220SI.3 | BT220SI.3 | 220 | SI | 3 | 30
TP-220060-025SI2E | BT,220060kV,025MVA | Rieles y bases de Tiro de acceso principal del transformador de 220060kV,25MVA | Glb | 1 | 307.34 | 047 | BT220SI.2 | BT220SI.2 | 220 | SI | 2 | 25
TP-220060-020SI2E | BT,220060kV,020MVA | Rieles y bases de Tiro de acceso principal del transformador de 220060kV,20MVA | Glb | 1 | 307.34 | 047 | BT220SI.2 | BT220SI.2 | 220 | SI | 2 | 20
TP-220023-300SI2E | BT,220023kV,300MVA | Rieles y bases de Tiro de acceso principal del transformador de 220023kV,300MVA | Glb | 1 | 392.15 | 047 | BT220SI.3 | BT220SI.3 | 220 | SI | 3 | 300
TP-220023-240SI2E | BT,220023kV,240MVA | Rieles y bases de Tiro de acceso principal del transformador de 220023kV,240MVA | Glb | 1 | 392.15 | 047 | BT220SI.3 | BT220SI.3 | 220 | SI | 3 | 240
TP-220023-180SI2E | BT,220023kV,180MVA | Rieles y bases de Tiro de acceso principal del transformador de 220023kV,180MVA | Glb | 1 | 392.15 | 047 | BT220SI.3 | BT220SI.3 | 220 | SI | 3 | 180
TP-220023-120SI2E | BT,220023kV,120MVA | Rieles y bases de Tiro de acceso principal del transformador de 220023kV,120MVA | Glb | 1 | 392.15 | 047 | BT220SI.3 | BT220SI.3 | 220 | SI | 3 | 120
TP-220023-115SI2E | BT,220023kV,115MVA | Rieles y bases de Tiro de acceso principal del transformador de 220023kV,115MVA | Glb | 1 | 392.15 | 047 | BT220SI.3 | BT220SI.3 | 220 | SI | 3 | 115
TP-220023-110SI2E | BT,220023kV,110MVA | Rieles y bases de Tiro de acceso principal del transformador de 220023kV,110MVA | Glb | 1 | 392.15 | 047 | BT220SI.3 | BT220SI.3 | 220 | SI | 3 | 110
TP-220023-105SI2E | BT,220023kV,105MVA | Rieles y bases de Tiro de acceso principal del transformador de 220023kV,105MVA | Glb | 1 | 392.15 | 047 | BT220SI.3 | BT220SI.3 | 220 | SI | 3 | 105
TP-220023-100SI2E | BT,220023kV,100MVA | Rieles y bases de Tiro de acceso principal del transformador de 220023kV,100MVA | Glb | 1 | 392.15 | 047 | BT220SI.3 | BT220SI.3 | 220 | SI | 3 | 100
TP-220023-095SI2E | BT,220023kV,095MVA | Rieles y bases de Tiro de acceso principal del transformador de 220023kV,95MVA | Glb | 1 | 392.15 | 047 | BT220SI.3 | BT220SI.3 | 220 | SI | 3 | 95
TP-220023-090SI2E | BT,220023kV,090MVA | Rieles y bases de Tiro de acceso principal del transformador de 220023kV,90MVA | Glb | 1 | 392.15 | 047 | BT220SI.3 | BT220SI.3 | 220 | SI | 3 | 90
TP-220023-085SI2E | BT,220023kV,085MVA | Rieles y bases de Tiro de acceso principal del transformador de 220023kV,85MVA | Glb | 1 | 392.15 | 047 | BT220SI.3 | BT220SI.3 | 220 | SI | 3 | 85
TP-220023-080SI2E | BT,220023kV,080MVA | Rieles y bases de Tiro de acceso principal del transformador de 220023kV,80MVA | Glb | 1 | 392.15 | 047 | BT220SI.3 | BT220SI.3 | 220 | SI | 3 | 80
TP-220023-075SI2E | BT,220023kV,075MVA | Rieles y bases de Tiro de acceso principal del transformador de 220023kV,75MVA | Glb | 1 | 392.15 | 047 | BT220SI.3 | BT220SI.3 | 220 | SI | 3 | 75
TP-220023-070SI2E | BT,220023kV,070MVA | Rieles y bases de Tiro de acceso principal del transformador de 220023kV,70MVA | Glb | 1 | 392.15 | 047 | BT220SI.3 | BT220SI.3 | 220 | SI | 3 | 70
TP-220023-065SI2E | BT,220023kV,065MVA | Rieles y bases de Tiro de acceso principal del transformador de 220023kV,65MVA | Glb | 1 | 392.15 | 047 | BT220SI.3 | BT220SI.3 | 220 | SI | 3 | 65
TP-220023-060SI2E | BT,220023kV,060MVA | Rieles y bases de Tiro de acceso principal del transformador de 220023kV,60MVA | Glb | 1 | 392.15 | 047 | BT220SI.3 | BT220SI.3 | 220 | SI | 3 | 60
TP-220023-055SI2E | BT,220023kV,055MVA | Rieles y bases de Tiro de acceso principal del transformador de 220023kV,55MVA | Glb | 1 | 392.15 | 047 | BT220SI.3 | BT220SI.3 | 220 | SI | 3 | 55
TP-220023-050SI2E | BT,220023kV,050MVA | Rieles y bases de Tiro de acceso principal del transformador de 220023kV,50MVA | Glb | 1 | 392.15 | 047 | BT220SI.3 | BT220SI.3 | 220 | SI | 3 | 50
TP-220023-045SI2E | BT,220023kV,045MVA | Rieles y bases de Tiro de acceso principal del transformador de 220023kV,45MVA | Glb | 1 | 392.15 | 047 | BT220SI.3 | BT220SI.3 | 220 | SI | 3 | 45
TP-220023-040SI2E | BT,220023kV,040MVA | Rieles y bases de Tiro de acceso principal del transformador de 220023kV,40MVA | Glb | 1 | 392.15 | 047 | BT220SI.3 | BT220SI.3 | 220 | SI | 3 | 40
TP-220023-035SI2E | BT,220023kV,035MVA | Rieles y bases de Tiro de acceso principal del transformador de 220023kV,35MVA | Glb | 1 | 392.15 | 047 | BT220SI.3 | BT220SI.3 | 220 | SI | 3 | 35
TP-220023-030SI2E | BT,220023kV,030MVA | Rieles y bases de Tiro de acceso principal del transformador de 220023kV,30MVA | Glb | 1 | 392.15 | 047 | BT220SI.3 | BT220SI.3 | 220 | SI | 3 | 30
TP-220023-025SI2E | BT,220023kV,025MVA | Rieles y bases de Tiro de acceso principal del transformador de 220023kV,25MVA | Glb | 1 | 307.34 | 047 | BT220SI.2 | BT220SI.2 | 220 | SI | 2 | 25
TP-220023-020SI2E | BT,220023kV,020MVA | Rieles y bases de Tiro de acceso principal del transformador de 220023kV,20MVA | Glb | 1 | 307.34 | 047 | BT220SI.2 | BT220SI.2 | 220 | SI | 2 | 20
TP-220010-300SI2E | BT,220010kV,300MVA | Rieles y bases de Tiro de acceso principal del transformador de 220010kV,300MVA | Glb | 1 | 392.15 | 047 | BT220SI.3 | BT220SI.3 | 220 | SI | 3 | 300
TP-220010-240SI2E | BT,220010kV,240MVA | Rieles y bases de Tiro de acceso principal del transformador de 220010kV,240MVA | Glb | 1 | 392.15 | 047 | BT220SI.3 | BT220SI.3 | 220 | SI | 3 | 240
TP-220010-180SI2E | BT,220010kV,180MVA | Rieles y bases de Tiro de acceso principal del transformador de 220010kV,180MVA | Glb | 1 | 392.15 | 047 | BT220SI.3 | BT220SI.3 | 220 | SI | 3 | 180
TP-220010-120SI2E | BT,220010kV,120MVA | Rieles y bases de Tiro de acceso principal del transformador de 220010kV,120MVA | Glb | 1 | 392.15 | 047 | BT220SI.3 | BT220SI.3 | 220 | SI | 3 | 120
TP-220010-115SI2E | BT,220010kV,115MVA | Rieles y bases de Tiro de acceso principal del transformador de 220010kV,115MVA | Glb | 1 | 392.15 | 047 | BT220SI.3 | BT220SI.3 | 220 | SI | 3 | 115
TP-220010-110SI2E | BT,220010kV,110MVA | Rieles y bases de Tiro de acceso principal del transformador de 220010kV,110MVA | Glb | 1 | 392.15 | 047 | BT220SI.3 | BT220SI.3 | 220 | SI | 3 | 110
TP-220010-105SI2E | BT,220010kV,105MVA | Rieles y bases de Tiro de acceso principal del transformador de 220010kV,105MVA | Glb | 1 | 392.15 | 047 | BT220SI.3 | BT220SI.3 | 220 | SI | 3 | 105
TP-220010-100SI2E | BT,220010kV,100MVA | Rieles y bases de Tiro de acceso principal del transformador de 220010kV,100MVA | Glb | 1 | 392.15 | 047 | BT220SI.3 | BT220SI.3 | 220 | SI | 3 | 100
TP-220010-095SI2E | BT,220010kV,095MVA | Rieles y bases de Tiro de acceso principal del transformador de 220010kV,95MVA | Glb | 1 | 392.15 | 047 | BT220SI.3 | BT220SI.3 | 220 | SI | 3 | 95
TP-220010-090SI2E | BT,220010kV,090MVA | Rieles y bases de Tiro de acceso principal del transformador de 220010kV,90MVA | Glb | 1 | 392.15 | 047 | BT220SI.3 | BT220SI.3 | 220 | SI | 3 | 90
TP-220010-085SI2E | BT,220010kV,085MVA | Rieles y bases de Tiro de acceso principal del transformador de 220010kV,85MVA | Glb | 1 | 392.15 | 047 | BT220SI.3 | BT220SI.3 | 220 | SI | 3 | 85
TP-220010-080SI2E | BT,220010kV,080MVA | Rieles y bases de Tiro de acceso principal del transformador de 220010kV,80MVA | Glb | 1 | 392.15 | 047 | BT220SI.3 | BT220SI.3 | 220 | SI | 3 | 80
TP-220010-075SI2E | BT,220010kV,075MVA | Rieles y bases de Tiro de acceso principal del transformador de 220010kV,75MVA | Glb | 1 | 392.15 | 047 | BT220SI.3 | BT220SI.3 | 220 | SI | 3 | 75
TP-220010-070SI2E | BT,220010kV,070MVA | Rieles y bases de Tiro de acceso principal del transformador de 220010kV,70MVA | Glb | 1 | 392.15 | 047 | BT220SI.3 | BT220SI.3 | 220 | SI | 3 | 70
TP-220010-065SI2E | BT,220010kV,065MVA | Rieles y bases de Tiro de acceso principal del transformador de 220010kV,65MVA | Glb | 1 | 392.15 | 047 | BT220SI.3 | BT220SI.3 | 220 | SI | 3 | 65
TP-220010-060SI2E | BT,220010kV,060MVA | Rieles y bases de Tiro de acceso principal del transformador de 220010kV,60MVA | Glb | 1 | 392.15 | 047 | BT220SI.3 | BT220SI.3 | 220 | SI | 3 | 60
TP-220010-055SI2E | BT,220010kV,055MVA | Rieles y bases de Tiro de acceso principal del transformador de 220010kV,55MVA | Glb | 1 | 392.15 | 047 | BT220SI.3 | BT220SI.3 | 220 | SI | 3 | 55
TP-220010-050SI2E | BT,220010kV,050MVA | Rieles y bases de Tiro de acceso principal del transformador de 220010kV,50MVA | Glb | 1 | 392.15 | 047 | BT220SI.3 | BT220SI.3 | 220 | SI | 3 | 50
TP-220010-045SI2E | BT,220010kV,045MVA | Rieles y bases de Tiro de acceso principal del transformador de 220010kV,45MVA | Glb | 1 | 392.15 | 047 | BT220SI.3 | BT220SI.3 | 220 | SI | 3 | 45
TP-220010-040SI2E | BT,220010kV,040MVA | Rieles y bases de Tiro de acceso principal del transformador de 220010kV,40MVA | Glb | 1 | 392.15 | 047 | BT220SI.3 | BT220SI.3 | 220 | SI | 3 | 40
TP-220010-035SI2E | BT,220010kV,035MVA | Rieles y bases de Tiro de acceso principal del transformador de 220010kV,35MVA | Glb | 1 | 392.15 | 047 | BT220SI.3 | BT220SI.3 | 220 | SI | 3 | 35
TP-220010-030SI2E | BT,220010kV,030MVA | Rieles y bases de Tiro de acceso principal del transformador de 220010kV,30MVA | Glb | 1 | 392.15 | 047 | BT220SI.3 | BT220SI.3 | 220 | SI | 3 | 30
TP-220010-025SI2E | BT,220010kV,025MVA | Rieles y bases de Tiro de acceso principal del transformador de 220010kV,25MVA | Glb | 1 | 307.34 | 047 | BT220SI.2 | BT220SI.2 | 220 | SI | 2 | 25
TP-220010-020SI2E | BT,220010kV,020MVA | Rieles y bases de Tiro de acceso principal del transformador de 220010kV,20MVA | Glb | 1 | 307.34 | 047 | BT220SI.2 | BT220SI.2 | 220 | SI | 2 | 20
TP-220138010-300SI3E | BT,220138kV,300MVA | Rieles y bases de Tiro de acceso principal del transformador de 220138kV,300MVA | Glb | 1 | 392.15 | 047 | BT220SI.3 | BT220SI.3 | 220 | SI | 3 | 300
TP-220138010-240SI3E | BT,220138kV,240MVA | Rieles y bases de Tiro de acceso principal del transformador de 220138kV,240MVA | Glb | 1 | 392.15 | 047 | BT220SI.3 | BT220SI.3 | 220 | SI | 3 | 240
TP-220138010-180SI3E | BT,220138kV,180MVA | Rieles y bases de Tiro de acceso principal del transformador de 220138kV,180MVA | Glb | 1 | 392.15 | 047 | BT220SI.3 | BT220SI.3 | 220 | SI | 3 | 180
TP-220138010-120SI3E | BT,220138kV,120MVA | Rieles y bases de Tiro de acceso principal del transformador de 220138kV,120MVA | Glb | 1 | 392.15 | 047 | BT220SI.3 | BT220SI.3 | 220 | SI | 3 | 120
TP-220138010-115SI3E | BT,220138kV,115MVA | Rieles y bases de Tiro de acceso principal del transformador de 220138kV,115MVA | Glb | 1 | 392.15 | 047 | BT220SI.3 | BT220SI.3 | 220 | SI | 3 | 115
TP-220138010-110SI3E | BT,220138kV,110MVA | Rieles y bases de Tiro de acceso principal del transformador de 220138kV,110MVA | Glb | 1 | 392.15 | 047 | BT220SI.3 | BT220SI.3 | 220 | SI | 3 | 110
TP-220138010-105SI3E | BT,220138kV,105MVA | Rieles y bases de Tiro de acceso principal del transformador de 220138kV,105MVA | Glb | 1 | 392.15 | 047 | BT220SI.3 | BT220SI.3 | 220 | SI | 3 | 105
TP-220138010-100SI3E | BT,220138kV,100MVA | Rieles y bases de Tiro de acceso principal del transformador de 220138kV,100MVA | Glb | 1 | 392.15 | 047 | BT220SI.3 | BT220SI.3 | 220 | SI | 3 | 100
TP-220138010-095SI3E | BT,220138kV,095MVA | Rieles y bases de Tiro de acceso principal del transformador de 220138kV,95MVA | Glb | 1 | 392.15 | 047 | BT220SI.3 | BT220SI.3 | 220 | SI | 3 | 95
TP-220138010-090SI3E | BT,220138kV,090MVA | Rieles y bases de Tiro de acceso principal del transformador de 220138kV,90MVA | Glb | 1 | 392.15 | 047 | BT220SI.3 | BT220SI.3 | 220 | SI | 3 | 90
TP-220138010-085SI3E | BT,220138kV,085MVA | Rieles y bases de Tiro de acceso principal del transformador de 220138kV,85MVA | Glb | 1 | 392.15 | 047 | BT220SI.3 | BT220SI.3 | 220 | SI | 3 | 85
TP-220138010-080SI3E | BT,220138kV,080MVA | Rieles y bases de Tiro de acceso principal del transformador de 220138kV,80MVA | Glb | 1 | 392.15 | 047 | BT220SI.3 | BT220SI.3 | 220 | SI | 3 | 80
TP-220138010-075SI3E | BT,220138kV,075MVA | Rieles y bases de Tiro de acceso principal del transformador de 220138kV,75MVA | Glb | 1 | 392.15 | 047 | BT220SI.3 | BT220SI.3 | 220 | SI | 3 | 75
TP-220138010-070SI3E | BT,220138kV,070MVA | Rieles y bases de Tiro de acceso principal del transformador de 220138kV,70MVA | Glb | 1 | 392.15 | 047 | BT220SI.3 | BT220SI.3 | 220 | SI | 3 | 70
TP-220138010-065SI3E | BT,220138kV,065MVA | Rieles y bases de Tiro de acceso principal del transformador de 220138kV,65MVA | Glb | 1 | 392.15 | 047 | BT220SI.3 | BT220SI.3 | 220 | SI | 3 | 65
TP-220138010-060SI3E | BT,220138kV,060MVA | Rieles y bases de Tiro de acceso principal del transformador de 220138kV,60MVA | Glb | 1 | 392.15 | 047 | BT220SI.3 | BT220SI.3 | 220 | SI | 3 | 60
TP-220138010-055SI3E | BT,220138kV,055MVA | Rieles y bases de Tiro de acceso principal del transformador de 220138kV,55MVA | Glb | 1 | 392.15 | 047 | BT220SI.3 | BT220SI.3 | 220 | SI | 3 | 55
TP-220138010-050SI3E | BT,220138kV,050MVA | Rieles y bases de Tiro de acceso principal del transformador de 220138kV,50MVA | Glb | 1 | 392.15 | 047 | BT220SI.3 | BT220SI.3 | 220 | SI | 3 | 50
TP-220138010-045SI3E | BT,220138kV,045MVA | Rieles y bases de Tiro de acceso principal del transformador de 220138kV,45MVA | Glb | 1 | 392.15 | 047 | BT220SI.3 | BT220SI.3 | 220 | SI | 3 | 45
TP-220138010-040SI3E | BT,220138kV,040MVA | Rieles y bases de Tiro de acceso principal del transformador de 220138kV,40MVA | Glb | 1 | 392.15 | 047 | BT220SI.3 | BT220SI.3 | 220 | SI | 3 | 40
TP-220138010-035SI3E | BT,220138kV,035MVA | Rieles y bases de Tiro de acceso principal del transformador de 220138kV,35MVA | Glb | 1 | 392.15 | 047 | BT220SI.3 | BT220SI.3 | 220 | SI | 3 | 35
TP-220138010-030SI3E | BT,220138kV,030MVA | Rieles y bases de Tiro de acceso principal del transformador de 220138kV,30MVA | Glb | 1 | 392.15 | 047 | BT220SI.3 | BT220SI.3 | 220 | SI | 3 | 30
TP-220138010-025SI3E | BT,220138kV,025MVA | Rieles y bases de Tiro de acceso principal del transformador de 220138kV,25MVA | Glb | 1 | 307.34 | 047 | BT220SI.2 | BT220SI.2 | 220 | SI | 2 | 25
TP-220138010-020SI3E | BT,220138kV,020MVA | Rieles y bases de Tiro de acceso principal del transformador de 220138kV,20MVA | Glb | 1 | 307.34 | 047 | BT220SI.2 | BT220SI.2 | 220 | SI | 2 | 20
TP-220138023-300SI3E | BT,220138kV,300MVA | Rieles y bases de Tiro de acceso principal del transformador de 220138kV,300MVA | Glb | 1 | 392.15 | 047 | BT220SI.3 | BT220SI.3 | 220 | SI | 3 | 300
TP-220138023-240SI3E | BT,220138kV,240MVA | Rieles y bases de Tiro de acceso principal del transformador de 220138kV,240MVA | Glb | 1 | 392.15 | 047 | BT220SI.3 | BT220SI.3 | 220 | SI | 3 | 240
TP-220138023-180SI3E | BT,220138kV,180MVA | Rieles y bases de Tiro de acceso principal del transformador de 220138kV,180MVA | Glb | 1 | 392.15 | 047 | BT220SI.3 | BT220SI.3 | 220 | SI | 3 | 180
TP-220138023-120SI3E | BT,220138kV,120MVA | Rieles y bases de Tiro de acceso principal del transformador de 220138kV,120MVA | Glb | 1 | 392.15 | 047 | BT220SI.3 | BT220SI.3 | 220 | SI | 3 | 120
TP-220138023-115SI3E | BT,220138kV,115MVA | Rieles y bases de Tiro de acceso principal del transformador de 220138kV,115MVA | Glb | 1 | 392.15 | 047 | BT220SI.3 | BT220SI.3 | 220 | SI | 3 | 115
TP-220138023-110SI3E | BT,220138kV,110MVA | Rieles y bases de Tiro de acceso principal del transformador de 220138kV,110MVA | Glb | 1 | 392.15 | 047 | BT220SI.3 | BT220SI.3 | 220 | SI | 3 | 110
TP-220138023-105SI3E | BT,220138kV,105MVA | Rieles y bases de Tiro de acceso principal del transformador de 220138kV,105MVA | Glb | 1 | 392.15 | 047 | BT220SI.3 | BT220SI.3 | 220 | SI | 3 | 105
TP-220138023-100SI3E | BT,220138kV,100MVA | Rieles y bases de Tiro de acceso principal del transformador de 220138kV,100MVA | Glb | 1 | 392.15 | 047 | BT220SI.3 | BT220SI.3 | 220 | SI | 3 | 100
TP-220138023-095SI3E | BT,220138kV,095MVA | Rieles y bases de Tiro de acceso principal del transformador de 220138kV,95MVA | Glb | 1 | 392.15 | 047 | BT220SI.3 | BT220SI.3 | 220 | SI | 3 | 95
TP-220138023-090SI3E | BT,220138kV,090MVA | Rieles y bases de Tiro de acceso principal del transformador de 220138kV,90MVA | Glb | 1 | 392.15 | 047 | BT220SI.3 | BT220SI.3 | 220 | SI | 3 | 90
TP-220138023-085SI3E | BT,220138kV,085MVA | Rieles y bases de Tiro de acceso principal del transformador de 220138kV,85MVA | Glb | 1 | 392.15 | 047 | BT220SI.3 | BT220SI.3 | 220 | SI | 3 | 85
TP-220138023-080SI3E | BT,220138kV,080MVA | Rieles y bases de Tiro de acceso principal del transformador de 220138kV,80MVA | Glb | 1 | 392.15 | 047 | BT220SI.3 | BT220SI.3 | 220 | SI | 3 | 80
TP-220138023-075SI3E | BT,220138kV,075MVA | Rieles y bases de Tiro de acceso principal del transformador de 220138kV,75MVA | Glb | 1 | 392.15 | 047 | BT220SI.3 | BT220SI.3 | 220 | SI | 3 | 75
TP-220138023-070SI3E | BT,220138kV,070MVA | Rieles y bases de Tiro de acceso principal del transformador de 220138kV,70MVA | Glb | 1 | 392.15 | 047 | BT220SI.3 | BT220SI.3 | 220 | SI | 3 | 70
TP-220138023-065SI3E | BT,220138kV,065MVA | Rieles y bases de Tiro de acceso principal del transformador de 220138kV,65MVA | Glb | 1 | 392.15 | 047 | BT220SI.3 | BT220SI.3 | 220 | SI | 3 | 65
TP-220138023-060SI3E | BT,220138kV,060MVA | Rieles y bases de Tiro de acceso principal del transformador de 220138kV,60MVA | Glb | 1 | 392.15 | 047 | BT220SI.3 | BT220SI.3 | 220 | SI | 3 | 60
TP-220138023-055SI3E | BT,220138kV,055MVA | Rieles y bases de Tiro de acceso principal del transformador de 220138kV,55MVA | Glb | 1 | 392.15 | 047 | BT220SI.3 | BT220SI.3 | 220 | SI | 3 | 55
TP-220138023-050SI3E | BT,220138kV,050MVA | Rieles y bases de Tiro de acceso principal del transformador de 220138kV,50MVA | Glb | 1 | 392.15 | 047 | BT220SI.3 | BT220SI.3 | 220 | SI | 3 | 50
TP-220138023-045SI3E | BT,220138kV,045MVA | Rieles y bases de Tiro de acceso principal del transformador de 220138kV,45MVA | Glb | 1 | 392.15 | 047 | BT220SI.3 | BT220SI.3 | 220 | SI | 3 | 45
TP-220138023-040SI3E | BT,220138kV,040MVA | Rieles y bases de Tiro de acceso principal del transformador de 220138kV,40MVA | Glb | 1 | 392.15 | 047 | BT220SI.3 | BT220SI.3 | 220 | SI | 3 | 40
TP-220138023-035SI3E | BT,220138kV,035MVA | Rieles y bases de Tiro de acceso principal del transformador de 220138kV,35MVA | Glb | 1 | 392.15 | 047 | BT220SI.3 | BT220SI.3 | 220 | SI | 3 | 35
TP-220138023-030SI3E | BT,220138kV,030MVA | Rieles y bases de Tiro de acceso principal del transformador de 220138kV,30MVA | Glb | 1 | 392.15 | 047 | BT220SI.3 | BT220SI.3 | 220 | SI | 3 | 30
TP-220138023-025SI3E | BT,220138kV,025MVA | Rieles y bases de Tiro de acceso principal del transformador de 220138kV,25MVA | Glb | 1 | 307.34 | 047 | BT220SI.2 | BT220SI.2 | 220 | SI | 2 | 25
TP-220138023-020SI3E | BT,220138kV,020MVA | Rieles y bases de Tiro de acceso principal del transformador de 220138kV,20MVA | Glb | 1 | 307.34 | 047 | BT220SI.2 | BT220SI.2 | 220 | SI | 2 | 20
TP-220060010-300SI3E | BT,220060kV,300MVA | Rieles y bases de Tiro de acceso principal del transformador de 220060kV,300MVA | Glb | 1 | 392.15 | 047 | BT220SI.3 | BT220SI.3 | 220 | SI | 3 | 300
TP-220060010-240SI3E | BT,220060kV,240MVA | Rieles y bases de Tiro de acceso principal del transformador de 220060kV,240MVA | Glb | 1 | 392.15 | 047 | BT220SI.3 | BT220SI.3 | 220 | SI | 3 | 240
TP-220060010-180SI3E | BT,220060kV,180MVA | Rieles y bases de Tiro de acceso principal del transformador de 220060kV,180MVA | Glb | 1 | 392.15 | 047 | BT220SI.3 | BT220SI.3 | 220 | SI | 3 | 180
TP-220060010-120SI3E | BT,220060kV,120MVA | Rieles y bases de Tiro de acceso principal del transformador de 220060kV,120MVA | Glb | 1 | 392.15 | 047 | BT220SI.3 | BT220SI.3 | 220 | SI | 3 | 120
TP-220060010-115SI3E | BT,220060kV,115MVA | Rieles y bases de Tiro de acceso principal del transformador de 220060kV,115MVA | Glb | 1 | 392.15 | 047 | BT220SI.3 | BT220SI.3 | 220 | SI | 3 | 115
TP-220060010-110SI3E | BT,220060kV,110MVA | Rieles y bases de Tiro de acceso principal del transformador de 220060kV,110MVA | Glb | 1 | 392.15 | 047 | BT220SI.3 | BT220SI.3 | 220 | SI | 3 | 110
TP-220060010-105SI3E | BT,220060kV,105MVA | Rieles y bases de Tiro de acceso principal del transformador de 220060kV,105MVA | Glb | 1 | 392.15 | 047 | BT220SI.3 | BT220SI.3 | 220 | SI | 3 | 105
TP-220060010-100SI3E | BT,220060kV,100MVA | Rieles y bases de Tiro de acceso principal del transformador de 220060kV,100MVA | Glb | 1 | 392.15 | 047 | BT220SI.3 | BT220SI.3 | 220 | SI | 3 | 100
TP-220060010-095SI3E | BT,220060kV,095MVA | Rieles y bases de Tiro de acceso principal del transformador de 220060kV,95MVA | Glb | 1 | 392.15 | 047 | BT220SI.3 | BT220SI.3 | 220 | SI | 3 | 95
TP-220060010-090SI3E | BT,220060kV,090MVA | Rieles y bases de Tiro de acceso principal del transformador de 220060kV,90MVA | Glb | 1 | 392.15 | 047 | BT220SI.3 | BT220SI.3 | 220 | SI | 3 | 90
TP-220060010-085SI3E | BT,220060kV,085MVA | Rieles y bases de Tiro de acceso principal del transformador de 220060kV,85MVA | Glb | 1 | 392.15 | 047 | BT220SI.3 | BT220SI.3 | 220 | SI | 3 | 85
TP-220060010-080SI3E | BT,220060kV,080MVA | Rieles y bases de Tiro de acceso principal del transformador de 220060kV,80MVA | Glb | 1 | 392.15 | 047 | BT220SI.3 | BT220SI.3 | 220 | SI | 3 | 80
TP-220060010-075SI3E | BT,220060kV,075MVA | Rieles y bases de Tiro de acceso principal del transformador de 220060kV,75MVA | Glb | 1 | 392.15 | 047 | BT220SI.3 | BT220SI.3 | 220 | SI | 3 | 75
TP-220060010-070SI3E | BT,220060kV,070MVA | Rieles y bases de Tiro de acceso principal del transformador de 220060kV,70MVA | Glb | 1 | 392.15 | 047 | BT220SI.3 | BT220SI.3 | 220 | SI | 3 | 70
TP-220060010-065SI3E | BT,220060kV,065MVA | Rieles y bases de Tiro de acceso principal del transformador de 220060kV,65MVA | Glb | 1 | 392.15 | 047 | BT220SI.3 | BT220SI.3 | 220 | SI | 3 | 65
TP-220060010-060SI3E | BT,220060kV,060MVA | Rieles y bases de Tiro de acceso principal del transformador de 220060kV,60MVA | Glb | 1 | 392.15 | 047 | BT220SI.3 | BT220SI.3 | 220 | SI | 3 | 60
TP-220060010-055SI3E | BT,220060kV,055MVA | Rieles y bases de Tiro de acceso principal del transformador de 220060kV,55MVA | Glb | 1 | 392.15 | 047 | BT220SI.3 | BT220SI.3 | 220 | SI | 3 | 55
TP-220060010-050SI3E | BT,220060kV,050MVA | Rieles y bases de Tiro de acceso principal del transformador de 220060kV,50MVA | Glb | 1 | 392.15 | 047 | BT220SI.3 | BT220SI.3 | 220 | SI | 3 | 50
TP-220060010-045SI3E | BT,220060kV,045MVA | Rieles y bases de Tiro de acceso principal del transformador de 220060kV,45MVA | Glb | 1 | 392.15 | 047 | BT220SI.3 | BT220SI.3 | 220 | SI | 3 | 45
TP-220060010-040SI3E | BT,220060kV,040MVA | Rieles y bases de Tiro de acceso principal del transformador de 220060kV,40MVA | Glb | 1 | 392.15 | 047 | BT220SI.3 | BT220SI.3 | 220 | SI | 3 | 40
TP-220060010-035SI3E | BT,220060kV,035MVA | Rieles y bases de Tiro de acceso principal del transformador de 220060kV,35MVA | Glb | 1 | 392.15 | 047 | BT220SI.3 | BT220SI.3 | 220 | SI | 3 | 35
TP-220060010-030SI3E | BT,220060kV,030MVA | Rieles y bases de Tiro de acceso principal del transformador de 220060kV,30MVA | Glb | 1 | 392.15 | 047 | BT220SI.3 | BT220SI.3 | 220 | SI | 3 | 30
TP-220060010-025SI3E | BT,220060kV,025MVA | Rieles y bases de Tiro de acceso principal del transformador de 220060kV,25MVA | Glb | 1 | 307.34 | 047 | BT220SI.2 | BT220SI.2 | 220 | SI | 2 | 25
TP-220060010-020SI3E | BT,220060kV,020MVA | Rieles y bases de Tiro de acceso principal del transformador de 220060kV,20MVA | Glb | 1 | 307.34 | 047 | BT220SI.2 | BT220SI.2 | 220 | SI | 2 | 20
TP-220060023-300SI3E | BT,220060kV,300MVA | Rieles y bases de Tiro de acceso principal del transformador de 220060kV,300MVA | Glb | 1 | 392.15 | 047 | BT220SI.3 | BT220SI.3 | 220 | SI | 3 | 300
TP-220060023-240SI3E | BT,220060kV,240MVA | Rieles y bases de Tiro de acceso principal del transformador de 220060kV,240MVA | Glb | 1 | 392.15 | 047 | BT220SI.3 | BT220SI.3 | 220 | SI | 3 | 240
TP-220060023-180SI3E | BT,220060kV,180MVA | Rieles y bases de Tiro de acceso principal del transformador de 220060kV,180MVA | Glb | 1 | 392.15 | 047 | BT220SI.3 | BT220SI.3 | 220 | SI | 3 | 180
TP-220060023-120SI3E | BT,220060kV,120MVA | Rieles y bases de Tiro de acceso principal del transformador de 220060kV,120MVA | Glb | 1 | 392.15 | 047 | BT220SI.3 | BT220SI.3 | 220 | SI | 3 | 120
TP-220060023-115SI3E | BT,220060kV,115MVA | Rieles y bases de Tiro de acceso principal del transformador de 220060kV,115MVA | Glb | 1 | 392.15 | 047 | BT220SI.3 | BT220SI.3 | 220 | SI | 3 | 115
TP-220060023-110SI3E | BT,220060kV,110MVA | Rieles y bases de Tiro de acceso principal del transformador de 220060kV,110MVA | Glb | 1 | 392.15 | 047 | BT220SI.3 | BT220SI.3 | 220 | SI | 3 | 110
TP-220060023-105SI3E | BT,220060kV,105MVA | Rieles y bases de Tiro de acceso principal del transformador de 220060kV,105MVA | Glb | 1 | 392.15 | 047 | BT220SI.3 | BT220SI.3 | 220 | SI | 3 | 105
TP-220060023-100SI3E | BT,220060kV,100MVA | Rieles y bases de Tiro de acceso principal del transformador de 220060kV,100MVA | Glb | 1 | 392.15 | 047 | BT220SI.3 | BT220SI.3 | 220 | SI | 3 | 100
TP-220060023-095SI3E | BT,220060kV,095MVA | Rieles y bases de Tiro de acceso principal del transformador de 220060kV,95MVA | Glb | 1 | 392.15 | 047 | BT220SI.3 | BT220SI.3 | 220 | SI | 3 | 95
TP-220060023-090SI3E | BT,220060kV,090MVA | Rieles y bases de Tiro de acceso principal del transformador de 220060kV,90MVA | Glb | 1 | 392.15 | 047 | BT220SI.3 | BT220SI.3 | 220 | SI | 3 | 90
TP-220060023-085SI3E | BT,220060kV,085MVA | Rieles y bases de Tiro de acceso principal del transformador de 220060kV,85MVA | Glb | 1 | 392.15 | 047 | BT220SI.3 | BT220SI.3 | 220 | SI | 3 | 85
TP-220060023-080SI3E | BT,220060kV,080MVA | Rieles y bases de Tiro de acceso principal del transformador de 220060kV,80MVA | Glb | 1 | 392.15 | 047 | BT220SI.3 | BT220SI.3 | 220 | SI | 3 | 80
TP-220060023-075SI3E | BT,220060kV,075MVA | Rieles y bases de Tiro de acceso principal del transformador de 220060kV,75MVA | Glb | 1 | 392.15 | 047 | BT220SI.3 | BT220SI.3 | 220 | SI | 3 | 75
TP-220060023-070SI3E | BT,220060kV,070MVA | Rieles y bases de Tiro de acceso principal del transformador de 220060kV,70MVA | Glb | 1 | 392.15 | 047 | BT220SI.3 | BT220SI.3 | 220 | SI | 3 | 70
TP-220060023-065SI3E | BT,220060kV,065MVA | Rieles y bases de Tiro de acceso principal del transformador de 220060kV,65MVA | Glb | 1 | 392.15 | 047 | BT220SI.3 | BT220SI.3 | 220 | SI | 3 | 65
TP-220060023-060SI3E | BT,220060kV,060MVA | Rieles y bases de Tiro de acceso principal del transformador de 220060kV,60MVA | Glb | 1 | 392.15 | 047 | BT220SI.3 | BT220SI.3 | 220 | SI | 3 | 60
TP-220060023-055SI3E | BT,220060kV,055MVA | Rieles y bases de Tiro de acceso principal del transformador de 220060kV,55MVA | Glb | 1 | 392.15 | 047 | BT220SI.3 | BT220SI.3 | 220 | SI | 3 | 55
TP-220060023-050SI3E | BT,220060kV,050MVA | Rieles y bases de Tiro de acceso principal del transformador de 220060kV,50MVA | Glb | 1 | 392.15 | 047 | BT220SI.3 | BT220SI.3 | 220 | SI | 3 | 50
TP-220060023-045SI3E | BT,220060kV,045MVA | Rieles y bases de Tiro de acceso principal del transformador de 220060kV,45MVA | Glb | 1 | 392.15 | 047 | BT220SI.3 | BT220SI.3 | 220 | SI | 3 | 45
TP-220060023-040SI3E | BT,220060kV,040MVA | Rieles y bases de Tiro de acceso principal del transformador de 220060kV,40MVA | Glb | 1 | 392.15 | 047 | BT220SI.3 | BT220SI.3 | 220 | SI | 3 | 40
TP-220060023-035SI3E | BT,220060kV,035MVA | Rieles y bases de Tiro de acceso principal del transformador de 220060kV,35MVA | Glb | 1 | 392.15 | 047 | BT220SI.3 | BT220SI.3 | 220 | SI | 3 | 35
TP-220060023-030SI3E | BT,220060kV,030MVA | Rieles y bases de Tiro de acceso principal del transformador de 220060kV,30MVA | Glb | 1 | 392.15 | 047 | BT220SI.3 | BT220SI.3 | 220 | SI | 3 | 30
TP-220060023-025SI3E | BT,220060kV,025MVA | Rieles y bases de Tiro de acceso principal del transformador de 220060kV,25MVA | Glb | 1 | 307.34 | 047 | BT220SI.2 | BT220SI.2 | 220 | SI | 2 | 25
TP-220060023-020SI3E | BT,220060kV,020MVA | Rieles y bases de Tiro de acceso principal del transformador de 220060kV,20MVA | Glb | 1 | 307.34 | 047 | BT220SI.2 | BT220SI.2 | 220 | SI | 2 | 20
TP-220060-300SI3E | BT,220060kV,300MVA | Rieles y bases de Tiro de acceso principal del transformador de 220060kV,300MVA | Glb | 1 | 392.15 | 047 | BT220SI.3 | BT220SI.3 | 220 | SI | 3 | 300
TP-220060-240SI3E | BT,220060kV,240MVA | Rieles y bases de Tiro de acceso principal del transformador de 220060kV,240MVA | Glb | 1 | 392.15 | 047 | BT220SI.3 | BT220SI.3 | 220 | SI | 3 | 240
TP-220060-180SI3E | BT,220060kV,180MVA | Rieles y bases de Tiro de acceso principal del transformador de 220060kV,180MVA | Glb | 1 | 392.15 | 047 | BT220SI.3 | BT220SI.3 | 220 | SI | 3 | 180
TP-220060-120SI3E | BT,220060kV,120MVA | Rieles y bases de Tiro de acceso principal del transformador de 220060kV,120MVA | Glb | 1 | 392.15 | 047 | BT220SI.3 | BT220SI.3 | 220 | SI | 3 | 120
TP-220060-115SI3E | BT,220060kV,115MVA | Rieles y bases de Tiro de acceso principal del transformador de 220060kV,115MVA | Glb | 1 | 392.15 | 047 | BT220SI.3 | BT220SI.3 | 220 | SI | 3 | 115
TP-220060-110SI3E | BT,220060kV,110MVA | Rieles y bases de Tiro de acceso principal del transformador de 220060kV,110MVA | Glb | 1 | 392.15 | 047 | BT220SI.3 | BT220SI.3 | 220 | SI | 3 | 110
TP-220060-105SI3E | BT,220060kV,105MVA | Rieles y bases de Tiro de acceso principal del transformador de 220060kV,105MVA | Glb | 1 | 392.15 | 047 | BT220SI.3 | BT220SI.3 | 220 | SI | 3 | 105
TP-220060-100SI3E | BT,220060kV,100MVA | Rieles y bases de Tiro de acceso principal del transformador de 220060kV,100MVA | Glb | 1 | 392.15 | 047 | BT220SI.3 | BT220SI.3 | 220 | SI | 3 | 100
TP-220060-095SI3E | BT,220060kV,095MVA | Rieles y bases de Tiro de acceso principal del transformador de 220060kV,95MVA | Glb | 1 | 392.15 | 047 | BT220SI.3 | BT220SI.3 | 220 | SI | 3 | 95
TP-220060-090SI3E | BT,220060kV,090MVA | Rieles y bases de Tiro de acceso principal del transformador de 220060kV,90MVA | Glb | 1 | 392.15 | 047 | BT220SI.3 | BT220SI.3 | 220 | SI | 3 | 90
TP-220060-085SI3E | BT,220060kV,085MVA | Rieles y bases de Tiro de acceso principal del transformador de 220060kV,85MVA | Glb | 1 | 392.15 | 047 | BT220SI.3 | BT220SI.3 | 220 | SI | 3 | 85
TP-220060-080SI3E | BT,220060kV,080MVA | Rieles y bases de Tiro de acceso principal del transformador de 220060kV,80MVA | Glb | 1 | 392.15 | 047 | BT220SI.3 | BT220SI.3 | 220 | SI | 3 | 80
TP-220060-075SI3E | BT,220060kV,075MVA | Rieles y bases de Tiro de acceso principal del transformador de 220060kV,75MVA | Glb | 1 | 392.15 | 047 | BT220SI.3 | BT220SI.3 | 220 | SI | 3 | 75
TP-220060-070SI3E | BT,220060kV,070MVA | Rieles y bases de Tiro de acceso principal del transformador de 220060kV,70MVA | Glb | 1 | 392.15 | 047 | BT220SI.3 | BT220SI.3 | 220 | SI | 3 | 70
TP-220060-065SI3E | BT,220060kV,065MVA | Rieles y bases de Tiro de acceso principal del transformador de 220060kV,65MVA | Glb | 1 | 392.15 | 047 | BT220SI.3 | BT220SI.3 | 220 | SI | 3 | 65
TP-220060-060SI3E | BT,220060kV,060MVA | Rieles y bases de Tiro de acceso principal del transformador de 220060kV,60MVA | Glb | 1 | 392.15 | 047 | BT220SI.3 | BT220SI.3 | 220 | SI | 3 | 60
TP-220060-055SI3E | BT,220060kV,055MVA | Rieles y bases de Tiro de acceso principal del transformador de 220060kV,55MVA | Glb | 1 | 392.15 | 047 | BT220SI.3 | BT220SI.3 | 220 | SI | 3 | 55
TP-220060-050SI3E | BT,220060kV,050MVA | Rieles y bases de Tiro de acceso principal del transformador de 220060kV,50MVA | Glb | 1 | 392.15 | 047 | BT220SI.3 | BT220SI.3 | 220 | SI | 3 | 50
TP-220060-045SI3E | BT,220060kV,045MVA | Rieles y bases de Tiro de acceso principal del transformador de 220060kV,45MVA | Glb | 1 | 392.15 | 047 | BT220SI.3 | BT220SI.3 | 220 | SI | 3 | 45
TP-220060-040SI3E | BT,220060kV,040MVA | Rieles y bases de Tiro de acceso principal del transformador de 220060kV,40MVA | Glb | 1 | 392.15 | 047 | BT220SI.3 | BT220SI.3 | 220 | SI | 3 | 40
TP-220060-035SI3E | BT,220060kV,035MVA | Rieles y bases de Tiro de acceso principal del transformador de 220060kV,35MVA | Glb | 1 | 392.15 | 047 | BT220SI.3 | BT220SI.3 | 220 | SI | 3 | 35
TP-220060-030SI3E | BT,220060kV,030MVA | Rieles y bases de Tiro de acceso principal del transformador de 220060kV,30MVA | Glb | 1 | 392.15 | 047 | BT220SI.3 | BT220SI.3 | 220 | SI | 3 | 30
TP-220060-025SI3E | BT,220060kV,025MVA | Rieles y bases de Tiro de acceso principal del transformador de 220060kV,25MVA | Glb | 1 | 307.34 | 047 | BT220SI.2 | BT220SI.2 | 220 | SI | 2 | 25
TP-220060-020SI3E | BT,220060kV,020MVA | Rieles y bases de Tiro de acceso principal del transformador de 220060kV,20MVA | Glb | 1 | 307.34 | 047 | BT220SI.2 | BT220SI.2 | 220 | SI | 2 | 20
TP-220023-300SI3E | BT,220023kV,300MVA | Rieles y bases de Tiro de acceso principal del transformador de 220023kV,300MVA | Glb | 1 | 392.15 | 047 | BT220SI.3 | BT220SI.3 | 220 | SI | 3 | 300
TP-220023-240SI3E | BT,220023kV,240MVA | Rieles y bases de Tiro de acceso principal del transformador de 220023kV,240MVA | Glb | 1 | 392.15 | 047 | BT220SI.3 | BT220SI.3 | 220 | SI | 3 | 240
TP-220023-180SI3E | BT,220023kV,180MVA | Rieles y bases de Tiro de acceso principal del transformador de 220023kV,180MVA | Glb | 1 | 392.15 | 047 | BT220SI.3 | BT220SI.3 | 220 | SI | 3 | 180
TP-220023-120SI3E | BT,220023kV,120MVA | Rieles y bases de Tiro de acceso principal del transformador de 220023kV,120MVA | Glb | 1 | 392.15 | 047 | BT220SI.3 | BT220SI.3 | 220 | SI | 3 | 120
TP-220023-115SI3E | BT,220023kV,115MVA | Rieles y bases de Tiro de acceso principal del transformador de 220023kV,115MVA | Glb | 1 | 392.15 | 047 | BT220SI.3 | BT220SI.3 | 220 | SI | 3 | 115
TP-220023-110SI3E | BT,220023kV,110MVA | Rieles y bases de Tiro de acceso principal del transformador de 220023kV,110MVA | Glb | 1 | 392.15 | 047 | BT220SI.3 | BT220SI.3 | 220 | SI | 3 | 110
TP-220023-105SI3E | BT,220023kV,105MVA | Rieles y bases de Tiro de acceso principal del transformador de 220023kV,105MVA | Glb | 1 | 392.15 | 047 | BT220SI.3 | BT220SI.3 | 220 | SI | 3 | 105
TP-220023-100SI3E | BT,220023kV,100MVA | Rieles y bases de Tiro de acceso principal del transformador de 220023kV,100MVA | Glb | 1 | 392.15 | 047 | BT220SI.3 | BT220SI.3 | 220 | SI | 3 | 100
TP-220023-095SI3E | BT,220023kV,095MVA | Rieles y bases de Tiro de acceso principal del transformador de 220023kV,95MVA | Glb | 1 | 392.15 | 047 | BT220SI.3 | BT220SI.3 | 220 | SI | 3 | 95
TP-220023-090SI3E | BT,220023kV,090MVA | Rieles y bases de Tiro de acceso principal del transformador de 220023kV,90MVA | Glb | 1 | 392.15 | 047 | BT220SI.3 | BT220SI.3 | 220 | SI | 3 | 90
TP-220023-085SI3E | BT,220023kV,085MVA | Rieles y bases de Tiro de acceso principal del transformador de 220023kV,85MVA | Glb | 1 | 392.15 | 047 | BT220SI.3 | BT220SI.3 | 220 | SI | 3 | 85
TP-220023-080SI3E | BT,220023kV,080MVA | Rieles y bases de Tiro de acceso principal del transformador de 220023kV,80MVA | Glb | 1 | 392.15 | 047 | BT220SI.3 | BT220SI.3 | 220 | SI | 3 | 80
TP-220023-075SI3E | BT,220023kV,075MVA | Rieles y bases de Tiro de acceso principal del transformador de 220023kV,75MVA | Glb | 1 | 392.15 | 047 | BT220SI.3 | BT220SI.3 | 220 | SI | 3 | 75
TP-220023-070SI3E | BT,220023kV,070MVA | Rieles y bases de Tiro de acceso principal del transformador de 220023kV,70MVA | Glb | 1 | 392.15 | 047 | BT220SI.3 | BT220SI.3 | 220 | SI | 3 | 70
TP-220023-065SI3E | BT,220023kV,065MVA | Rieles y bases de Tiro de acceso principal del transformador de 220023kV,65MVA | Glb | 1 | 392.15 | 047 | BT220SI.3 | BT220SI.3 | 220 | SI | 3 | 65
TP-220023-060SI3E | BT,220023kV,060MVA | Rieles y bases de Tiro de acceso principal del transformador de 220023kV,60MVA | Glb | 1 | 392.15 | 047 | BT220SI.3 | BT220SI.3 | 220 | SI | 3 | 60
TP-220023-055SI3E | BT,220023kV,055MVA | Rieles y bases de Tiro de acceso principal del transformador de 220023kV,55MVA | Glb | 1 | 392.15 | 047 | BT220SI.3 | BT220SI.3 | 220 | SI | 3 | 55
TP-220023-050SI3E | BT,220023kV,050MVA | Rieles y bases de Tiro de acceso principal del transformador de 220023kV,50MVA | Glb | 1 | 392.15 | 047 | BT220SI.3 | BT220SI.3 | 220 | SI | 3 | 50
TP-220023-045SI3E | BT,220023kV,045MVA | Rieles y bases de Tiro de acceso principal del transformador de 220023kV,45MVA | Glb | 1 | 392.15 | 047 | BT220SI.3 | BT220SI.3 | 220 | SI | 3 | 45
TP-220023-040SI3E | BT,220023kV,040MVA | Rieles y bases de Tiro de acceso principal del transformador de 220023kV,40MVA | Glb | 1 | 392.15 | 047 | BT220SI.3 | BT220SI.3 | 220 | SI | 3 | 40
TP-220023-035SI3E | BT,220023kV,035MVA | Rieles y bases de Tiro de acceso principal del transformador de 220023kV,35MVA | Glb | 1 | 392.15 | 047 | BT220SI.3 | BT220SI.3 | 220 | SI | 3 | 35
TP-220023-030SI3E | BT,220023kV,030MVA | Rieles y bases de Tiro de acceso principal del transformador de 220023kV,30MVA | Glb | 1 | 392.15 | 047 | BT220SI.3 | BT220SI.3 | 220 | SI | 3 | 30
TP-220023-025SI3E | BT,220023kV,025MVA | Rieles y bases de Tiro de acceso principal del transformador de 220023kV,25MVA | Glb | 1 | 307.34 | 047 | BT220SI.2 | BT220SI.2 | 220 | SI | 2 | 25
TP-220023-020SI3E | BT,220023kV,020MVA | Rieles y bases de Tiro de acceso principal del transformador de 220023kV,20MVA | Glb | 1 | 307.34 | 047 | BT220SI.2 | BT220SI.2 | 220 | SI | 2 | 20
TP-220010-300SI3E | BT,220010kV,300MVA | Rieles y bases de Tiro de acceso principal del transformador de 220010kV,300MVA | Glb | 1 | 392.15 | 047 | BT220SI.3 | BT220SI.3 | 220 | SI | 3 | 300
TP-220010-240SI3E | BT,220010kV,240MVA | Rieles y bases de Tiro de acceso principal del transformador de 220010kV,240MVA | Glb | 1 | 392.15 | 047 | BT220SI.3 | BT220SI.3 | 220 | SI | 3 | 240
TP-220010-180SI3E | BT,220010kV,180MVA | Rieles y bases de Tiro de acceso principal del transformador de 220010kV,180MVA | Glb | 1 | 392.15 | 047 | BT220SI.3 | BT220SI.3 | 220 | SI | 3 | 180
TP-220010-120SI3E | BT,220010kV,120MVA | Rieles y bases de Tiro de acceso principal del transformador de 220010kV,120MVA | Glb | 1 | 392.15 | 047 | BT220SI.3 | BT220SI.3 | 220 | SI | 3 | 120
TP-220010-115SI3E | BT,220010kV,115MVA | Rieles y bases de Tiro de acceso principal del transformador de 220010kV,115MVA | Glb | 1 | 392.15 | 047 | BT220SI.3 | BT220SI.3 | 220 | SI | 3 | 115
TP-220010-110SI3E | BT,220010kV,110MVA | Rieles y bases de Tiro de acceso principal del transformador de 220010kV,110MVA | Glb | 1 | 392.15 | 047 | BT220SI.3 | BT220SI.3 | 220 | SI | 3 | 110
TP-220010-105SI3E | BT,220010kV,105MVA | Rieles y bases de Tiro de acceso principal del transformador de 220010kV,105MVA | Glb | 1 | 392.15 | 047 | BT220SI.3 | BT220SI.3 | 220 | SI | 3 | 105
TP-220010-100SI3E | BT,220010kV,100MVA | Rieles y bases de Tiro de acceso principal del transformador de 220010kV,100MVA | Glb | 1 | 392.15 | 047 | BT220SI.3 | BT220SI.3 | 220 | SI | 3 | 100
TP-220010-095SI3E | BT,220010kV,095MVA | Rieles y bases de Tiro de acceso principal del transformador de 220010kV,95MVA | Glb | 1 | 392.15 | 047 | BT220SI.3 | BT220SI.3 | 220 | SI | 3 | 95
TP-220010-090SI3E | BT,220010kV,090MVA | Rieles y bases de Tiro de acceso principal del transformador de 220010kV,90MVA | Glb | 1 | 392.15 | 047 | BT220SI.3 | BT220SI.3 | 220 | SI | 3 | 90
TP-220010-085SI3E | BT,220010kV,085MVA | Rieles y bases de Tiro de acceso principal del transformador de 220010kV,85MVA | Glb | 1 | 392.15 | 047 | BT220SI.3 | BT220SI.3 | 220 | SI | 3 | 85
TP-220010-080SI3E | BT,220010kV,080MVA | Rieles y bases de Tiro de acceso principal del transformador de 220010kV,80MVA | Glb | 1 | 392.15 | 047 | BT220SI.3 | BT220SI.3 | 220 | SI | 3 | 80
TP-220010-075SI3E | BT,220010kV,075MVA | Rieles y bases de Tiro de acceso principal del transformador de 220010kV,75MVA | Glb | 1 | 392.15 | 047 | BT220SI.3 | BT220SI.3 | 220 | SI | 3 | 75
TP-220010-070SI3E | BT,220010kV,070MVA | Rieles y bases de Tiro de acceso principal del transformador de 220010kV,70MVA | Glb | 1 | 392.15 | 047 | BT220SI.3 | BT220SI.3 | 220 | SI | 3 | 70
TP-220010-065SI3E | BT,220010kV,065MVA | Rieles y bases de Tiro de acceso principal del transformador de 220010kV,65MVA | Glb | 1 | 392.15 | 047 | BT220SI.3 | BT220SI.3 | 220 | SI | 3 | 65
TP-220010-060SI3E | BT,220010kV,060MVA | Rieles y bases de Tiro de acceso principal del transformador de 220010kV,60MVA | Glb | 1 | 392.15 | 047 | BT220SI.3 | BT220SI.3 | 220 | SI | 3 | 60
TP-220010-055SI3E | BT,220010kV,055MVA | Rieles y bases de Tiro de acceso principal del transformador de 220010kV,55MVA | Glb | 1 | 392.15 | 047 | BT220SI.3 | BT220SI.3 | 220 | SI | 3 | 55
TP-220010-050SI3E | BT,220010kV,050MVA | Rieles y bases de Tiro de acceso principal del transformador de 220010kV,50MVA | Glb | 1 | 392.15 | 047 | BT220SI.3 | BT220SI.3 | 220 | SI | 3 | 50
TP-220010-045SI3E | BT,220010kV,045MVA | Rieles y bases de Tiro de acceso principal del transformador de 220010kV,45MVA | Glb | 1 | 392.15 | 047 | BT220SI.3 | BT220SI.3 | 220 | SI | 3 | 45
TP-220010-040SI3E | BT,220010kV,040MVA | Rieles y bases de Tiro de acceso principal del transformador de 220010kV,40MVA | Glb | 1 | 392.15 | 047 | BT220SI.3 | BT220SI.3 | 220 | SI | 3 | 40
TP-220010-035SI3E | BT,220010kV,035MVA | Rieles y bases de Tiro de acceso principal del transformador de 220010kV,35MVA | Glb | 1 | 392.15 | 047 | BT220SI.3 | BT220SI.3 | 220 | SI | 3 | 35
TP-220010-030SI3E | BT,220010kV,030MVA | Rieles y bases de Tiro de acceso principal del transformador de 220010kV,30MVA | Glb | 1 | 392.15 | 047 | BT220SI.3 | BT220SI.3 | 220 | SI | 3 | 30
TP-220010-025SI3E | BT,220010kV,025MVA | Rieles y bases de Tiro de acceso principal del transformador de 220010kV,25MVA | Glb | 1 | 307.34 | 047 | BT220SI.2 | BT220SI.2 | 220 | SI | 2 | 25
TP-220010-020SI3E | BT,220010kV,020MVA | Rieles y bases de Tiro de acceso principal del transformador de 220010kV,20MVA | Glb | 1 | 307.34 | 047 | BT220SI.2 | BT220SI.2 | 220 | SI | 2 | 20
TP-220138010-300SI4E | BT,220138kV,300MVA | Rieles y bases de Tiro de acceso principal del transformador de 220138kV,300MVA | Glb | 1 | 392.15 | 047 | BT220SI.3 | BT220SI.3 | 220 | SI | 3 | 300
TP-220138010-240SI4E | BT,220138kV,240MVA | Rieles y bases de Tiro de acceso principal del transformador de 220138kV,240MVA | Glb | 1 | 392.15 | 047 | BT220SI.3 | BT220SI.3 | 220 | SI | 3 | 240
TP-220138010-180SI4E | BT,220138kV,180MVA | Rieles y bases de Tiro de acceso principal del transformador de 220138kV,180MVA | Glb | 1 | 392.15 | 047 | BT220SI.3 | BT220SI.3 | 220 | SI | 3 | 180
TP-220138010-120SI4E | BT,220138kV,120MVA | Rieles y bases de Tiro de acceso principal del transformador de 220138kV,120MVA | Glb | 1 | 392.15 | 047 | BT220SI.3 | BT220SI.3 | 220 | SI | 3 | 120
TP-220138010-115SI4E | BT,220138kV,115MVA | Rieles y bases de Tiro de acceso principal del transformador de 220138kV,115MVA | Glb | 1 | 392.15 | 047 | BT220SI.3 | BT220SI.3 | 220 | SI | 3 | 115
TP-220138010-110SI4E | BT,220138kV,110MVA | Rieles y bases de Tiro de acceso principal del transformador de 220138kV,110MVA | Glb | 1 | 392.15 | 047 | BT220SI.3 | BT220SI.3 | 220 | SI | 3 | 110
TP-220138010-105SI4E | BT,220138kV,105MVA | Rieles y bases de Tiro de acceso principal del transformador de 220138kV,105MVA | Glb | 1 | 392.15 | 047 | BT220SI.3 | BT220SI.3 | 220 | SI | 3 | 105
TP-220138010-100SI4E | BT,220138kV,100MVA | Rieles y bases de Tiro de acceso principal del transformador de 220138kV,100MVA | Glb | 1 | 392.15 | 047 | BT220SI.3 | BT220SI.3 | 220 | SI | 3 | 100
TP-220138010-095SI4E | BT,220138kV,095MVA | Rieles y bases de Tiro de acceso principal del transformador de 220138kV,95MVA | Glb | 1 | 392.15 | 047 | BT220SI.3 | BT220SI.3 | 220 | SI | 3 | 95
TP-220138010-090SI4E | BT,220138kV,090MVA | Rieles y bases de Tiro de acceso principal del transformador de 220138kV,90MVA | Glb | 1 | 392.15 | 047 | BT220SI.3 | BT220SI.3 | 220 | SI | 3 | 90
TP-220138010-085SI4E | BT,220138kV,085MVA | Rieles y bases de Tiro de acceso principal del transformador de 220138kV,85MVA | Glb | 1 | 392.15 | 047 | BT220SI.3 | BT220SI.3 | 220 | SI | 3 | 85
TP-220138010-080SI4E | BT,220138kV,080MVA | Rieles y bases de Tiro de acceso principal del transformador de 220138kV,80MVA | Glb | 1 | 392.15 | 047 | BT220SI.3 | BT220SI.3 | 220 | SI | 3 | 80
TP-220138010-075SI4E | BT,220138kV,075MVA | Rieles y bases de Tiro de acceso principal del transformador de 220138kV,75MVA | Glb | 1 | 392.15 | 047 | BT220SI.3 | BT220SI.3 | 220 | SI | 3 | 75
TP-220138010-070SI4E | BT,220138kV,070MVA | Rieles y bases de Tiro de acceso principal del transformador de 220138kV,70MVA | Glb | 1 | 392.15 | 047 | BT220SI.3 | BT220SI.3 | 220 | SI | 3 | 70
TP-220138010-065SI4E | BT,220138kV,065MVA | Rieles y bases de Tiro de acceso principal del transformador de 220138kV,65MVA | Glb | 1 | 392.15 | 047 | BT220SI.3 | BT220SI.3 | 220 | SI | 3 | 65
TP-220138010-060SI4E | BT,220138kV,060MVA | Rieles y bases de Tiro de acceso principal del transformador de 220138kV,60MVA | Glb | 1 | 392.15 | 047 | BT220SI.3 | BT220SI.3 | 220 | SI | 3 | 60
TP-220138010-055SI4E | BT,220138kV,055MVA | Rieles y bases de Tiro de acceso principal del transformador de 220138kV,55MVA | Glb | 1 | 392.15 | 047 | BT220SI.3 | BT220SI.3 | 220 | SI | 3 | 55
TP-220138010-050SI4E | BT,220138kV,050MVA | Rieles y bases de Tiro de acceso principal del transformador de 220138kV,50MVA | Glb | 1 | 392.15 | 047 | BT220SI.3 | BT220SI.3 | 220 | SI | 3 | 50
TP-220138010-045SI4E | BT,220138kV,045MVA | Rieles y bases de Tiro de acceso principal del transformador de 220138kV,45MVA | Glb | 1 | 392.15 | 047 | BT220SI.3 | BT220SI.3 | 220 | SI | 3 | 45
TP-220138010-040SI4E | BT,220138kV,040MVA | Rieles y bases de Tiro de acceso principal del transformador de 220138kV,40MVA | Glb | 1 | 392.15 | 047 | BT220SI.3 | BT220SI.3 | 220 | SI | 3 | 40
TP-220138010-035SI4E | BT,220138kV,035MVA | Rieles y bases de Tiro de acceso principal del transformador de 220138kV,35MVA | Glb | 1 | 392.15 | 047 | BT220SI.3 | BT220SI.3 | 220 | SI | 3 | 35
TP-220138010-030SI4E | BT,220138kV,030MVA | Rieles y bases de Tiro de acceso principal del transformador de 220138kV,30MVA | Glb | 1 | 392.15 | 047 | BT220SI.3 | BT220SI.3 | 220 | SI | 3 | 30
TP-220138010-025SI4E | BT,220138kV,025MVA | Rieles y bases de Tiro de acceso principal del transformador de 220138kV,25MVA | Glb | 1 | 307.34 | 047 | BT220SI.2 | BT220SI.2 | 220 | SI | 2 | 25
TP-220138010-020SI4E | BT,220138kV,020MVA | Rieles y bases de Tiro de acceso principal del transformador de 220138kV,20MVA | Glb | 1 | 307.34 | 047 | BT220SI.2 | BT220SI.2 | 220 | SI | 2 | 20
TP-220138023-300SI4E | BT,220138kV,300MVA | Rieles y bases de Tiro de acceso principal del transformador de 220138kV,300MVA | Glb | 1 | 392.15 | 047 | BT220SI.3 | BT220SI.3 | 220 | SI | 3 | 300
TP-220138023-240SI4E | BT,220138kV,240MVA | Rieles y bases de Tiro de acceso principal del transformador de 220138kV,240MVA | Glb | 1 | 392.15 | 047 | BT220SI.3 | BT220SI.3 | 220 | SI | 3 | 240
TP-220138023-180SI4E | BT,220138kV,180MVA | Rieles y bases de Tiro de acceso principal del transformador de 220138kV,180MVA | Glb | 1 | 392.15 | 047 | BT220SI.3 | BT220SI.3 | 220 | SI | 3 | 180
TP-220138023-120SI4E | BT,220138kV,120MVA | Rieles y bases de Tiro de acceso principal del transformador de 220138kV,120MVA | Glb | 1 | 392.15 | 047 | BT220SI.3 | BT220SI.3 | 220 | SI | 3 | 120
TP-220138023-115SI4E | BT,220138kV,115MVA | Rieles y bases de Tiro de acceso principal del transformador de 220138kV,115MVA | Glb | 1 | 392.15 | 047 | BT220SI.3 | BT220SI.3 | 220 | SI | 3 | 115
TP-220138023-110SI4E | BT,220138kV,110MVA | Rieles y bases de Tiro de acceso principal del transformador de 220138kV,110MVA | Glb | 1 | 392.15 | 047 | BT220SI.3 | BT220SI.3 | 220 | SI | 3 | 110
TP-220138023-105SI4E | BT,220138kV,105MVA | Rieles y bases de Tiro de acceso principal del transformador de 220138kV,105MVA | Glb | 1 | 392.15 | 047 | BT220SI.3 | BT220SI.3 | 220 | SI | 3 | 105
TP-220138023-100SI4E | BT,220138kV,100MVA | Rieles y bases de Tiro de acceso principal del transformador de 220138kV,100MVA | Glb | 1 | 392.15 | 047 | BT220SI.3 | BT220SI.3 | 220 | SI | 3 | 100
TP-220138023-095SI4E | BT,220138kV,095MVA | Rieles y bases de Tiro de acceso principal del transformador de 220138kV,95MVA | Glb | 1 | 392.15 | 047 | BT220SI.3 | BT220SI.3 | 220 | SI | 3 | 95
TP-220138023-090SI4E | BT,220138kV,090MVA | Rieles y bases de Tiro de acceso principal del transformador de 220138kV,90MVA | Glb | 1 | 392.15 | 047 | BT220SI.3 | BT220SI.3 | 220 | SI | 3 | 90
TP-220138023-085SI4E | BT,220138kV,085MVA | Rieles y bases de Tiro de acceso principal del transformador de 220138kV,85MVA | Glb | 1 | 392.15 | 047 | BT220SI.3 | BT220SI.3 | 220 | SI | 3 | 85
TP-220138023-080SI4E | BT,220138kV,080MVA | Rieles y bases de Tiro de acceso principal del transformador de 220138kV,80MVA | Glb | 1 | 392.15 | 047 | BT220SI.3 | BT220SI.3 | 220 | SI | 3 | 80
TP-220138023-075SI4E | BT,220138kV,075MVA | Rieles y bases de Tiro de acceso principal del transformador de 220138kV,75MVA | Glb | 1 | 392.15 | 047 | BT220SI.3 | BT220SI.3 | 220 | SI | 3 | 75
TP-220138023-070SI4E | BT,220138kV,070MVA | Rieles y bases de Tiro de acceso principal del transformador de 220138kV,70MVA | Glb | 1 | 392.15 | 047 | BT220SI.3 | BT220SI.3 | 220 | SI | 3 | 70
TP-220138023-065SI4E | BT,220138kV,065MVA | Rieles y bases de Tiro de acceso principal del transformador de 220138kV,65MVA | Glb | 1 | 392.15 | 047 | BT220SI.3 | BT220SI.3 | 220 | SI | 3 | 65
TP-220138023-060SI4E | BT,220138kV,060MVA | Rieles y bases de Tiro de acceso principal del transformador de 220138kV,60MVA | Glb | 1 | 392.15 | 047 | BT220SI.3 | BT220SI.3 | 220 | SI | 3 | 60
TP-220138023-055SI4E | BT,220138kV,055MVA | Rieles y bases de Tiro de acceso principal del transformador de 220138kV,55MVA | Glb | 1 | 392.15 | 047 | BT220SI.3 | BT220SI.3 | 220 | SI | 3 | 55
TP-220138023-050SI4E | BT,220138kV,050MVA | Rieles y bases de Tiro de acceso principal del transformador de 220138kV,50MVA | Glb | 1 | 392.15 | 047 | BT220SI.3 | BT220SI.3 | 220 | SI | 3 | 50
TP-220138023-045SI4E | BT,220138kV,045MVA | Rieles y bases de Tiro de acceso principal del transformador de 220138kV,45MVA | Glb | 1 | 392.15 | 047 | BT220SI.3 | BT220SI.3 | 220 | SI | 3 | 45
TP-220138023-040SI4E | BT,220138kV,040MVA | Rieles y bases de Tiro de acceso principal del transformador de 220138kV,40MVA | Glb | 1 | 392.15 | 047 | BT220SI.3 | BT220SI.3 | 220 | SI | 3 | 40
TP-220138023-035SI4E | BT,220138kV,035MVA | Rieles y bases de Tiro de acceso principal del transformador de 220138kV,35MVA | Glb | 1 | 392.15 | 047 | BT220SI.3 | BT220SI.3 | 220 | SI | 3 | 35
TP-220138023-030SI4E | BT,220138kV,030MVA | Rieles y bases de Tiro de acceso principal del transformador de 220138kV,30MVA | Glb | 1 | 392.15 | 047 | BT220SI.3 | BT220SI.3 | 220 | SI | 3 | 30
TP-220138023-025SI4E | BT,220138kV,025MVA | Rieles y bases de Tiro de acceso principal del transformador de 220138kV,25MVA | Glb | 1 | 307.34 | 047 | BT220SI.2 | BT220SI.2 | 220 | SI | 2 | 25
TP-220138023-020SI4E | BT,220138kV,020MVA | Rieles y bases de Tiro de acceso principal del transformador de 220138kV,20MVA | Glb | 1 | 307.34 | 047 | BT220SI.2 | BT220SI.2 | 220 | SI | 2 | 20
TP-220060010-300SI4E | BT,220060kV,300MVA | Rieles y bases de Tiro de acceso principal del transformador de 220060kV,300MVA | Glb | 1 | 392.15 | 047 | BT220SI.3 | BT220SI.3 | 220 | SI | 3 | 300
TP-220060010-240SI4E | BT,220060kV,240MVA | Rieles y bases de Tiro de acceso principal del transformador de 220060kV,240MVA | Glb | 1 | 392.15 | 047 | BT220SI.3 | BT220SI.3 | 220 | SI | 3 | 240
TP-220060010-180SI4E | BT,220060kV,180MVA | Rieles y bases de Tiro de acceso principal del transformador de 220060kV,180MVA | Glb | 1 | 392.15 | 047 | BT220SI.3 | BT220SI.3 | 220 | SI | 3 | 180
TP-220060010-120SI4E | BT,220060kV,120MVA | Rieles y bases de Tiro de acceso principal del transformador de 220060kV,120MVA | Glb | 1 | 392.15 | 047 | BT220SI.3 | BT220SI.3 | 220 | SI | 3 | 120
TP-220060010-115SI4E | BT,220060kV,115MVA | Rieles y bases de Tiro de acceso principal del transformador de 220060kV,115MVA | Glb | 1 | 392.15 | 047 | BT220SI.3 | BT220SI.3 | 220 | SI | 3 | 115
TP-220060010-110SI4E | BT,220060kV,110MVA | Rieles y bases de Tiro de acceso principal del transformador de 220060kV,110MVA | Glb | 1 | 392.15 | 047 | BT220SI.3 | BT220SI.3 | 220 | SI | 3 | 110
TP-220060010-105SI4E | BT,220060kV,105MVA | Rieles y bases de Tiro de acceso principal del transformador de 220060kV,105MVA | Glb | 1 | 392.15 | 047 | BT220SI.3 | BT220SI.3 | 220 | SI | 3 | 105
TP-220060010-100SI4E | BT,220060kV,100MVA | Rieles y bases de Tiro de acceso principal del transformador de 220060kV,100MVA | Glb | 1 | 392.15 | 047 | BT220SI.3 | BT220SI.3 | 220 | SI | 3 | 100
TP-220060010-095SI4E | BT,220060kV,095MVA | Rieles y bases de Tiro de acceso principal del transformador de 220060kV,95MVA | Glb | 1 | 392.15 | 047 | BT220SI.3 | BT220SI.3 | 220 | SI | 3 | 95
TP-220060010-090SI4E | BT,220060kV,090MVA | Rieles y bases de Tiro de acceso principal del transformador de 220060kV,90MVA | Glb | 1 | 392.15 | 047 | BT220SI.3 | BT220SI.3 | 220 | SI | 3 | 90
TP-220060010-085SI4E | BT,220060kV,085MVA | Rieles y bases de Tiro de acceso principal del transformador de 220060kV,85MVA | Glb | 1 | 392.15 | 047 | BT220SI.3 | BT220SI.3 | 220 | SI | 3 | 85
TP-220060010-080SI4E | BT,220060kV,080MVA | Rieles y bases de Tiro de acceso principal del transformador de 220060kV,80MVA | Glb | 1 | 392.15 | 047 | BT220SI.3 | BT220SI.3 | 220 | SI | 3 | 80
TP-220060010-075SI4E | BT,220060kV,075MVA | Rieles y bases de Tiro de acceso principal del transformador de 220060kV,75MVA | Glb | 1 | 392.15 | 047 | BT220SI.3 | BT220SI.3 | 220 | SI | 3 | 75
TP-220060010-070SI4E | BT,220060kV,070MVA | Rieles y bases de Tiro de acceso principal del transformador de 220060kV,70MVA | Glb | 1 | 392.15 | 047 | BT220SI.3 | BT220SI.3 | 220 | SI | 3 | 70
TP-220060010-065SI4E | BT,220060kV,065MVA | Rieles y bases de Tiro de acceso principal del transformador de 220060kV,65MVA | Glb | 1 | 392.15 | 047 | BT220SI.3 | BT220SI.3 | 220 | SI | 3 | 65
TP-220060010-060SI4E | BT,220060kV,060MVA | Rieles y bases de Tiro de acceso principal del transformador de 220060kV,60MVA | Glb | 1 | 392.15 | 047 | BT220SI.3 | BT220SI.3 | 220 | SI | 3 | 60
TP-220060010-055SI4E | BT,220060kV,055MVA | Rieles y bases de Tiro de acceso principal del transformador de 220060kV,55MVA | Glb | 1 | 392.15 | 047 | BT220SI.3 | BT220SI.3 | 220 | SI | 3 | 55
TP-220060010-050SI4E | BT,220060kV,050MVA | Rieles y bases de Tiro de acceso principal del transformador de 220060kV,50MVA | Glb | 1 | 392.15 | 047 | BT220SI.3 | BT220SI.3 | 220 | SI | 3 | 50
TP-220060010-045SI4E | BT,220060kV,045MVA | Rieles y bases de Tiro de acceso principal del transformador de 220060kV,45MVA | Glb | 1 | 392.15 | 047 | BT220SI.3 | BT220SI.3 | 220 | SI | 3 | 45
TP-220060010-040SI4E | BT,220060kV,040MVA | Rieles y bases de Tiro de acceso principal del transformador de 220060kV,40MVA | Glb | 1 | 392.15 | 047 | BT220SI.3 | BT220SI.3 | 220 | SI | 3 | 40
TP-220060010-035SI4E | BT,220060kV,035MVA | Rieles y bases de Tiro de acceso principal del transformador de 220060kV,35MVA | Glb | 1 | 392.15 | 047 | BT220SI.3 | BT220SI.3 | 220 | SI | 3 | 35
TP-220060010-030SI4E | BT,220060kV,030MVA | Rieles y bases de Tiro de acceso principal del transformador de 220060kV,30MVA | Glb | 1 | 392.15 | 047 | BT220SI.3 | BT220SI.3 | 220 | SI | 3 | 30
TP-220060010-025SI4E | BT,220060kV,025MVA | Rieles y bases de Tiro de acceso principal del transformador de 220060kV,25MVA | Glb | 1 | 307.34 | 047 | BT220SI.2 | BT220SI.2 | 220 | SI | 2 | 25
TP-220060010-020SI4E | BT,220060kV,020MVA | Rieles y bases de Tiro de acceso principal del transformador de 220060kV,20MVA | Glb | 1 | 307.34 | 047 | BT220SI.2 | BT220SI.2 | 220 | SI | 2 | 20
TP-220060023-300SI4E | BT,220060kV,300MVA | Rieles y bases de Tiro de acceso principal del transformador de 220060kV,300MVA | Glb | 1 | 392.15 | 047 | BT220SI.3 | BT220SI.3 | 220 | SI | 3 | 300
TP-220060023-240SI4E | BT,220060kV,240MVA | Rieles y bases de Tiro de acceso principal del transformador de 220060kV,240MVA | Glb | 1 | 392.15 | 047 | BT220SI.3 | BT220SI.3 | 220 | SI | 3 | 240
TP-220060023-180SI4E | BT,220060kV,180MVA | Rieles y bases de Tiro de acceso principal del transformador de 220060kV,180MVA | Glb | 1 | 392.15 | 047 | BT220SI.3 | BT220SI.3 | 220 | SI | 3 | 180
TP-220060023-120SI4E | BT,220060kV,120MVA | Rieles y bases de Tiro de acceso principal del transformador de 220060kV,120MVA | Glb | 1 | 392.15 | 047 | BT220SI.3 | BT220SI.3 | 220 | SI | 3 | 120
TP-220060023-115SI4E | BT,220060kV,115MVA | Rieles y bases de Tiro de acceso principal del transformador de 220060kV,115MVA | Glb | 1 | 392.15 | 047 | BT220SI.3 | BT220SI.3 | 220 | SI | 3 | 115
TP-220060023-110SI4E | BT,220060kV,110MVA | Rieles y bases de Tiro de acceso principal del transformador de 220060kV,110MVA | Glb | 1 | 392.15 | 047 | BT220SI.3 | BT220SI.3 | 220 | SI | 3 | 110
TP-220060023-105SI4E | BT,220060kV,105MVA | Rieles y bases de Tiro de acceso principal del transformador de 220060kV,105MVA | Glb | 1 | 392.15 | 047 | BT220SI.3 | BT220SI.3 | 220 | SI | 3 | 105
TP-220060023-100SI4E | BT,220060kV,100MVA | Rieles y bases de Tiro de acceso principal del transformador de 220060kV,100MVA | Glb | 1 | 392.15 | 047 | BT220SI.3 | BT220SI.3 | 220 | SI | 3 | 100
TP-220060023-095SI4E | BT,220060kV,095MVA | Rieles y bases de Tiro de acceso principal del transformador de 220060kV,95MVA | Glb | 1 | 392.15 | 047 | BT220SI.3 | BT220SI.3 | 220 | SI | 3 | 95
TP-220060023-090SI4E | BT,220060kV,090MVA | Rieles y bases de Tiro de acceso principal del transformador de 220060kV,90MVA | Glb | 1 | 392.15 | 047 | BT220SI.3 | BT220SI.3 | 220 | SI | 3 | 90
TP-220060023-085SI4E | BT,220060kV,085MVA | Rieles y bases de Tiro de acceso principal del transformador de 220060kV,85MVA | Glb | 1 | 392.15 | 047 | BT220SI.3 | BT220SI.3 | 220 | SI | 3 | 85
TP-220060023-080SI4E | BT,220060kV,080MVA | Rieles y bases de Tiro de acceso principal del transformador de 220060kV,80MVA | Glb | 1 | 392.15 | 047 | BT220SI.3 | BT220SI.3 | 220 | SI | 3 | 80
TP-220060023-075SI4E | BT,220060kV,075MVA | Rieles y bases de Tiro de acceso principal del transformador de 220060kV,75MVA | Glb | 1 | 392.15 | 047 | BT220SI.3 | BT220SI.3 | 220 | SI | 3 | 75
TP-220060023-070SI4E | BT,220060kV,070MVA | Rieles y bases de Tiro de acceso principal del transformador de 220060kV,70MVA | Glb | 1 | 392.15 | 047 | BT220SI.3 | BT220SI.3 | 220 | SI | 3 | 70
TP-220060023-065SI4E | BT,220060kV,065MVA | Rieles y bases de Tiro de acceso principal del transformador de 220060kV,65MVA | Glb | 1 | 392.15 | 047 | BT220SI.3 | BT220SI.3 | 220 | SI | 3 | 65
TP-220060023-060SI4E | BT,220060kV,060MVA | Rieles y bases de Tiro de acceso principal del transformador de 220060kV,60MVA | Glb | 1 | 392.15 | 047 | BT220SI.3 | BT220SI.3 | 220 | SI | 3 | 60
TP-220060023-055SI4E | BT,220060kV,055MVA | Rieles y bases de Tiro de acceso principal del transformador de 220060kV,55MVA | Glb | 1 | 392.15 | 047 | BT220SI.3 | BT220SI.3 | 220 | SI | 3 | 55
TP-220060023-050SI4E | BT,220060kV,050MVA | Rieles y bases de Tiro de acceso principal del transformador de 220060kV,50MVA | Glb | 1 | 392.15 | 047 | BT220SI.3 | BT220SI.3 | 220 | SI | 3 | 50
TP-220060023-045SI4E | BT,220060kV,045MVA | Rieles y bases de Tiro de acceso principal del transformador de 220060kV,45MVA | Glb | 1 | 392.15 | 047 | BT220SI.3 | BT220SI.3 | 220 | SI | 3 | 45
TP-220060023-040SI4E | BT,220060kV,040MVA | Rieles y bases de Tiro de acceso principal del transformador de 220060kV,40MVA | Glb | 1 | 392.15 | 047 | BT220SI.3 | BT220SI.3 | 220 | SI | 3 | 40
TP-220060023-035SI4E | BT,220060kV,035MVA | Rieles y bases de Tiro de acceso principal del transformador de 220060kV,35MVA | Glb | 1 | 392.15 | 047 | BT220SI.3 | BT220SI.3 | 220 | SI | 3 | 35
TP-220060023-030SI4E | BT,220060kV,030MVA | Rieles y bases de Tiro de acceso principal del transformador de 220060kV,30MVA | Glb | 1 | 392.15 | 047 | BT220SI.3 | BT220SI.3 | 220 | SI | 3 | 30
TP-220060023-025SI4E | BT,220060kV,025MVA | Rieles y bases de Tiro de acceso principal del transformador de 220060kV,25MVA | Glb | 1 | 307.34 | 047 | BT220SI.2 | BT220SI.2 | 220 | SI | 2 | 25
TP-220060023-020SI4E | BT,220060kV,020MVA | Rieles y bases de Tiro de acceso principal del transformador de 220060kV,20MVA | Glb | 1 | 307.34 | 047 | BT220SI.2 | BT220SI.2 | 220 | SI | 2 | 20
TP-220060-300SI4E | BT,220060kV,300MVA | Rieles y bases de Tiro de acceso principal del transformador de 220060kV,300MVA | Glb | 1 | 392.15 | 047 | BT220SI.3 | BT220SI.3 | 220 | SI | 3 | 300
TP-220060-240SI4E | BT,220060kV,240MVA | Rieles y bases de Tiro de acceso principal del transformador de 220060kV,240MVA | Glb | 1 | 392.15 | 047 | BT220SI.3 | BT220SI.3 | 220 | SI | 3 | 240
TP-220060-180SI4E | BT,220060kV,180MVA | Rieles y bases de Tiro de acceso principal del transformador de 220060kV,180MVA | Glb | 1 | 392.15 | 047 | BT220SI.3 | BT220SI.3 | 220 | SI | 3 | 180
TP-220060-120SI4E | BT,220060kV,120MVA | Rieles y bases de Tiro de acceso principal del transformador de 220060kV,120MVA | Glb | 1 | 392.15 | 047 | BT220SI.3 | BT220SI.3 | 220 | SI | 3 | 120
TP-220060-115SI4E | BT,220060kV,115MVA | Rieles y bases de Tiro de acceso principal del transformador de 220060kV,115MVA | Glb | 1 | 392.15 | 047 | BT220SI.3 | BT220SI.3 | 220 | SI | 3 | 115
TP-220060-110SI4E | BT,220060kV,110MVA | Rieles y bases de Tiro de acceso principal del transformador de 220060kV,110MVA | Glb | 1 | 392.15 | 047 | BT220SI.3 | BT220SI.3 | 220 | SI | 3 | 110
TP-220060-105SI4E | BT,220060kV,105MVA | Rieles y bases de Tiro de acceso principal del transformador de 220060kV,105MVA | Glb | 1 | 392.15 | 047 | BT220SI.3 | BT220SI.3 | 220 | SI | 3 | 105
TP-220060-100SI4E | BT,220060kV,100MVA | Rieles y bases de Tiro de acceso principal del transformador de 220060kV,100MVA | Glb | 1 | 392.15 | 047 | BT220SI.3 | BT220SI.3 | 220 | SI | 3 | 100
TP-220060-095SI4E | BT,220060kV,095MVA | Rieles y bases de Tiro de acceso principal del transformador de 220060kV,95MVA | Glb | 1 | 392.15 | 047 | BT220SI.3 | BT220SI.3 | 220 | SI | 3 | 95
TP-220060-090SI4E | BT,220060kV,090MVA | Rieles y bases de Tiro de acceso principal del transformador de 220060kV,90MVA | Glb | 1 | 392.15 | 047 | BT220SI.3 | BT220SI.3 | 220 | SI | 3 | 90
TP-220060-085SI4E | BT,220060kV,085MVA | Rieles y bases de Tiro de acceso principal del transformador de 220060kV,85MVA | Glb | 1 | 392.15 | 047 | BT220SI.3 | BT220SI.3 | 220 | SI | 3 | 85
TP-220060-080SI4E | BT,220060kV,080MVA | Rieles y bases de Tiro de acceso principal del transformador de 220060kV,80MVA | Glb | 1 | 392.15 | 047 | BT220SI.3 | BT220SI.3 | 220 | SI | 3 | 80
TP-220060-075SI4E | BT,220060kV,075MVA | Rieles y bases de Tiro de acceso principal del transformador de 220060kV,75MVA | Glb | 1 | 392.15 | 047 | BT220SI.3 | BT220SI.3 | 220 | SI | 3 | 75
TP-220060-070SI4E | BT,220060kV,070MVA | Rieles y bases de Tiro de acceso principal del transformador de 220060kV,70MVA | Glb | 1 | 392.15 | 047 | BT220SI.3 | BT220SI.3 | 220 | SI | 3 | 70
TP-220060-065SI4E | BT,220060kV,065MVA | Rieles y bases de Tiro de acceso principal del transformador de 220060kV,65MVA | Glb | 1 | 392.15 | 047 | BT220SI.3 | BT220SI.3 | 220 | SI | 3 | 65
TP-220060-060SI4E | BT,220060kV,060MVA | Rieles y bases de Tiro de acceso principal del transformador de 220060kV,60MVA | Glb | 1 | 392.15 | 047 | BT220SI.3 | BT220SI.3 | 220 | SI | 3 | 60
TP-220060-055SI4E | BT,220060kV,055MVA | Rieles y bases de Tiro de acceso principal del transformador de 220060kV,55MVA | Glb | 1 | 392.15 | 047 | BT220SI.3 | BT220SI.3 | 220 | SI | 3 | 55
TP-220060-050SI4E | BT,220060kV,050MVA | Rieles y bases de Tiro de acceso principal del transformador de 220060kV,50MVA | Glb | 1 | 392.15 | 047 | BT220SI.3 | BT220SI.3 | 220 | SI | 3 | 50
TP-220060-045SI4E | BT,220060kV,045MVA | Rieles y bases de Tiro de acceso principal del transformador de 220060kV,45MVA | Glb | 1 | 392.15 | 047 | BT220SI.3 | BT220SI.3 | 220 | SI | 3 | 45
TP-220060-040SI4E | BT,220060kV,040MVA | Rieles y bases de Tiro de acceso principal del transformador de 220060kV,40MVA | Glb | 1 | 392.15 | 047 | BT220SI.3 | BT220SI.3 | 220 | SI | 3 | 40
TP-220060-035SI4E | BT,220060kV,035MVA | Rieles y bases de Tiro de acceso principal del transformador de 220060kV,35MVA | Glb | 1 | 392.15 | 047 | BT220SI.3 | BT220SI.3 | 220 | SI | 3 | 35
TP-220060-030SI4E | BT,220060kV,030MVA | Rieles y bases de Tiro de acceso principal del transformador de 220060kV,30MVA | Glb | 1 | 392.15 | 047 | BT220SI.3 | BT220SI.3 | 220 | SI | 3 | 30
TP-220060-025SI4E | BT,220060kV,025MVA | Rieles y bases de Tiro de acceso principal del transformador de 220060kV,25MVA | Glb | 1 | 307.34 | 047 | BT220SI.2 | BT220SI.2 | 220 | SI | 2 | 25
TP-220060-020SI4E | BT,220060kV,020MVA | Rieles y bases de Tiro de acceso principal del transformador de 220060kV,20MVA | Glb | 1 | 307.34 | 047 | BT220SI.2 | BT220SI.2 | 220 | SI | 2 | 20
TP-220023-300SI4E | BT,220023kV,300MVA | Rieles y bases de Tiro de acceso principal del transformador de 220023kV,300MVA | Glb | 1 | 392.15 | 047 | BT220SI.3 | BT220SI.3 | 220 | SI | 3 | 300
TP-220023-240SI4E | BT,220023kV,240MVA | Rieles y bases de Tiro de acceso principal del transformador de 220023kV,240MVA | Glb | 1 | 392.15 | 047 | BT220SI.3 | BT220SI.3 | 220 | SI | 3 | 240
TP-220023-180SI4E | BT,220023kV,180MVA | Rieles y bases de Tiro de acceso principal del transformador de 220023kV,180MVA | Glb | 1 | 392.15 | 047 | BT220SI.3 | BT220SI.3 | 220 | SI | 3 | 180
TP-220023-120SI4E | BT,220023kV,120MVA | Rieles y bases de Tiro de acceso principal del transformador de 220023kV,120MVA | Glb | 1 | 392.15 | 047 | BT220SI.3 | BT220SI.3 | 220 | SI | 3 | 120
TP-220023-115SI4E | BT,220023kV,115MVA | Rieles y bases de Tiro de acceso principal del transformador de 220023kV,115MVA | Glb | 1 | 392.15 | 047 | BT220SI.3 | BT220SI.3 | 220 | SI | 3 | 115
TP-220023-110SI4E | BT,220023kV,110MVA | Rieles y bases de Tiro de acceso principal del transformador de 220023kV,110MVA | Glb | 1 | 392.15 | 047 | BT220SI.3 | BT220SI.3 | 220 | SI | 3 | 110
TP-220023-105SI4E | BT,220023kV,105MVA | Rieles y bases de Tiro de acceso principal del transformador de 220023kV,105MVA | Glb | 1 | 392.15 | 047 | BT220SI.3 | BT220SI.3 | 220 | SI | 3 | 105
TP-220023-100SI4E | BT,220023kV,100MVA | Rieles y bases de Tiro de acceso principal del transformador de 220023kV,100MVA | Glb | 1 | 392.15 | 047 | BT220SI.3 | BT220SI.3 | 220 | SI | 3 | 100
TP-220023-095SI4E | BT,220023kV,095MVA | Rieles y bases de Tiro de acceso principal del transformador de 220023kV,95MVA | Glb | 1 | 392.15 | 047 | BT220SI.3 | BT220SI.3 | 220 | SI | 3 | 95
TP-220023-090SI4E | BT,220023kV,090MVA | Rieles y bases de Tiro de acceso principal del transformador de 220023kV,90MVA | Glb | 1 | 392.15 | 047 | BT220SI.3 | BT220SI.3 | 220 | SI | 3 | 90
TP-220023-085SI4E | BT,220023kV,085MVA | Rieles y bases de Tiro de acceso principal del transformador de 220023kV,85MVA | Glb | 1 | 392.15 | 047 | BT220SI.3 | BT220SI.3 | 220 | SI | 3 | 85
TP-220023-080SI4E | BT,220023kV,080MVA | Rieles y bases de Tiro de acceso principal del transformador de 220023kV,80MVA | Glb | 1 | 392.15 | 047 | BT220SI.3 | BT220SI.3 | 220 | SI | 3 | 80
TP-220023-075SI4E | BT,220023kV,075MVA | Rieles y bases de Tiro de acceso principal del transformador de 220023kV,75MVA | Glb | 1 | 392.15 | 047 | BT220SI.3 | BT220SI.3 | 220 | SI | 3 | 75
TP-220023-070SI4E | BT,220023kV,070MVA | Rieles y bases de Tiro de acceso principal del transformador de 220023kV,70MVA | Glb | 1 | 392.15 | 047 | BT220SI.3 | BT220SI.3 | 220 | SI | 3 | 70
TP-220023-065SI4E | BT,220023kV,065MVA | Rieles y bases de Tiro de acceso principal del transformador de 220023kV,65MVA | Glb | 1 | 392.15 | 047 | BT220SI.3 | BT220SI.3 | 220 | SI | 3 | 65
TP-220023-060SI4E | BT,220023kV,060MVA | Rieles y bases de Tiro de acceso principal del transformador de 220023kV,60MVA | Glb | 1 | 392.15 | 047 | BT220SI.3 | BT220SI.3 | 220 | SI | 3 | 60
TP-220023-055SI4E | BT,220023kV,055MVA | Rieles y bases de Tiro de acceso principal del transformador de 220023kV,55MVA | Glb | 1 | 392.15 | 047 | BT220SI.3 | BT220SI.3 | 220 | SI | 3 | 55
TP-220023-050SI4E | BT,220023kV,050MVA | Rieles y bases de Tiro de acceso principal del transformador de 220023kV,50MVA | Glb | 1 | 392.15 | 047 | BT220SI.3 | BT220SI.3 | 220 | SI | 3 | 50
TP-220023-045SI4E | BT,220023kV,045MVA | Rieles y bases de Tiro de acceso principal del transformador de 220023kV,45MVA | Glb | 1 | 392.15 | 047 | BT220SI.3 | BT220SI.3 | 220 | SI | 3 | 45
TP-220023-040SI4E | BT,220023kV,040MVA | Rieles y bases de Tiro de acceso principal del transformador de 220023kV,40MVA | Glb | 1 | 392.15 | 047 | BT220SI.3 | BT220SI.3 | 220 | SI | 3 | 40
TP-220023-035SI4E | BT,220023kV,035MVA | Rieles y bases de Tiro de acceso principal del transformador de 220023kV,35MVA | Glb | 1 | 392.15 | 047 | BT220SI.3 | BT220SI.3 | 220 | SI | 3 | 35
TP-220023-030SI4E | BT,220023kV,030MVA | Rieles y bases de Tiro de acceso principal del transformador de 220023kV,30MVA | Glb | 1 | 392.15 | 047 | BT220SI.3 | BT220SI.3 | 220 | SI | 3 | 30
TP-220023-025SI4E | BT,220023kV,025MVA | Rieles y bases de Tiro de acceso principal del transformador de 220023kV,25MVA | Glb | 1 | 307.34 | 047 | BT220SI.2 | BT220SI.2 | 220 | SI | 2 | 25
TP-220023-020SI4E | BT,220023kV,020MVA | Rieles y bases de Tiro de acceso principal del transformador de 220023kV,20MVA | Glb | 1 | 307.34 | 047 | BT220SI.2 | BT220SI.2 | 220 | SI | 2 | 20
TP-220010-300SI4E | BT,220010kV,300MVA | Rieles y bases de Tiro de acceso principal del transformador de 220010kV,300MVA | Glb | 1 | 392.15 | 047 | BT220SI.3 | BT220SI.3 | 220 | SI | 3 | 300
TP-220010-240SI4E | BT,220010kV,240MVA | Rieles y bases de Tiro de acceso principal del transformador de 220010kV,240MVA | Glb | 1 | 392.15 | 047 | BT220SI.3 | BT220SI.3 | 220 | SI | 3 | 240
TP-220010-180SI4E | BT,220010kV,180MVA | Rieles y bases de Tiro de acceso principal del transformador de 220010kV,180MVA | Glb | 1 | 392.15 | 047 | BT220SI.3 | BT220SI.3 | 220 | SI | 3 | 180
TP-220010-120SI4E | BT,220010kV,120MVA | Rieles y bases de Tiro de acceso principal del transformador de 220010kV,120MVA | Glb | 1 | 392.15 | 047 | BT220SI.3 | BT220SI.3 | 220 | SI | 3 | 120
TP-220010-115SI4E | BT,220010kV,115MVA | Rieles y bases de Tiro de acceso principal del transformador de 220010kV,115MVA | Glb | 1 | 392.15 | 047 | BT220SI.3 | BT220SI.3 | 220 | SI | 3 | 115
TP-220010-110SI4E | BT,220010kV,110MVA | Rieles y bases de Tiro de acceso principal del transformador de 220010kV,110MVA | Glb | 1 | 392.15 | 047 | BT220SI.3 | BT220SI.3 | 220 | SI | 3 | 110
TP-220010-105SI4E | BT,220010kV,105MVA | Rieles y bases de Tiro de acceso principal del transformador de 220010kV,105MVA | Glb | 1 | 392.15 | 047 | BT220SI.3 | BT220SI.3 | 220 | SI | 3 | 105
TP-220010-100SI4E | BT,220010kV,100MVA | Rieles y bases de Tiro de acceso principal del transformador de 220010kV,100MVA | Glb | 1 | 392.15 | 047 | BT220SI.3 | BT220SI.3 | 220 | SI | 3 | 100
TP-220010-095SI4E | BT,220010kV,095MVA | Rieles y bases de Tiro de acceso principal del transformador de 220010kV,95MVA | Glb | 1 | 392.15 | 047 | BT220SI.3 | BT220SI.3 | 220 | SI | 3 | 95
TP-220010-090SI4E | BT,220010kV,090MVA | Rieles y bases de Tiro de acceso principal del transformador de 220010kV,90MVA | Glb | 1 | 392.15 | 047 | BT220SI.3 | BT220SI.3 | 220 | SI | 3 | 90
TP-220010-085SI4E | BT,220010kV,085MVA | Rieles y bases de Tiro de acceso principal del transformador de 220010kV,85MVA | Glb | 1 | 392.15 | 047 | BT220SI.3 | BT220SI.3 | 220 | SI | 3 | 85
TP-220010-080SI4E | BT,220010kV,080MVA | Rieles y bases de Tiro de acceso principal del transformador de 220010kV,80MVA | Glb | 1 | 392.15 | 047 | BT220SI.3 | BT220SI.3 | 220 | SI | 3 | 80
TP-220010-075SI4E | BT,220010kV,075MVA | Rieles y bases de Tiro de acceso principal del transformador de 220010kV,75MVA | Glb | 1 | 392.15 | 047 | BT220SI.3 | BT220SI.3 | 220 | SI | 3 | 75
TP-220010-070SI4E | BT,220010kV,070MVA | Rieles y bases de Tiro de acceso principal del transformador de 220010kV,70MVA | Glb | 1 | 392.15 | 047 | BT220SI.3 | BT220SI.3 | 220 | SI | 3 | 70
TP-220010-065SI4E | BT,220010kV,065MVA | Rieles y bases de Tiro de acceso principal del transformador de 220010kV,65MVA | Glb | 1 | 392.15 | 047 | BT220SI.3 | BT220SI.3 | 220 | SI | 3 | 65
TP-220010-060SI4E | BT,220010kV,060MVA | Rieles y bases de Tiro de acceso principal del transformador de 220010kV,60MVA | Glb | 1 | 392.15 | 047 | BT220SI.3 | BT220SI.3 | 220 | SI | 3 | 60
TP-220010-055SI4E | BT,220010kV,055MVA | Rieles y bases de Tiro de acceso principal del transformador de 220010kV,55MVA | Glb | 1 | 392.15 | 047 | BT220SI.3 | BT220SI.3 | 220 | SI | 3 | 55
TP-220010-050SI4E | BT,220010kV,050MVA | Rieles y bases de Tiro de acceso principal del transformador de 220010kV,50MVA | Glb | 1 | 392.15 | 047 | BT220SI.3 | BT220SI.3 | 220 | SI | 3 | 50
TP-220010-045SI4E | BT,220010kV,045MVA | Rieles y bases de Tiro de acceso principal del transformador de 220010kV,45MVA | Glb | 1 | 392.15 | 047 | BT220SI.3 | BT220SI.3 | 220 | SI | 3 | 45
TP-220010-040SI4E | BT,220010kV,040MVA | Rieles y bases de Tiro de acceso principal del transformador de 220010kV,40MVA | Glb | 1 | 392.15 | 047 | BT220SI.3 | BT220SI.3 | 220 | SI | 3 | 40
TP-220010-035SI4E | BT,220010kV,035MVA | Rieles y bases de Tiro de acceso principal del transformador de 220010kV,35MVA | Glb | 1 | 392.15 | 047 | BT220SI.3 | BT220SI.3 | 220 | SI | 3 | 35
TP-220010-030SI4E | BT,220010kV,030MVA | Rieles y bases de Tiro de acceso principal del transformador de 220010kV,30MVA | Glb | 1 | 392.15 | 047 | BT220SI.3 | BT220SI.3 | 220 | SI | 3 | 30
TP-220010-025SI4E | BT,220010kV,025MVA | Rieles y bases de Tiro de acceso principal del transformador de 220010kV,25MVA | Glb | 1 | 307.34 | 047 | BT220SI.2 | BT220SI.2 | 220 | SI | 2 | 25
TP-220010-020SI4E | BT,220010kV,020MVA | Rieles y bases de Tiro de acceso principal del transformador de 220010kV,20MVA | Glb | 1 | 307.34 | 047 | BT220SI.2 | BT220SI.2 | 220 | SI | 2 | 20
TP-220138060-120SE1E | BT,220138kV,120MVA | Rieles y bases de Tiro de acceso principal del transformador de 220138kV,120MVA | Glb | 1 | 394.36 | 047 | BT220SE.3 | BT220SE.3 | 220 | SE | 3 | 120
TP-220060010-060SE1E | BT,220060kV,060MVA | Rieles y bases de Tiro de acceso principal del transformador de 220060kV,60MVA | Glb | 1 | 394.36 | 047 | BT220SE.3 | BT220SE.3 | 220 | SE | 3 | 60
TP-220060010-040SE1E | BT,220060kV,040MVA | Rieles y bases de Tiro de acceso principal del transformador de 220060kV,40MVA | Glb | 1 | 394.36 | 047 | BT220SE.3 | BT220SE.3 | 220 | SE | 3 | 40
TP-220060010-029SE1E | BT,220060kV,029MVA | Rieles y bases de Tiro de acceso principal del transformador de 220060kV,29MVA | Glb | 1 | 308.52 | 047 | BT220SE.2 | BT220SE.2 | 220 | SE | 2 | 29
TP-220138010-300SE1E | BT,220138kV,300MVA | Rieles y bases de Tiro de acceso principal del transformador de 220138kV,300MVA | Glb | 1 | 394.36 | 047 | BT220SE.3 | BT220SE.3 | 220 | SE | 3 | 300
TP-220138010-240SE1E | BT,220138kV,240MVA | Rieles y bases de Tiro de acceso principal del transformador de 220138kV,240MVA | Glb | 1 | 394.36 | 047 | BT220SE.3 | BT220SE.3 | 220 | SE | 3 | 240
TP-220138010-180SE1E | BT,220138kV,180MVA | Rieles y bases de Tiro de acceso principal del transformador de 220138kV,180MVA | Glb | 1 | 394.36 | 047 | BT220SE.3 | BT220SE.3 | 220 | SE | 3 | 180
TP-220138010-120SE1E | BT,220138kV,120MVA | Rieles y bases de Tiro de acceso principal del transformador de 220138kV,120MVA | Glb | 1 | 394.36 | 047 | BT220SE.3 | BT220SE.3 | 220 | SE | 3 | 120
TP-220138010-115SE1E | BT,220138kV,115MVA | Rieles y bases de Tiro de acceso principal del transformador de 220138kV,115MVA | Glb | 1 | 394.36 | 047 | BT220SE.3 | BT220SE.3 | 220 | SE | 3 | 115
TP-220138010-110SE1E | BT,220138kV,110MVA | Rieles y bases de Tiro de acceso principal del transformador de 220138kV,110MVA | Glb | 1 | 394.36 | 047 | BT220SE.3 | BT220SE.3 | 220 | SE | 3 | 110
TP-220138010-105SE1E | BT,220138kV,105MVA | Rieles y bases de Tiro de acceso principal del transformador de 220138kV,105MVA | Glb | 1 | 394.36 | 047 | BT220SE.3 | BT220SE.3 | 220 | SE | 3 | 105
TP-220138010-100SE1E | BT,220138kV,100MVA | Rieles y bases de Tiro de acceso principal del transformador de 220138kV,100MVA | Glb | 1 | 394.36 | 047 | BT220SE.3 | BT220SE.3 | 220 | SE | 3 | 100
TP-220138010-095SE1E | BT,220138kV,095MVA | Rieles y bases de Tiro de acceso principal del transformador de 220138kV,95MVA | Glb | 1 | 394.36 | 047 | BT220SE.3 | BT220SE.3 | 220 | SE | 3 | 95
TP-220138010-090SE1E | BT,220138kV,090MVA | Rieles y bases de Tiro de acceso principal del transformador de 220138kV,90MVA | Glb | 1 | 394.36 | 047 | BT220SE.3 | BT220SE.3 | 220 | SE | 3 | 90
TP-220138010-085SE1E | BT,220138kV,085MVA | Rieles y bases de Tiro de acceso principal del transformador de 220138kV,85MVA | Glb | 1 | 394.36 | 047 | BT220SE.3 | BT220SE.3 | 220 | SE | 3 | 85
TP-220138010-080SE1E | BT,220138kV,080MVA | Rieles y bases de Tiro de acceso principal del transformador de 220138kV,80MVA | Glb | 1 | 394.36 | 047 | BT220SE.3 | BT220SE.3 | 220 | SE | 3 | 80
TP-220138010-075SE1E | BT,220138kV,075MVA | Rieles y bases de Tiro de acceso principal del transformador de 220138kV,75MVA | Glb | 1 | 394.36 | 047 | BT220SE.3 | BT220SE.3 | 220 | SE | 3 | 75
TP-220138010-070SE1E | BT,220138kV,070MVA | Rieles y bases de Tiro de acceso principal del transformador de 220138kV,70MVA | Glb | 1 | 394.36 | 047 | BT220SE.3 | BT220SE.3 | 220 | SE | 3 | 70
TP-220138010-065SE1E | BT,220138kV,065MVA | Rieles y bases de Tiro de acceso principal del transformador de 220138kV,65MVA | Glb | 1 | 394.36 | 047 | BT220SE.3 | BT220SE.3 | 220 | SE | 3 | 65
TP-220138010-060SE1E | BT,220138kV,060MVA | Rieles y bases de Tiro de acceso principal del transformador de 220138kV,60MVA | Glb | 1 | 394.36 | 047 | BT220SE.3 | BT220SE.3 | 220 | SE | 3 | 60
TP-220138010-055SE1E | BT,220138kV,055MVA | Rieles y bases de Tiro de acceso principal del transformador de 220138kV,55MVA | Glb | 1 | 394.36 | 047 | BT220SE.3 | BT220SE.3 | 220 | SE | 3 | 55
TP-220138010-050SE1E | BT,220138kV,050MVA | Rieles y bases de Tiro de acceso principal del transformador de 220138kV,50MVA | Glb | 1 | 394.36 | 047 | BT220SE.3 | BT220SE.3 | 220 | SE | 3 | 50
TP-220138010-045SE1E | BT,220138kV,045MVA | Rieles y bases de Tiro de acceso principal del transformador de 220138kV,45MVA | Glb | 1 | 394.36 | 047 | BT220SE.3 | BT220SE.3 | 220 | SE | 3 | 45
TP-220138010-040SE1E | BT,220138kV,040MVA | Rieles y bases de Tiro de acceso principal del transformador de 220138kV,40MVA | Glb | 1 | 394.36 | 047 | BT220SE.3 | BT220SE.3 | 220 | SE | 3 | 40
TP-220138010-035SE1E | BT,220138kV,035MVA | Rieles y bases de Tiro de acceso principal del transformador de 220138kV,35MVA | Glb | 1 | 394.36 | 047 | BT220SE.3 | BT220SE.3 | 220 | SE | 3 | 35
TP-220138010-030SE1E | BT,220138kV,030MVA | Rieles y bases de Tiro de acceso principal del transformador de 220138kV,30MVA | Glb | 1 | 394.36 | 047 | BT220SE.3 | BT220SE.3 | 220 | SE | 3 | 30
TP-220138010-025SE1E | BT,220138kV,025MVA | Rieles y bases de Tiro de acceso principal del transformador de 220138kV,25MVA | Glb | 1 | 308.52 | 047 | BT220SE.2 | BT220SE.2 | 220 | SE | 2 | 25
TP-220138010-020SE1E | BT,220138kV,020MVA | Rieles y bases de Tiro de acceso principal del transformador de 220138kV,20MVA | Glb | 1 | 308.52 | 047 | BT220SE.2 | BT220SE.2 | 220 | SE | 2 | 20
TP-220138023-300SE1E | BT,220138kV,300MVA | Rieles y bases de Tiro de acceso principal del transformador de 220138kV,300MVA | Glb | 1 | 394.36 | 047 | BT220SE.3 | BT220SE.3 | 220 | SE | 3 | 300
TP-220138023-240SE1E | BT,220138kV,240MVA | Rieles y bases de Tiro de acceso principal del transformador de 220138kV,240MVA | Glb | 1 | 394.36 | 047 | BT220SE.3 | BT220SE.3 | 220 | SE | 3 | 240
TP-220138023-180SE1E | BT,220138kV,180MVA | Rieles y bases de Tiro de acceso principal del transformador de 220138kV,180MVA | Glb | 1 | 394.36 | 047 | BT220SE.3 | BT220SE.3 | 220 | SE | 3 | 180
TP-220138023-120SE1E | BT,220138kV,120MVA | Rieles y bases de Tiro de acceso principal del transformador de 220138kV,120MVA | Glb | 1 | 394.36 | 047 | BT220SE.3 | BT220SE.3 | 220 | SE | 3 | 120
TP-220138023-115SE1E | BT,220138kV,115MVA | Rieles y bases de Tiro de acceso principal del transformador de 220138kV,115MVA | Glb | 1 | 394.36 | 047 | BT220SE.3 | BT220SE.3 | 220 | SE | 3 | 115
TP-220138023-110SE1E | BT,220138kV,110MVA | Rieles y bases de Tiro de acceso principal del transformador de 220138kV,110MVA | Glb | 1 | 394.36 | 047 | BT220SE.3 | BT220SE.3 | 220 | SE | 3 | 110
TP-220138023-105SE1E | BT,220138kV,105MVA | Rieles y bases de Tiro de acceso principal del transformador de 220138kV,105MVA | Glb | 1 | 394.36 | 047 | BT220SE.3 | BT220SE.3 | 220 | SE | 3 | 105
TP-220138023-100SE1E | BT,220138kV,100MVA | Rieles y bases de Tiro de acceso principal del transformador de 220138kV,100MVA | Glb | 1 | 394.36 | 047 | BT220SE.3 | BT220SE.3 | 220 | SE | 3 | 100
TP-220138023-095SE1E | BT,220138kV,095MVA | Rieles y bases de Tiro de acceso principal del transformador de 220138kV,95MVA | Glb | 1 | 394.36 | 047 | BT220SE.3 | BT220SE.3 | 220 | SE | 3 | 95
TP-220138023-090SE1E | BT,220138kV,090MVA | Rieles y bases de Tiro de acceso principal del transformador de 220138kV,90MVA | Glb | 1 | 394.36 | 047 | BT220SE.3 | BT220SE.3 | 220 | SE | 3 | 90
TP-220138023-085SE1E | BT,220138kV,085MVA | Rieles y bases de Tiro de acceso principal del transformador de 220138kV,85MVA | Glb | 1 | 394.36 | 047 | BT220SE.3 | BT220SE.3 | 220 | SE | 3 | 85
TP-220138023-080SE1E | BT,220138kV,080MVA | Rieles y bases de Tiro de acceso principal del transformador de 220138kV,80MVA | Glb | 1 | 394.36 | 047 | BT220SE.3 | BT220SE.3 | 220 | SE | 3 | 80
TP-220138023-075SE1E | BT,220138kV,075MVA | Rieles y bases de Tiro de acceso principal del transformador de 220138kV,75MVA | Glb | 1 | 394.36 | 047 | BT220SE.3 | BT220SE.3 | 220 | SE | 3 | 75
TP-220138023-070SE1E | BT,220138kV,070MVA | Rieles y bases de Tiro de acceso principal del transformador de 220138kV,70MVA | Glb | 1 | 394.36 | 047 | BT220SE.3 | BT220SE.3 | 220 | SE | 3 | 70
TP-220138023-065SE1E | BT,220138kV,065MVA | Rieles y bases de Tiro de acceso principal del transformador de 220138kV,65MVA | Glb | 1 | 394.36 | 047 | BT220SE.3 | BT220SE.3 | 220 | SE | 3 | 65
TP-220138023-060SE1E | BT,220138kV,060MVA | Rieles y bases de Tiro de acceso principal del transformador de 220138kV,60MVA | Glb | 1 | 394.36 | 047 | BT220SE.3 | BT220SE.3 | 220 | SE | 3 | 60
TP-220138023-055SE1E | BT,220138kV,055MVA | Rieles y bases de Tiro de acceso principal del transformador de 220138kV,55MVA | Glb | 1 | 394.36 | 047 | BT220SE.3 | BT220SE.3 | 220 | SE | 3 | 55
TP-220138023-050SE1E | BT,220138kV,050MVA | Rieles y bases de Tiro de acceso principal del transformador de 220138kV,50MVA | Glb | 1 | 394.36 | 047 | BT220SE.3 | BT220SE.3 | 220 | SE | 3 | 50
TP-220138023-045SE1E | BT,220138kV,045MVA | Rieles y bases de Tiro de acceso principal del transformador de 220138kV,45MVA | Glb | 1 | 394.36 | 047 | BT220SE.3 | BT220SE.3 | 220 | SE | 3 | 45
TP-220138023-040SE1E | BT,220138kV,040MVA | Rieles y bases de Tiro de acceso principal del transformador de 220138kV,40MVA | Glb | 1 | 394.36 | 047 | BT220SE.3 | BT220SE.3 | 220 | SE | 3 | 40
TP-220138023-035SE1E | BT,220138kV,035MVA | Rieles y bases de Tiro de acceso principal del transformador de 220138kV,35MVA | Glb | 1 | 394.36 | 047 | BT220SE.3 | BT220SE.3 | 220 | SE | 3 | 35
TP-220138023-030SE1E | BT,220138kV,030MVA | Rieles y bases de Tiro de acceso principal del transformador de 220138kV,30MVA | Glb | 1 | 394.36 | 047 | BT220SE.3 | BT220SE.3 | 220 | SE | 3 | 30
TP-220138023-025SE1E | BT,220138kV,025MVA | Rieles y bases de Tiro de acceso principal del transformador de 220138kV,25MVA | Glb | 1 | 308.52 | 047 | BT220SE.2 | BT220SE.2 | 220 | SE | 2 | 25
TP-220138023-020SE1E | BT,220138kV,020MVA | Rieles y bases de Tiro de acceso principal del transformador de 220138kV,20MVA | Glb | 1 | 308.52 | 047 | BT220SE.2 | BT220SE.2 | 220 | SE | 2 | 20
TP-220060010-300SE1E | BT,220060kV,300MVA | Rieles y bases de Tiro de acceso principal del transformador de 220060kV,300MVA | Glb | 1 | 394.36 | 047 | BT220SE.3 | BT220SE.3 | 220 | SE | 3 | 300
TP-220060010-240SE1E | BT,220060kV,240MVA | Rieles y bases de Tiro de acceso principal del transformador de 220060kV,240MVA | Glb | 1 | 394.36 | 047 | BT220SE.3 | BT220SE.3 | 220 | SE | 3 | 240
TP-220060010-180SE1E | BT,220060kV,180MVA | Rieles y bases de Tiro de acceso principal del transformador de 220060kV,180MVA | Glb | 1 | 394.36 | 047 | BT220SE.3 | BT220SE.3 | 220 | SE | 3 | 180
TP-220060010-120SE1E | BT,220060kV,120MVA | Rieles y bases de Tiro de acceso principal del transformador de 220060kV,120MVA | Glb | 1 | 394.36 | 047 | BT220SE.3 | BT220SE.3 | 220 | SE | 3 | 120
TP-220060010-115SE1E | BT,220060kV,115MVA | Rieles y bases de Tiro de acceso principal del transformador de 220060kV,115MVA | Glb | 1 | 394.36 | 047 | BT220SE.3 | BT220SE.3 | 220 | SE | 3 | 115
TP-220060010-110SE1E | BT,220060kV,110MVA | Rieles y bases de Tiro de acceso principal del transformador de 220060kV,110MVA | Glb | 1 | 394.36 | 047 | BT220SE.3 | BT220SE.3 | 220 | SE | 3 | 110
TP-220060010-105SE1E | BT,220060kV,105MVA | Rieles y bases de Tiro de acceso principal del transformador de 220060kV,105MVA | Glb | 1 | 394.36 | 047 | BT220SE.3 | BT220SE.3 | 220 | SE | 3 | 105
TP-220060010-100SE1E | BT,220060kV,100MVA | Rieles y bases de Tiro de acceso principal del transformador de 220060kV,100MVA | Glb | 1 | 394.36 | 047 | BT220SE.3 | BT220SE.3 | 220 | SE | 3 | 100
TP-220060010-095SE1E | BT,220060kV,095MVA | Rieles y bases de Tiro de acceso principal del transformador de 220060kV,95MVA | Glb | 1 | 394.36 | 047 | BT220SE.3 | BT220SE.3 | 220 | SE | 3 | 95
TP-220060010-090SE1E | BT,220060kV,090MVA | Rieles y bases de Tiro de acceso principal del transformador de 220060kV,90MVA | Glb | 1 | 394.36 | 047 | BT220SE.3 | BT220SE.3 | 220 | SE | 3 | 90
TP-220060010-085SE1E | BT,220060kV,085MVA | Rieles y bases de Tiro de acceso principal del transformador de 220060kV,85MVA | Glb | 1 | 394.36 | 047 | BT220SE.3 | BT220SE.3 | 220 | SE | 3 | 85
TP-220060010-080SE1E | BT,220060kV,080MVA | Rieles y bases de Tiro de acceso principal del transformador de 220060kV,80MVA | Glb | 1 | 394.36 | 047 | BT220SE.3 | BT220SE.3 | 220 | SE | 3 | 80
TP-220060010-075SE1E | BT,220060kV,075MVA | Rieles y bases de Tiro de acceso principal del transformador de 220060kV,75MVA | Glb | 1 | 394.36 | 047 | BT220SE.3 | BT220SE.3 | 220 | SE | 3 | 75
TP-220060010-070SE1E | BT,220060kV,070MVA | Rieles y bases de Tiro de acceso principal del transformador de 220060kV,70MVA | Glb | 1 | 394.36 | 047 | BT220SE.3 | BT220SE.3 | 220 | SE | 3 | 70
TP-220060010-065SE1E | BT,220060kV,065MVA | Rieles y bases de Tiro de acceso principal del transformador de 220060kV,65MVA | Glb | 1 | 394.36 | 047 | BT220SE.3 | BT220SE.3 | 220 | SE | 3 | 65
TP-220060010-055SE1E | BT,220060kV,055MVA | Rieles y bases de Tiro de acceso principal del transformador de 220060kV,55MVA | Glb | 1 | 394.36 | 047 | BT220SE.3 | BT220SE.3 | 220 | SE | 3 | 55
TP-220060010-050SE1E | BT,220060kV,050MVA | Rieles y bases de Tiro de acceso principal del transformador de 220060kV,50MVA | Glb | 1 | 394.36 | 047 | BT220SE.3 | BT220SE.3 | 220 | SE | 3 | 50
TP-220060010-045SE1E | BT,220060kV,045MVA | Rieles y bases de Tiro de acceso principal del transformador de 220060kV,45MVA | Glb | 1 | 394.36 | 047 | BT220SE.3 | BT220SE.3 | 220 | SE | 3 | 45
TP-220060010-035SE1E | BT,220060kV,035MVA | Rieles y bases de Tiro de acceso principal del transformador de 220060kV,35MVA | Glb | 1 | 394.36 | 047 | BT220SE.3 | BT220SE.3 | 220 | SE | 3 | 35
TP-220060010-030SE1E | BT,220060kV,030MVA | Rieles y bases de Tiro de acceso principal del transformador de 220060kV,30MVA | Glb | 1 | 394.36 | 047 | BT220SE.3 | BT220SE.3 | 220 | SE | 3 | 30
TP-220060010-025SE1E | BT,220060kV,025MVA | Rieles y bases de Tiro de acceso principal del transformador de 220060kV,25MVA | Glb | 1 | 394.36 | 047 | BT220SE.3 | BT220SE.3 | 220 | SE | 3 | 25
TP-220060010-020SE1E | BT,220060kV,020MVA | Rieles y bases de Tiro de acceso principal del transformador de 220060kV,20MVA | Glb | 1 | 394.36 | 047 | BT220SE.3 | BT220SE.3 | 220 | SE | 3 | 20
TP-220060023-300SE1E | BT,220060kV,300MVA | Rieles y bases de Tiro de acceso principal del transformador de 220060kV,300MVA | Glb | 1 | 308.52 | 047 | BT220SE.2 | BT220SE.2 | 220 | SE | 2 | 300
TP-220060023-240SE1E | BT,220060kV,240MVA | Rieles y bases de Tiro de acceso principal del transformador de 220060kV,240MVA | Glb | 1 | 308.52 | 047 | BT220SE.2 | BT220SE.2 | 220 | SE | 2 | 240
TP-220060023-180SE1E | BT,220060kV,180MVA | Rieles y bases de Tiro de acceso principal del transformador de 220060kV,180MVA | Glb | 1 | 394.36 | 047 | BT220SE.3 | BT220SE.3 | 220 | SE | 3 | 180
TP-220060023-120SE1E | BT,220060kV,120MVA | Rieles y bases de Tiro de acceso principal del transformador de 220060kV,120MVA | Glb | 1 | 394.36 | 047 | BT220SE.3 | BT220SE.3 | 220 | SE | 3 | 120
TP-220060023-115SE1E | BT,220060kV,115MVA | Rieles y bases de Tiro de acceso principal del transformador de 220060kV,115MVA | Glb | 1 | 394.36 | 047 | BT220SE.3 | BT220SE.3 | 220 | SE | 3 | 115
TP-220060023-110SE1E | BT,220060kV,110MVA | Rieles y bases de Tiro de acceso principal del transformador de 220060kV,110MVA | Glb | 1 | 394.36 | 047 | BT220SE.3 | BT220SE.3 | 220 | SE | 3 | 110
TP-220060023-105SE1E | BT,220060kV,105MVA | Rieles y bases de Tiro de acceso principal del transformador de 220060kV,105MVA | Glb | 1 | 394.36 | 047 | BT220SE.3 | BT220SE.3 | 220 | SE | 3 | 105
TP-220060023-100SE1E | BT,220060kV,100MVA | Rieles y bases de Tiro de acceso principal del transformador de 220060kV,100MVA | Glb | 1 | 394.36 | 047 | BT220SE.3 | BT220SE.3 | 220 | SE | 3 | 100
TP-220060023-095SE1E | BT,220060kV,095MVA | Rieles y bases de Tiro de acceso principal del transformador de 220060kV,95MVA | Glb | 1 | 394.36 | 047 | BT220SE.3 | BT220SE.3 | 220 | SE | 3 | 95
TP-220060023-090SE1E | BT,220060kV,090MVA | Rieles y bases de Tiro de acceso principal del transformador de 220060kV,90MVA | Glb | 1 | 394.36 | 047 | BT220SE.3 | BT220SE.3 | 220 | SE | 3 | 90
TP-220060023-085SE1E | BT,220060kV,085MVA | Rieles y bases de Tiro de acceso principal del transformador de 220060kV,85MVA | Glb | 1 | 394.36 | 047 | BT220SE.3 | BT220SE.3 | 220 | SE | 3 | 85
TP-220060023-080SE1E | BT,220060kV,080MVA | Rieles y bases de Tiro de acceso principal del transformador de 220060kV,80MVA | Glb | 1 | 394.36 | 047 | BT220SE.3 | BT220SE.3 | 220 | SE | 3 | 80
TP-220060023-075SE1E | BT,220060kV,075MVA | Rieles y bases de Tiro de acceso principal del transformador de 220060kV,75MVA | Glb | 1 | 394.36 | 047 | BT220SE.3 | BT220SE.3 | 220 | SE | 3 | 75
TP-220060023-070SE1E | BT,220060kV,070MVA | Rieles y bases de Tiro de acceso principal del transformador de 220060kV,70MVA | Glb | 1 | 394.36 | 047 | BT220SE.3 | BT220SE.3 | 220 | SE | 3 | 70
TP-220060023-065SE1E | BT,220060kV,065MVA | Rieles y bases de Tiro de acceso principal del transformador de 220060kV,65MVA | Glb | 1 | 394.36 | 047 | BT220SE.3 | BT220SE.3 | 220 | SE | 3 | 65
TP-220060023-060SE1E | BT,220060kV,060MVA | Rieles y bases de Tiro de acceso principal del transformador de 220060kV,60MVA | Glb | 1 | 394.36 | 047 | BT220SE.3 | BT220SE.3 | 220 | SE | 3 | 60
TP-220060023-055SE1E | BT,220060kV,055MVA | Rieles y bases de Tiro de acceso principal del transformador de 220060kV,55MVA | Glb | 1 | 394.36 | 047 | BT220SE.3 | BT220SE.3 | 220 | SE | 3 | 55
TP-220060023-050SE1E | BT,220060kV,050MVA | Rieles y bases de Tiro de acceso principal del transformador de 220060kV,50MVA | Glb | 1 | 394.36 | 047 | BT220SE.3 | BT220SE.3 | 220 | SE | 3 | 50
TP-220060023-045SE1E | BT,220060kV,045MVA | Rieles y bases de Tiro de acceso principal del transformador de 220060kV,45MVA | Glb | 1 | 394.36 | 047 | BT220SE.3 | BT220SE.3 | 220 | SE | 3 | 45
TP-220060023-040SE1E | BT,220060kV,040MVA | Rieles y bases de Tiro de acceso principal del transformador de 220060kV,40MVA | Glb | 1 | 394.36 | 047 | BT220SE.3 | BT220SE.3 | 220 | SE | 3 | 40
TP-220060023-035SE1E | BT,220060kV,035MVA | Rieles y bases de Tiro de acceso principal del transformador de 220060kV,35MVA | Glb | 1 | 394.36 | 047 | BT220SE.3 | BT220SE.3 | 220 | SE | 3 | 35
TP-220060023-030SE1E | BT,220060kV,030MVA | Rieles y bases de Tiro de acceso principal del transformador de 220060kV,30MVA | Glb | 1 | 394.36 | 047 | BT220SE.3 | BT220SE.3 | 220 | SE | 3 | 30
TP-220060023-025SE1E | BT,220060kV,025MVA | Rieles y bases de Tiro de acceso principal del transformador de 220060kV,25MVA | Glb | 1 | 394.36 | 047 | BT220SE.3 | BT220SE.3 | 220 | SE | 3 | 25
TP-220060023-020SE1E | BT,220060kV,020MVA | Rieles y bases de Tiro de acceso principal del transformador de 220060kV,20MVA | Glb | 1 | 394.36 | 047 | BT220SE.3 | BT220SE.3 | 220 | SE | 3 | 20
TP-220060-300SE1E | BT,220060kV,300MVA | Rieles y bases de Tiro de acceso principal del transformador de 220060kV,300MVA | Glb | 1 | 308.52 | 047 | BT220SE.2 | BT220SE.2 | 220 | SE | 2 | 300
TP-220060-240SE1E | BT,220060kV,240MVA | Rieles y bases de Tiro de acceso principal del transformador de 220060kV,240MVA | Glb | 1 | 308.52 | 047 | BT220SE.2 | BT220SE.2 | 220 | SE | 2 | 240
TP-220060-180SE1E | BT,220060kV,180MVA | Rieles y bases de Tiro de acceso principal del transformador de 220060kV,180MVA | Glb | 1 | 394.36 | 047 | BT220SE.3 | BT220SE.3 | 220 | SE | 3 | 180
TP-220060-120SE1E | BT,220060kV,120MVA | Rieles y bases de Tiro de acceso principal del transformador de 220060kV,120MVA | Glb | 1 | 394.36 | 047 | BT220SE.3 | BT220SE.3 | 220 | SE | 3 | 120
TP-220060-115SE1E | BT,220060kV,115MVA | Rieles y bases de Tiro de acceso principal del transformador de 220060kV,115MVA | Glb | 1 | 394.36 | 047 | BT220SE.3 | BT220SE.3 | 220 | SE | 3 | 115
TP-220060-110SE1E | BT,220060kV,110MVA | Rieles y bases de Tiro de acceso principal del transformador de 220060kV,110MVA | Glb | 1 | 394.36 | 047 | BT220SE.3 | BT220SE.3 | 220 | SE | 3 | 110
TP-220060-105SE1E | BT,220060kV,105MVA | Rieles y bases de Tiro de acceso principal del transformador de 220060kV,105MVA | Glb | 1 | 394.36 | 047 | BT220SE.3 | BT220SE.3 | 220 | SE | 3 | 105
TP-220060-100SE1E | BT,220060kV,100MVA | Rieles y bases de Tiro de acceso principal del transformador de 220060kV,100MVA | Glb | 1 | 394.36 | 047 | BT220SE.3 | BT220SE.3 | 220 | SE | 3 | 100
TP-220060-095SE1E | BT,220060kV,095MVA | Rieles y bases de Tiro de acceso principal del transformador de 220060kV,95MVA | Glb | 1 | 394.36 | 047 | BT220SE.3 | BT220SE.3 | 220 | SE | 3 | 95
TP-220060-090SE1E | BT,220060kV,090MVA | Rieles y bases de Tiro de acceso principal del transformador de 220060kV,90MVA | Glb | 1 | 394.36 | 047 | BT220SE.3 | BT220SE.3 | 220 | SE | 3 | 90
TP-220060-085SE1E | BT,220060kV,085MVA | Rieles y bases de Tiro de acceso principal del transformador de 220060kV,85MVA | Glb | 1 | 394.36 | 047 | BT220SE.3 | BT220SE.3 | 220 | SE | 3 | 85
TP-220060-080SE1E | BT,220060kV,080MVA | Rieles y bases de Tiro de acceso principal del transformador de 220060kV,80MVA | Glb | 1 | 394.36 | 047 | BT220SE.3 | BT220SE.3 | 220 | SE | 3 | 80
TP-220060-075SE1E | BT,220060kV,075MVA | Rieles y bases de Tiro de acceso principal del transformador de 220060kV,75MVA | Glb | 1 | 394.36 | 047 | BT220SE.3 | BT220SE.3 | 220 | SE | 3 | 75
TP-220060-070SE1E | BT,220060kV,070MVA | Rieles y bases de Tiro de acceso principal del transformador de 220060kV,70MVA | Glb | 1 | 394.36 | 047 | BT220SE.3 | BT220SE.3 | 220 | SE | 3 | 70
TP-220060-065SE1E | BT,220060kV,065MVA | Rieles y bases de Tiro de acceso principal del transformador de 220060kV,65MVA | Glb | 1 | 394.36 | 047 | BT220SE.3 | BT220SE.3 | 220 | SE | 3 | 65
TP-220060-060SE1E | BT,220060kV,060MVA | Rieles y bases de Tiro de acceso principal del transformador de 220060kV,60MVA | Glb | 1 | 394.36 | 047 | BT220SE.3 | BT220SE.3 | 220 | SE | 3 | 60
TP-220060-055SE1E | BT,220060kV,055MVA | Rieles y bases de Tiro de acceso principal del transformador de 220060kV,55MVA | Glb | 1 | 394.36 | 047 | BT220SE.3 | BT220SE.3 | 220 | SE | 3 | 55
TP-220060-050SE1E | BT,220060kV,050MVA | Rieles y bases de Tiro de acceso principal del transformador de 220060kV,50MVA | Glb | 1 | 394.36 | 047 | BT220SE.3 | BT220SE.3 | 220 | SE | 3 | 50
TP-220060-045SE1E | BT,220060kV,045MVA | Rieles y bases de Tiro de acceso principal del transformador de 220060kV,45MVA | Glb | 1 | 394.36 | 047 | BT220SE.3 | BT220SE.3 | 220 | SE | 3 | 45
TP-220060-040SE1E | BT,220060kV,040MVA | Rieles y bases de Tiro de acceso principal del transformador de 220060kV,40MVA | Glb | 1 | 394.36 | 047 | BT220SE.3 | BT220SE.3 | 220 | SE | 3 | 40
TP-220060-035SE1E | BT,220060kV,035MVA | Rieles y bases de Tiro de acceso principal del transformador de 220060kV,35MVA | Glb | 1 | 394.36 | 047 | BT220SE.3 | BT220SE.3 | 220 | SE | 3 | 35
TP-220060-030SE1E | BT,220060kV,030MVA | Rieles y bases de Tiro de acceso principal del transformador de 220060kV,30MVA | Glb | 1 | 394.36 | 047 | BT220SE.3 | BT220SE.3 | 220 | SE | 3 | 30
TP-220060-025SE1E | BT,220060kV,025MVA | Rieles y bases de Tiro de acceso principal del transformador de 220060kV,25MVA | Glb | 1 | 394.36 | 047 | BT220SE.3 | BT220SE.3 | 220 | SE | 3 | 25
TP-220060-020SE1E | BT,220060kV,020MVA | Rieles y bases de Tiro de acceso principal del transformador de 220060kV,20MVA | Glb | 1 | 394.36 | 047 | BT220SE.3 | BT220SE.3 | 220 | SE | 3 | 20
TP-220023-300SE1E | BT,220023kV,300MVA | Rieles y bases de Tiro de acceso principal del transformador de 220023kV,300MVA | Glb | 1 | 308.52 | 047 | BT220SE.2 | BT220SE.2 | 220 | SE | 2 | 300
TP-220023-240SE1E | BT,220023kV,240MVA | Rieles y bases de Tiro de acceso principal del transformador de 220023kV,240MVA | Glb | 1 | 308.52 | 047 | BT220SE.2 | BT220SE.2 | 220 | SE | 2 | 240
TP-220023-180SE1E | BT,220023kV,180MVA | Rieles y bases de Tiro de acceso principal del transformador de 220023kV,180MVA | Glb | 1 | 394.36 | 047 | BT220SE.3 | BT220SE.3 | 220 | SE | 3 | 180
TP-220023-120SE1E | BT,220023kV,120MVA | Rieles y bases de Tiro de acceso principal del transformador de 220023kV,120MVA | Glb | 1 | 394.36 | 047 | BT220SE.3 | BT220SE.3 | 220 | SE | 3 | 120
TP-220023-115SE1E | BT,220023kV,115MVA | Rieles y bases de Tiro de acceso principal del transformador de 220023kV,115MVA | Glb | 1 | 394.36 | 047 | BT220SE.3 | BT220SE.3 | 220 | SE | 3 | 115
TP-220023-110SE1E | BT,220023kV,110MVA | Rieles y bases de Tiro de acceso principal del transformador de 220023kV,110MVA | Glb | 1 | 394.36 | 047 | BT220SE.3 | BT220SE.3 | 220 | SE | 3 | 110
TP-220023-105SE1E | BT,220023kV,105MVA | Rieles y bases de Tiro de acceso principal del transformador de 220023kV,105MVA | Glb | 1 | 394.36 | 047 | BT220SE.3 | BT220SE.3 | 220 | SE | 3 | 105
TP-220023-100SE1E | BT,220023kV,100MVA | Rieles y bases de Tiro de acceso principal del transformador de 220023kV,100MVA | Glb | 1 | 394.36 | 047 | BT220SE.3 | BT220SE.3 | 220 | SE | 3 | 100
TP-220023-095SE1E | BT,220023kV,095MVA | Rieles y bases de Tiro de acceso principal del transformador de 220023kV,95MVA | Glb | 1 | 394.36 | 047 | BT220SE.3 | BT220SE.3 | 220 | SE | 3 | 95
TP-220023-090SE1E | BT,220023kV,090MVA | Rieles y bases de Tiro de acceso principal del transformador de 220023kV,90MVA | Glb | 1 | 394.36 | 047 | BT220SE.3 | BT220SE.3 | 220 | SE | 3 | 90
TP-220023-085SE1E | BT,220023kV,085MVA | Rieles y bases de Tiro de acceso principal del transformador de 220023kV,85MVA | Glb | 1 | 394.36 | 047 | BT220SE.3 | BT220SE.3 | 220 | SE | 3 | 85
TP-220023-080SE1E | BT,220023kV,080MVA | Rieles y bases de Tiro de acceso principal del transformador de 220023kV,80MVA | Glb | 1 | 394.36 | 047 | BT220SE.3 | BT220SE.3 | 220 | SE | 3 | 80
TP-220023-075SE1E | BT,220023kV,075MVA | Rieles y bases de Tiro de acceso principal del transformador de 220023kV,75MVA | Glb | 1 | 394.36 | 047 | BT220SE.3 | BT220SE.3 | 220 | SE | 3 | 75
TP-220023-070SE1E | BT,220023kV,070MVA | Rieles y bases de Tiro de acceso principal del transformador de 220023kV,70MVA | Glb | 1 | 394.36 | 047 | BT220SE.3 | BT220SE.3 | 220 | SE | 3 | 70
TP-220023-065SE1E | BT,220023kV,065MVA | Rieles y bases de Tiro de acceso principal del transformador de 220023kV,65MVA | Glb | 1 | 394.36 | 047 | BT220SE.3 | BT220SE.3 | 220 | SE | 3 | 65
TP-220023-060SE1E | BT,220023kV,060MVA | Rieles y bases de Tiro de acceso principal del transformador de 220023kV,60MVA | Glb | 1 | 394.36 | 047 | BT220SE.3 | BT220SE.3 | 220 | SE | 3 | 60
TP-220023-055SE1E | BT,220023kV,055MVA | Rieles y bases de Tiro de acceso principal del transformador de 220023kV,55MVA | Glb | 1 | 394.36 | 047 | BT220SE.3 | BT220SE.3 | 220 | SE | 3 | 55
TP-220023-050SE1E | BT,220023kV,050MVA | Rieles y bases de Tiro de acceso principal del transformador de 220023kV,50MVA | Glb | 1 | 394.36 | 047 | BT220SE.3 | BT220SE.3 | 220 | SE | 3 | 50
TP-220023-045SE1E | BT,220023kV,045MVA | Rieles y bases de Tiro de acceso principal del transformador de 220023kV,45MVA | Glb | 1 | 394.36 | 047 | BT220SE.3 | BT220SE.3 | 220 | SE | 3 | 45
TP-220023-040SE1E | BT,220023kV,040MVA | Rieles y bases de Tiro de acceso principal del transformador de 220023kV,40MVA | Glb | 1 | 394.36 | 047 | BT220SE.3 | BT220SE.3 | 220 | SE | 3 | 40
TP-220023-035SE1E | BT,220023kV,035MVA | Rieles y bases de Tiro de acceso principal del transformador de 220023kV,35MVA | Glb | 1 | 394.36 | 047 | BT220SE.3 | BT220SE.3 | 220 | SE | 3 | 35
TP-220023-030SE1E | BT,220023kV,030MVA | Rieles y bases de Tiro de acceso principal del transformador de 220023kV,30MVA | Glb | 1 | 394.36 | 047 | BT220SE.3 | BT220SE.3 | 220 | SE | 3 | 30
TP-220023-025SE1E | BT,220023kV,025MVA | Rieles y bases de Tiro de acceso principal del transformador de 220023kV,25MVA | Glb | 1 | 394.36 | 047 | BT220SE.3 | BT220SE.3 | 220 | SE | 3 | 25
TP-220023-020SE1E | BT,220023kV,020MVA | Rieles y bases de Tiro de acceso principal del transformador de 220023kV,20MVA | Glb | 1 | 394.36 | 047 | BT220SE.3 | BT220SE.3 | 220 | SE | 3 | 20
TP-220010-300SE1E | BT,220010kV,300MVA | Rieles y bases de Tiro de acceso principal del transformador de 220010kV,300MVA | Glb | 1 | 308.52 | 047 | BT220SE.2 | BT220SE.2 | 220 | SE | 2 | 300
TP-220010-240SE1E | BT,220010kV,240MVA | Rieles y bases de Tiro de acceso principal del transformador de 220010kV,240MVA | Glb | 1 | 308.52 | 047 | BT220SE.2 | BT220SE.2 | 220 | SE | 2 | 240
TP-220010-180SE1E | BT,220010kV,180MVA | Rieles y bases de Tiro de acceso principal del transformador de 220010kV,180MVA | Glb | 1 | 394.36 | 047 | BT220SE.3 | BT220SE.3 | 220 | SE | 3 | 180
TP-220010-120SE1E | BT,220010kV,120MVA | Rieles y bases de Tiro de acceso principal del transformador de 220010kV,120MVA | Glb | 1 | 394.36 | 047 | BT220SE.3 | BT220SE.3 | 220 | SE | 3 | 120
TP-220010-115SE1E | BT,220010kV,115MVA | Rieles y bases de Tiro de acceso principal del transformador de 220010kV,115MVA | Glb | 1 | 394.36 | 047 | BT220SE.3 | BT220SE.3 | 220 | SE | 3 | 115
TP-220010-110SE1E | BT,220010kV,110MVA | Rieles y bases de Tiro de acceso principal del transformador de 220010kV,110MVA | Glb | 1 | 394.36 | 047 | BT220SE.3 | BT220SE.3 | 220 | SE | 3 | 110
TP-220010-105SE1E | BT,220010kV,105MVA | Rieles y bases de Tiro de acceso principal del transformador de 220010kV,105MVA | Glb | 1 | 394.36 | 047 | BT220SE.3 | BT220SE.3 | 220 | SE | 3 | 105
TP-220010-100SE1E | BT,220010kV,100MVA | Rieles y bases de Tiro de acceso principal del transformador de 220010kV,100MVA | Glb | 1 | 394.36 | 047 | BT220SE.3 | BT220SE.3 | 220 | SE | 3 | 100
TP-220010-095SE1E | BT,220010kV,095MVA | Rieles y bases de Tiro de acceso principal del transformador de 220010kV,95MVA | Glb | 1 | 394.36 | 047 | BT220SE.3 | BT220SE.3 | 220 | SE | 3 | 95
TP-220010-090SE1E | BT,220010kV,090MVA | Rieles y bases de Tiro de acceso principal del transformador de 220010kV,90MVA | Glb | 1 | 394.36 | 047 | BT220SE.3 | BT220SE.3 | 220 | SE | 3 | 90
TP-220010-085SE1E | BT,220010kV,085MVA | Rieles y bases de Tiro de acceso principal del transformador de 220010kV,85MVA | Glb | 1 | 394.36 | 047 | BT220SE.3 | BT220SE.3 | 220 | SE | 3 | 85
TP-220010-080SE1E | BT,220010kV,080MVA | Rieles y bases de Tiro de acceso principal del transformador de 220010kV,80MVA | Glb | 1 | 394.36 | 047 | BT220SE.3 | BT220SE.3 | 220 | SE | 3 | 80
TP-220010-075SE1E | BT,220010kV,075MVA | Rieles y bases de Tiro de acceso principal del transformador de 220010kV,75MVA | Glb | 1 | 394.36 | 047 | BT220SE.3 | BT220SE.3 | 220 | SE | 3 | 75
TP-220010-070SE1E | BT,220010kV,070MVA | Rieles y bases de Tiro de acceso principal del transformador de 220010kV,70MVA | Glb | 1 | 394.36 | 047 | BT220SE.3 | BT220SE.3 | 220 | SE | 3 | 70
TP-220010-065SE1E | BT,220010kV,065MVA | Rieles y bases de Tiro de acceso principal del transformador de 220010kV,65MVA | Glb | 1 | 394.36 | 047 | BT220SE.3 | BT220SE.3 | 220 | SE | 3 | 65
TP-220010-060SE1E | BT,220010kV,060MVA | Rieles y bases de Tiro de acceso principal del transformador de 220010kV,60MVA | Glb | 1 | 394.36 | 047 | BT220SE.3 | BT220SE.3 | 220 | SE | 3 | 60
TP-220010-055SE1E | BT,220010kV,055MVA | Rieles y bases de Tiro de acceso principal del transformador de 220010kV,55MVA | Glb | 1 | 394.36 | 047 | BT220SE.3 | BT220SE.3 | 220 | SE | 3 | 55
TP-220010-050SE1E | BT,220010kV,050MVA | Rieles y bases de Tiro de acceso principal del transformador de 220010kV,50MVA | Glb | 1 | 394.36 | 047 | BT220SE.3 | BT220SE.3 | 220 | SE | 3 | 50
TP-220010-045SE1E | BT,220010kV,045MVA | Rieles y bases de Tiro de acceso principal del transformador de 220010kV,45MVA | Glb | 1 | 394.36 | 047 | BT220SE.3 | BT220SE.3 | 220 | SE | 3 | 45
TP-220010-040SE1E | BT,220010kV,040MVA | Rieles y bases de Tiro de acceso principal del transformador de 220010kV,40MVA | Glb | 1 | 394.36 | 047 | BT220SE.3 | BT220SE.3 | 220 | SE | 3 | 40
TP-220010-035SE1E | BT,220010kV,035MVA | Rieles y bases de Tiro de acceso principal del transformador de 220010kV,35MVA | Glb | 1 | 394.36 | 047 | BT220SE.3 | BT220SE.3 | 220 | SE | 3 | 35
TP-220010-030SE1E | BT,220010kV,030MVA | Rieles y bases de Tiro de acceso principal del transformador de 220010kV,30MVA | Glb | 1 | 394.36 | 047 | BT220SE.3 | BT220SE.3 | 220 | SE | 3 | 30
TP-220010-025SE1E | BT,220010kV,025MVA | Rieles y bases de Tiro de acceso principal del transformador de 220010kV,25MVA | Glb | 1 | 394.36 | 047 | BT220SE.3 | BT220SE.3 | 220 | SE | 3 | 25
TP-220010-020SE1E | BT,220010kV,020MVA | Rieles y bases de Tiro de acceso principal del transformador de 220010kV,20MVA | Glb | 1 | 394.36 | 047 | BT220SE.3 | BT220SE.3 | 220 | SE | 3 | 20
TP-138060023-100CO1E | BT,138060kV,100MVA | Rieles y bases de Tiro de acceso principal del transformador de 138060kV,100MVA | Glb | 1 | 297.42 | 047 | BT138CO.2 | BT138CO.2 | 138 | CO | 2 | 100
TP-138060023-095CO1E | BT,138060kV,095MVA | Rieles y bases de Tiro de acceso principal del transformador de 138060kV,95MVA | Glb | 1 | 297.42 | 047 | BT138CO.2 | BT138CO.2 | 138 | CO | 2 | 95
TP-138060023-090CO1E | BT,138060kV,090MVA | Rieles y bases de Tiro de acceso principal del transformador de 138060kV,90MVA | Glb | 1 | 379.47 | 047 | BT138CO.3 | BT138CO.3 | 138 | CO | 3 | 90
TP-138060023-085CO1E | BT,138060kV,085MVA | Rieles y bases de Tiro de acceso principal del transformador de 138060kV,85MVA | Glb | 1 | 379.47 | 047 | BT138CO.3 | BT138CO.3 | 138 | CO | 3 | 85
TP-138060023-080CO1E | BT,138060kV,080MVA | Rieles y bases de Tiro de acceso principal del transformador de 138060kV,80MVA | Glb | 1 | 379.47 | 047 | BT138CO.3 | BT138CO.3 | 138 | CO | 3 | 80
TP-138060023-075CO1E | BT,138060kV,075MVA | Rieles y bases de Tiro de acceso principal del transformador de 138060kV,75MVA | Glb | 1 | 379.47 | 047 | BT138CO.3 | BT138CO.3 | 138 | CO | 3 | 75
TP-138060023-070CO1E | BT,138060kV,070MVA | Rieles y bases de Tiro de acceso principal del transformador de 138060kV,70MVA | Glb | 1 | 379.47 | 047 | BT138CO.3 | BT138CO.3 | 138 | CO | 3 | 70
TP-138060023-065CO1E | BT,138060kV,065MVA | Rieles y bases de Tiro de acceso principal del transformador de 138060kV,65MVA | Glb | 1 | 379.47 | 047 | BT138CO.3 | BT138CO.3 | 138 | CO | 3 | 65
TP-138060023-060CO1E | BT,138060kV,060MVA | Rieles y bases de Tiro de acceso principal del transformador de 138060kV,60MVA | Glb | 1 | 379.47 | 047 | BT138CO.3 | BT138CO.3 | 138 | CO | 3 | 60
TP-138060023-055CO1E | BT,138060kV,055MVA | Rieles y bases de Tiro de acceso principal del transformador de 138060kV,55MVA | Glb | 1 | 379.47 | 047 | BT138CO.3 | BT138CO.3 | 138 | CO | 3 | 55
TP-138060023-050CO1E | BT,138060kV,050MVA | Rieles y bases de Tiro de acceso principal del transformador de 138060kV,50MVA | Glb | 1 | 379.47 | 047 | BT138CO.3 | BT138CO.3 | 138 | CO | 3 | 50
TP-138060023-045CO1E | BT,138060kV,045MVA | Rieles y bases de Tiro de acceso principal del transformador de 138060kV,45MVA | Glb | 1 | 379.47 | 047 | BT138CO.3 | BT138CO.3 | 138 | CO | 3 | 45
TP-138060023-040CO1E | BT,138060kV,040MVA | Rieles y bases de Tiro de acceso principal del transformador de 138060kV,40MVA | Glb | 1 | 379.47 | 047 | BT138CO.3 | BT138CO.3 | 138 | CO | 3 | 40
TP-138060023-035CO1E | BT,138060kV,035MVA | Rieles y bases de Tiro de acceso principal del transformador de 138060kV,35MVA | Glb | 1 | 379.47 | 047 | BT138CO.3 | BT138CO.3 | 138 | CO | 3 | 35
TP-138060023-030CO1E | BT,138060kV,030MVA | Rieles y bases de Tiro de acceso principal del transformador de 138060kV,30MVA | Glb | 1 | 379.47 | 047 | BT138CO.3 | BT138CO.3 | 138 | CO | 3 | 30
TP-138060023-025CO1E | BT,138060kV,025MVA | Rieles y bases de Tiro de acceso principal del transformador de 138060kV,25MVA | Glb | 1 | 379.47 | 047 | BT138CO.3 | BT138CO.3 | 138 | CO | 3 | 25
TP-138060023-020CO1E | BT,138060kV,020MVA | Rieles y bases de Tiro de acceso principal del transformador de 138060kV,20MVA | Glb | 1 | 379.47 | 047 | BT138CO.3 | BT138CO.3 | 138 | CO | 3 | 20
TP-138060023-015CO1E | BT,138060kV,015MVA | Rieles y bases de Tiro de acceso principal del transformador de 138060kV,15MVA | Glb | 1 | 297.42 | 047 | BT138CO.2 | BT138CO.2 | 138 | CO | 2 | 15
TP-138060023-010CO1E | BT,138060kV,010MVA | Rieles y bases de Tiro de acceso principal del transformador de 138060kV,10MVA | Glb | 1 | 297.42 | 047 | BT138CO.2 | BT138CO.2 | 138 | CO | 2 | 10
TP-138060023-009CO1E | BT,138060kV,009MVA | Rieles y bases de Tiro de acceso principal del transformador de 138060kV,9MVA | Glb | 1 | 297.42 | 047 | BT138CO.2 | BT138CO.2 | 138 | CO | 2 | 9
TP-138060023-008CO1E | BT,138060kV,008MVA | Rieles y bases de Tiro de acceso principal del transformador de 138060kV,8MVA | Glb | 1 | 297.42 | 047 | BT138CO.2 | BT138CO.2 | 138 | CO | 2 | 8
TP-138060023-007CO1E | BT,138060kV,007MVA | Rieles y bases de Tiro de acceso principal del transformador de 138060kV,7MVA | Glb | 1 | 260.53 | 047 | BT138CO.1 | BT138CO.1 | 138 | CO | 1 | 7
TP-138060023-006CO1E | BT,138060kV,006MVA | Rieles y bases de Tiro de acceso principal del transformador de 138060kV,6MVA | Glb | 1 | 260.53 | 047 | BT138CO.1 | BT138CO.1 | 138 | CO | 1 | 6
TP-138060023-005CO1E | BT,138060kV,005MVA | Rieles y bases de Tiro de acceso principal del transformador de 138060kV,5MVA | Glb | 1 | 260.53 | 047 | BT138CO.1 | BT138CO.1 | 138 | CO | 1 | 5
TP-138060023-003CO1E | BT,138060kV,003MVA | Rieles y bases de Tiro de acceso principal del transformador de 138060kV,3MVA | Glb | 1 | 260.53 | 047 | BT138CO.1 | BT138CO.1 | 138 | CO | 1 | 3
TP-138060010-100CO1E | BT,138060kV,100MVA | Rieles y bases de Tiro de acceso principal del transformador de 138060kV,100MVA | Glb | 1 | 260.53 | 047 | BT138CO.1 | BT138CO.1 | 138 | CO | 1 | 100
TP-138060010-095CO1E | BT,138060kV,095MVA | Rieles y bases de Tiro de acceso principal del transformador de 138060kV,95MVA | Glb | 1 | 260.53 | 047 | BT138CO.1 | BT138CO.1 | 138 | CO | 1 | 95
TP-138060010-090CO1E | BT,138060kV,090MVA | Rieles y bases de Tiro de acceso principal del transformador de 138060kV,90MVA | Glb | 1 | 379.47 | 047 | BT138CO.3 | BT138CO.3 | 138 | CO | 3 | 90
TP-138060010-085CO1E | BT,138060kV,085MVA | Rieles y bases de Tiro de acceso principal del transformador de 138060kV,85MVA | Glb | 1 | 379.47 | 047 | BT138CO.3 | BT138CO.3 | 138 | CO | 3 | 85
TP-138060010-080CO1E | BT,138060kV,080MVA | Rieles y bases de Tiro de acceso principal del transformador de 138060kV,80MVA | Glb | 1 | 379.47 | 047 | BT138CO.3 | BT138CO.3 | 138 | CO | 3 | 80
TP-138060010-075CO1E | BT,138060kV,075MVA | Rieles y bases de Tiro de acceso principal del transformador de 138060kV,75MVA | Glb | 1 | 379.47 | 047 | BT138CO.3 | BT138CO.3 | 138 | CO | 3 | 75
TP-138060010-070CO1E | BT,138060kV,070MVA | Rieles y bases de Tiro de acceso principal del transformador de 138060kV,70MVA | Glb | 1 | 379.47 | 047 | BT138CO.3 | BT138CO.3 | 138 | CO | 3 | 70
TP-138060010-065CO1E | BT,138060kV,065MVA | Rieles y bases de Tiro de acceso principal del transformador de 138060kV,65MVA | Glb | 1 | 379.47 | 047 | BT138CO.3 | BT138CO.3 | 138 | CO | 3 | 65
TP-138060010-060CO1E | BT,138060kV,060MVA | Rieles y bases de Tiro de acceso principal del transformador de 138060kV,60MVA | Glb | 1 | 379.47 | 047 | BT138CO.3 | BT138CO.3 | 138 | CO | 3 | 60
TP-138060010-055CO1E | BT,138060kV,055MVA | Rieles y bases de Tiro de acceso principal del transformador de 138060kV,55MVA | Glb | 1 | 379.47 | 047 | BT138CO.3 | BT138CO.3 | 138 | CO | 3 | 55
TP-138060010-050CO1E | BT,138060kV,050MVA | Rieles y bases de Tiro de acceso principal del transformador de 138060kV,50MVA | Glb | 1 | 379.47 | 047 | BT138CO.3 | BT138CO.3 | 138 | CO | 3 | 50
TP-138060010-045CO1E | BT,138060kV,045MVA | Rieles y bases de Tiro de acceso principal del transformador de 138060kV,45MVA | Glb | 1 | 379.47 | 047 | BT138CO.3 | BT138CO.3 | 138 | CO | 3 | 45
TP-138060010-040CO1E | BT,138060kV,040MVA | Rieles y bases de Tiro de acceso principal del transformador de 138060kV,40MVA | Glb | 1 | 379.47 | 047 | BT138CO.3 | BT138CO.3 | 138 | CO | 3 | 40
TP-138060010-035CO1E | BT,138060kV,035MVA | Rieles y bases de Tiro de acceso principal del transformador de 138060kV,35MVA | Glb | 1 | 379.47 | 047 | BT138CO.3 | BT138CO.3 | 138 | CO | 3 | 35
TP-138060010-030CO1E | BT,138060kV,030MVA | Rieles y bases de Tiro de acceso principal del transformador de 138060kV,30MVA | Glb | 1 | 379.47 | 047 | BT138CO.3 | BT138CO.3 | 138 | CO | 3 | 30
TP-138060010-025CO1E | BT,138060kV,025MVA | Rieles y bases de Tiro de acceso principal del transformador de 138060kV,25MVA | Glb | 1 | 379.47 | 047 | BT138CO.3 | BT138CO.3 | 138 | CO | 3 | 25
TP-138060010-020CO1E | BT,138060kV,020MVA | Rieles y bases de Tiro de acceso principal del transformador de 138060kV,20MVA | Glb | 1 | 379.47 | 047 | BT138CO.3 | BT138CO.3 | 138 | CO | 3 | 20
TP-138060010-015CO1E | BT,138060kV,015MVA | Rieles y bases de Tiro de acceso principal del transformador de 138060kV,15MVA | Glb | 1 | 297.42 | 047 | BT138CO.2 | BT138CO.2 | 138 | CO | 2 | 15
TP-138060010-010CO1E | BT,138060kV,010MVA | Rieles y bases de Tiro de acceso principal del transformador de 138060kV,10MVA | Glb | 1 | 297.42 | 047 | BT138CO.2 | BT138CO.2 | 138 | CO | 2 | 10
TP-138060010-009CO1E | BT,138060kV,009MVA | Rieles y bases de Tiro de acceso principal del transformador de 138060kV,9MVA | Glb | 1 | 297.42 | 047 | BT138CO.2 | BT138CO.2 | 138 | CO | 2 | 9
TP-138060010-008CO1E | BT,138060kV,008MVA | Rieles y bases de Tiro de acceso principal del transformador de 138060kV,8MVA | Glb | 1 | 297.42 | 047 | BT138CO.2 | BT138CO.2 | 138 | CO | 2 | 8
TP-138060010-007CO1E | BT,138060kV,007MVA | Rieles y bases de Tiro de acceso principal del transformador de 138060kV,7MVA | Glb | 1 | 260.53 | 047 | BT138CO.1 | BT138CO.1 | 138 | CO | 1 | 7
TP-138060010-006CO1E | BT,138060kV,006MVA | Rieles y bases de Tiro de acceso principal del transformador de 138060kV,6MVA | Glb | 1 | 260.53 | 047 | BT138CO.1 | BT138CO.1 | 138 | CO | 1 | 6
TP-138060010-005CO1E | BT,138060kV,005MVA | Rieles y bases de Tiro de acceso principal del transformador de 138060kV,5MVA | Glb | 1 | 260.53 | 047 | BT138CO.1 | BT138CO.1 | 138 | CO | 1 | 5
TP-138060010-003CO1E | BT,138060kV,003MVA | Rieles y bases de Tiro de acceso principal del transformador de 138060kV,3MVA | Glb | 1 | 260.53 | 047 | BT138CO.1 | BT138CO.1 | 138 | CO | 1 | 3
TP-138033010-100CO1E | BT,138033kV,100MVA | Rieles y bases de Tiro de acceso principal del transformador de 138033kV,100MVA | Glb | 1 | 260.53 | 047 | BT138CO.1 | BT138CO.1 | 138 | CO | 1 | 100
TP-138033010-095CO1E | BT,138033kV,095MVA | Rieles y bases de Tiro de acceso principal del transformador de 138033kV,95MVA | Glb | 1 | 260.53 | 047 | BT138CO.1 | BT138CO.1 | 138 | CO | 1 | 95
TP-138033010-090CO1E | BT,138033kV,090MVA | Rieles y bases de Tiro de acceso principal del transformador de 138033kV,90MVA | Glb | 1 | 379.47 | 047 | BT138CO.3 | BT138CO.3 | 138 | CO | 3 | 90
TP-138033010-085CO1E | BT,138033kV,085MVA | Rieles y bases de Tiro de acceso principal del transformador de 138033kV,85MVA | Glb | 1 | 379.47 | 047 | BT138CO.3 | BT138CO.3 | 138 | CO | 3 | 85
TP-138033010-080CO1E | BT,138033kV,080MVA | Rieles y bases de Tiro de acceso principal del transformador de 138033kV,80MVA | Glb | 1 | 379.47 | 047 | BT138CO.3 | BT138CO.3 | 138 | CO | 3 | 80
TP-138033010-075CO1E | BT,138033kV,075MVA | Rieles y bases de Tiro de acceso principal del transformador de 138033kV,75MVA | Glb | 1 | 379.47 | 047 | BT138CO.3 | BT138CO.3 | 138 | CO | 3 | 75
TP-138033010-070CO1E | BT,138033kV,070MVA | Rieles y bases de Tiro de acceso principal del transformador de 138033kV,70MVA | Glb | 1 | 379.47 | 047 | BT138CO.3 | BT138CO.3 | 138 | CO | 3 | 70
TP-138033010-065CO1E | BT,138033kV,065MVA | Rieles y bases de Tiro de acceso principal del transformador de 138033kV,65MVA | Glb | 1 | 379.47 | 047 | BT138CO.3 | BT138CO.3 | 138 | CO | 3 | 65
TP-138033010-060CO1E | BT,138033kV,060MVA | Rieles y bases de Tiro de acceso principal del transformador de 138033kV,60MVA | Glb | 1 | 379.47 | 047 | BT138CO.3 | BT138CO.3 | 138 | CO | 3 | 60
TP-138033010-055CO1E | BT,138033kV,055MVA | Rieles y bases de Tiro de acceso principal del transformador de 138033kV,55MVA | Glb | 1 | 379.47 | 047 | BT138CO.3 | BT138CO.3 | 138 | CO | 3 | 55
TP-138033010-050CO1E | BT,138033kV,050MVA | Rieles y bases de Tiro de acceso principal del transformador de 138033kV,50MVA | Glb | 1 | 379.47 | 047 | BT138CO.3 | BT138CO.3 | 138 | CO | 3 | 50
TP-138033010-045CO1E | BT,138033kV,045MVA | Rieles y bases de Tiro de acceso principal del transformador de 138033kV,45MVA | Glb | 1 | 379.47 | 047 | BT138CO.3 | BT138CO.3 | 138 | CO | 3 | 45
TP-138033010-040CO1E | BT,138033kV,040MVA | Rieles y bases de Tiro de acceso principal del transformador de 138033kV,40MVA | Glb | 1 | 379.47 | 047 | BT138CO.3 | BT138CO.3 | 138 | CO | 3 | 40
TP-138033010-035CO1E | BT,138033kV,035MVA | Rieles y bases de Tiro de acceso principal del transformador de 138033kV,35MVA | Glb | 1 | 379.47 | 047 | BT138CO.3 | BT138CO.3 | 138 | CO | 3 | 35
TP-138033010-030CO1E | BT,138033kV,030MVA | Rieles y bases de Tiro de acceso principal del transformador de 138033kV,30MVA | Glb | 1 | 379.47 | 047 | BT138CO.3 | BT138CO.3 | 138 | CO | 3 | 30
TP-138033010-025CO1E | BT,138033kV,025MVA | Rieles y bases de Tiro de acceso principal del transformador de 138033kV,25MVA | Glb | 1 | 379.47 | 047 | BT138CO.3 | BT138CO.3 | 138 | CO | 3 | 25
TP-138033010-020CO1E | BT,138033kV,020MVA | Rieles y bases de Tiro de acceso principal del transformador de 138033kV,20MVA | Glb | 1 | 379.47 | 047 | BT138CO.3 | BT138CO.3 | 138 | CO | 3 | 20
TP-138033010-015CO1E | BT,138033kV,015MVA | Rieles y bases de Tiro de acceso principal del transformador de 138033kV,15MVA | Glb | 1 | 297.42 | 047 | BT138CO.2 | BT138CO.2 | 138 | CO | 2 | 15
TP-138033010-010CO1E | BT,138033kV,010MVA | Rieles y bases de Tiro de acceso principal del transformador de 138033kV,10MVA | Glb | 1 | 297.42 | 047 | BT138CO.2 | BT138CO.2 | 138 | CO | 2 | 10
TP-138033010-009CO1E | BT,138033kV,009MVA | Rieles y bases de Tiro de acceso principal del transformador de 138033kV,9MVA | Glb | 1 | 297.42 | 047 | BT138CO.2 | BT138CO.2 | 138 | CO | 2 | 9
TP-138033010-008CO1E | BT,138033kV,008MVA | Rieles y bases de Tiro de acceso principal del transformador de 138033kV,8MVA | Glb | 1 | 297.42 | 047 | BT138CO.2 | BT138CO.2 | 138 | CO | 2 | 8
TP-138033010-007CO1E | BT,138033kV,007MVA | Rieles y bases de Tiro de acceso principal del transformador de 138033kV,7MVA | Glb | 1 | 260.53 | 047 | BT138CO.1 | BT138CO.1 | 138 | CO | 1 | 7
TP-138033010-006CO1E | BT,138033kV,006MVA | Rieles y bases de Tiro de acceso principal del transformador de 138033kV,6MVA | Glb | 1 | 260.53 | 047 | BT138CO.1 | BT138CO.1 | 138 | CO | 1 | 6
TP-138033010-005CO1E | BT,138033kV,005MVA | Rieles y bases de Tiro de acceso principal del transformador de 138033kV,5MVA | Glb | 1 | 260.53 | 047 | BT138CO.1 | BT138CO.1 | 138 | CO | 1 | 5
TP-138033010-003CO1E | BT,138033kV,003MVA | Rieles y bases de Tiro de acceso principal del transformador de 138033kV,3MVA | Glb | 1 | 260.53 | 047 | BT138CO.1 | BT138CO.1 | 138 | CO | 1 | 3
TP-138033023-100CO1E | BT,138033kV,100MVA | Rieles y bases de Tiro de acceso principal del transformador de 138033kV,100MVA | Glb | 1 | 260.53 | 047 | BT138CO.1 | BT138CO.1 | 138 | CO | 1 | 100
TP-138033023-095CO1E | BT,138033kV,095MVA | Rieles y bases de Tiro de acceso principal del transformador de 138033kV,95MVA | Glb | 1 | 260.53 | 047 | BT138CO.1 | BT138CO.1 | 138 | CO | 1 | 95
TP-138033023-090CO1E | BT,138033kV,090MVA | Rieles y bases de Tiro de acceso principal del transformador de 138033kV,90MVA | Glb | 1 | 379.47 | 047 | BT138CO.3 | BT138CO.3 | 138 | CO | 3 | 90
TP-138033023-085CO1E | BT,138033kV,085MVA | Rieles y bases de Tiro de acceso principal del transformador de 138033kV,85MVA | Glb | 1 | 379.47 | 047 | BT138CO.3 | BT138CO.3 | 138 | CO | 3 | 85
TP-138033023-080CO1E | BT,138033kV,080MVA | Rieles y bases de Tiro de acceso principal del transformador de 138033kV,80MVA | Glb | 1 | 379.47 | 047 | BT138CO.3 | BT138CO.3 | 138 | CO | 3 | 80
TP-138033023-075CO1E | BT,138033kV,075MVA | Rieles y bases de Tiro de acceso principal del transformador de 138033kV,75MVA | Glb | 1 | 379.47 | 047 | BT138CO.3 | BT138CO.3 | 138 | CO | 3 | 75
TP-138033023-070CO1E | BT,138033kV,070MVA | Rieles y bases de Tiro de acceso principal del transformador de 138033kV,70MVA | Glb | 1 | 379.47 | 047 | BT138CO.3 | BT138CO.3 | 138 | CO | 3 | 70
TP-138033023-065CO1E | BT,138033kV,065MVA | Rieles y bases de Tiro de acceso principal del transformador de 138033kV,65MVA | Glb | 1 | 379.47 | 047 | BT138CO.3 | BT138CO.3 | 138 | CO | 3 | 65
TP-138033023-060CO1E | BT,138033kV,060MVA | Rieles y bases de Tiro de acceso principal del transformador de 138033kV,60MVA | Glb | 1 | 379.47 | 047 | BT138CO.3 | BT138CO.3 | 138 | CO | 3 | 60
TP-138033023-055CO1E | BT,138033kV,055MVA | Rieles y bases de Tiro de acceso principal del transformador de 138033kV,55MVA | Glb | 1 | 379.47 | 047 | BT138CO.3 | BT138CO.3 | 138 | CO | 3 | 55
TP-138033023-050CO1E | BT,138033kV,050MVA | Rieles y bases de Tiro de acceso principal del transformador de 138033kV,50MVA | Glb | 1 | 379.47 | 047 | BT138CO.3 | BT138CO.3 | 138 | CO | 3 | 50
TP-138033023-045CO1E | BT,138033kV,045MVA | Rieles y bases de Tiro de acceso principal del transformador de 138033kV,45MVA | Glb | 1 | 379.47 | 047 | BT138CO.3 | BT138CO.3 | 138 | CO | 3 | 45
TP-138033023-040CO1E | BT,138033kV,040MVA | Rieles y bases de Tiro de acceso principal del transformador de 138033kV,40MVA | Glb | 1 | 379.47 | 047 | BT138CO.3 | BT138CO.3 | 138 | CO | 3 | 40
TP-138033023-035CO1E | BT,138033kV,035MVA | Rieles y bases de Tiro de acceso principal del transformador de 138033kV,35MVA | Glb | 1 | 379.47 | 047 | BT138CO.3 | BT138CO.3 | 138 | CO | 3 | 35
TP-138033023-030CO1E | BT,138033kV,030MVA | Rieles y bases de Tiro de acceso principal del transformador de 138033kV,30MVA | Glb | 1 | 379.47 | 047 | BT138CO.3 | BT138CO.3 | 138 | CO | 3 | 30
TP-138033023-025CO1E | BT,138033kV,025MVA | Rieles y bases de Tiro de acceso principal del transformador de 138033kV,25MVA | Glb | 1 | 379.47 | 047 | BT138CO.3 | BT138CO.3 | 138 | CO | 3 | 25
TP-138033023-020CO1E | BT,138033kV,020MVA | Rieles y bases de Tiro de acceso principal del transformador de 138033kV,20MVA | Glb | 1 | 379.47 | 047 | BT138CO.3 | BT138CO.3 | 138 | CO | 3 | 20
TP-138033023-015CO1E | BT,138033kV,015MVA | Rieles y bases de Tiro de acceso principal del transformador de 138033kV,15MVA | Glb | 1 | 297.42 | 047 | BT138CO.2 | BT138CO.2 | 138 | CO | 2 | 15
TP-138033023-010CO1E | BT,138033kV,010MVA | Rieles y bases de Tiro de acceso principal del transformador de 138033kV,10MVA | Glb | 1 | 297.42 | 047 | BT138CO.2 | BT138CO.2 | 138 | CO | 2 | 10
TP-138033023-009CO1E | BT,138033kV,009MVA | Rieles y bases de Tiro de acceso principal del transformador de 138033kV,9MVA | Glb | 1 | 297.42 | 047 | BT138CO.2 | BT138CO.2 | 138 | CO | 2 | 9
TP-138033023-008CO1E | BT,138033kV,008MVA | Rieles y bases de Tiro de acceso principal del transformador de 138033kV,8MVA | Glb | 1 | 297.42 | 047 | BT138CO.2 | BT138CO.2 | 138 | CO | 2 | 8
TP-138033023-007CO1E | BT,138033kV,007MVA | Rieles y bases de Tiro de acceso principal del transformador de 138033kV,7MVA | Glb | 1 | 260.53 | 047 | BT138CO.1 | BT138CO.1 | 138 | CO | 1 | 7
TP-138033023-006CO1E | BT,138033kV,006MVA | Rieles y bases de Tiro de acceso principal del transformador de 138033kV,6MVA | Glb | 1 | 260.53 | 047 | BT138CO.1 | BT138CO.1 | 138 | CO | 1 | 6
TP-138033023-005CO1E | BT,138033kV,005MVA | Rieles y bases de Tiro de acceso principal del transformador de 138033kV,5MVA | Glb | 1 | 260.53 | 047 | BT138CO.1 | BT138CO.1 | 138 | CO | 1 | 5
TP-138033023-003CO1E | BT,138033kV,003MVA | Rieles y bases de Tiro de acceso principal del transformador de 138033kV,3MVA | Glb | 1 | 260.53 | 047 | BT138CO.1 | BT138CO.1 | 138 | CO | 1 | 3
TP-138023010-100CO1E | BT,138023kV,100MVA | Rieles y bases de Tiro de acceso principal del transformador de 138023kV,100MVA | Glb | 1 | 260.53 | 047 | BT138CO.1 | BT138CO.1 | 138 | CO | 1 | 100
TP-138023010-095CO1E | BT,138023kV,095MVA | Rieles y bases de Tiro de acceso principal del transformador de 138023kV,95MVA | Glb | 1 | 260.53 | 047 | BT138CO.1 | BT138CO.1 | 138 | CO | 1 | 95
TP-138023010-090CO1E | BT,138023kV,090MVA | Rieles y bases de Tiro de acceso principal del transformador de 138023kV,90MVA | Glb | 1 | 379.47 | 047 | BT138CO.3 | BT138CO.3 | 138 | CO | 3 | 90
TP-138023010-085CO1E | BT,138023kV,085MVA | Rieles y bases de Tiro de acceso principal del transformador de 138023kV,85MVA | Glb | 1 | 379.47 | 047 | BT138CO.3 | BT138CO.3 | 138 | CO | 3 | 85
TP-138023010-080CO1E | BT,138023kV,080MVA | Rieles y bases de Tiro de acceso principal del transformador de 138023kV,80MVA | Glb | 1 | 379.47 | 047 | BT138CO.3 | BT138CO.3 | 138 | CO | 3 | 80
TP-138023010-075CO1E | BT,138023kV,075MVA | Rieles y bases de Tiro de acceso principal del transformador de 138023kV,75MVA | Glb | 1 | 379.47 | 047 | BT138CO.3 | BT138CO.3 | 138 | CO | 3 | 75
TP-138023010-070CO1E | BT,138023kV,070MVA | Rieles y bases de Tiro de acceso principal del transformador de 138023kV,70MVA | Glb | 1 | 379.47 | 047 | BT138CO.3 | BT138CO.3 | 138 | CO | 3 | 70
TP-138023010-065CO1E | BT,138023kV,065MVA | Rieles y bases de Tiro de acceso principal del transformador de 138023kV,65MVA | Glb | 1 | 379.47 | 047 | BT138CO.3 | BT138CO.3 | 138 | CO | 3 | 65
TP-138023010-060CO1E | BT,138023kV,060MVA | Rieles y bases de Tiro de acceso principal del transformador de 138023kV,60MVA | Glb | 1 | 379.47 | 047 | BT138CO.3 | BT138CO.3 | 138 | CO | 3 | 60
TP-138023010-055CO1E | BT,138023kV,055MVA | Rieles y bases de Tiro de acceso principal del transformador de 138023kV,55MVA | Glb | 1 | 379.47 | 047 | BT138CO.3 | BT138CO.3 | 138 | CO | 3 | 55
TP-138023010-050CO1E | BT,138023kV,050MVA | Rieles y bases de Tiro de acceso principal del transformador de 138023kV,50MVA | Glb | 1 | 379.47 | 047 | BT138CO.3 | BT138CO.3 | 138 | CO | 3 | 50
TP-138023010-045CO1E | BT,138023kV,045MVA | Rieles y bases de Tiro de acceso principal del transformador de 138023kV,45MVA | Glb | 1 | 379.47 | 047 | BT138CO.3 | BT138CO.3 | 138 | CO | 3 | 45
TP-138023010-040CO1E | BT,138023kV,040MVA | Rieles y bases de Tiro de acceso principal del transformador de 138023kV,40MVA | Glb | 1 | 379.47 | 047 | BT138CO.3 | BT138CO.3 | 138 | CO | 3 | 40
TP-138023010-035CO1E | BT,138023kV,035MVA | Rieles y bases de Tiro de acceso principal del transformador de 138023kV,35MVA | Glb | 1 | 379.47 | 047 | BT138CO.3 | BT138CO.3 | 138 | CO | 3 | 35
TP-138023010-030CO1E | BT,138023kV,030MVA | Rieles y bases de Tiro de acceso principal del transformador de 138023kV,30MVA | Glb | 1 | 379.47 | 047 | BT138CO.3 | BT138CO.3 | 138 | CO | 3 | 30
TP-138023010-025CO1E | BT,138023kV,025MVA | Rieles y bases de Tiro de acceso principal del transformador de 138023kV,25MVA | Glb | 1 | 379.47 | 047 | BT138CO.3 | BT138CO.3 | 138 | CO | 3 | 25
TP-138023010-020CO1E | BT,138023kV,020MVA | Rieles y bases de Tiro de acceso principal del transformador de 138023kV,20MVA | Glb | 1 | 379.47 | 047 | BT138CO.3 | BT138CO.3 | 138 | CO | 3 | 20
TP-138023010-015CO1E | BT,138023kV,015MVA | Rieles y bases de Tiro de acceso principal del transformador de 138023kV,15MVA | Glb | 1 | 297.42 | 047 | BT138CO.2 | BT138CO.2 | 138 | CO | 2 | 15
TP-138023010-010CO1E | BT,138023kV,010MVA | Rieles y bases de Tiro de acceso principal del transformador de 138023kV,10MVA | Glb | 1 | 297.42 | 047 | BT138CO.2 | BT138CO.2 | 138 | CO | 2 | 10
TP-138023010-009CO1E | BT,138023kV,009MVA | Rieles y bases de Tiro de acceso principal del transformador de 138023kV,9MVA | Glb | 1 | 297.42 | 047 | BT138CO.2 | BT138CO.2 | 138 | CO | 2 | 9
TP-138023010-008CO1E | BT,138023kV,008MVA | Rieles y bases de Tiro de acceso principal del transformador de 138023kV,8MVA | Glb | 1 | 297.42 | 047 | BT138CO.2 | BT138CO.2 | 138 | CO | 2 | 8
TP-138023010-007CO1E | BT,138023kV,007MVA | Rieles y bases de Tiro de acceso principal del transformador de 138023kV,7MVA | Glb | 1 | 260.53 | 047 | BT138CO.1 | BT138CO.1 | 138 | CO | 1 | 7
TP-138023010-006CO1E | BT,138023kV,006MVA | Rieles y bases de Tiro de acceso principal del transformador de 138023kV,6MVA | Glb | 1 | 260.53 | 047 | BT138CO.1 | BT138CO.1 | 138 | CO | 1 | 6
TP-138023010-005CO1E | BT,138023kV,005MVA | Rieles y bases de Tiro de acceso principal del transformador de 138023kV,5MVA | Glb | 1 | 260.53 | 047 | BT138CO.1 | BT138CO.1 | 138 | CO | 1 | 5
TP-138023010-003CO1E | BT,138023kV,003MVA | Rieles y bases de Tiro de acceso principal del transformador de 138023kV,3MVA | Glb | 1 | 260.53 | 047 | BT138CO.1 | BT138CO.1 | 138 | CO | 1 | 3
TP-138010-100CO1E | BT,138010kV,100MVA | Rieles y bases de Tiro de acceso principal del transformador de 138010kV,100MVA | Glb | 1 | 260.53 | 047 | BT138CO.1 | BT138CO.1 | 138 | CO | 1 | 100
TP-138010-095CO1E | BT,138010kV,095MVA | Rieles y bases de Tiro de acceso principal del transformador de 138010kV,95MVA | Glb | 1 | 260.53 | 047 | BT138CO.1 | BT138CO.1 | 138 | CO | 1 | 95
TP-138010-090CO1E | BT,138010kV,090MVA | Rieles y bases de Tiro de acceso principal del transformador de 138010kV,90MVA | Glb | 1 | 379.47 | 047 | BT138CO.3 | BT138CO.3 | 138 | CO | 3 | 90
TP-138010-085CO1E | BT,138010kV,085MVA | Rieles y bases de Tiro de acceso principal del transformador de 138010kV,85MVA | Glb | 1 | 379.47 | 047 | BT138CO.3 | BT138CO.3 | 138 | CO | 3 | 85
TP-138010-080CO1E | BT,138010kV,080MVA | Rieles y bases de Tiro de acceso principal del transformador de 138010kV,80MVA | Glb | 1 | 379.47 | 047 | BT138CO.3 | BT138CO.3 | 138 | CO | 3 | 80
TP-138010-075CO1E | BT,138010kV,075MVA | Rieles y bases de Tiro de acceso principal del transformador de 138010kV,75MVA | Glb | 1 | 379.47 | 047 | BT138CO.3 | BT138CO.3 | 138 | CO | 3 | 75
TP-138010-070CO1E | BT,138010kV,070MVA | Rieles y bases de Tiro de acceso principal del transformador de 138010kV,70MVA | Glb | 1 | 379.47 | 047 | BT138CO.3 | BT138CO.3 | 138 | CO | 3 | 70
TP-138010-065CO1E | BT,138010kV,065MVA | Rieles y bases de Tiro de acceso principal del transformador de 138010kV,65MVA | Glb | 1 | 379.47 | 047 | BT138CO.3 | BT138CO.3 | 138 | CO | 3 | 65
TP-138010-060CO1E | BT,138010kV,060MVA | Rieles y bases de Tiro de acceso principal del transformador de 138010kV,60MVA | Glb | 1 | 379.47 | 047 | BT138CO.3 | BT138CO.3 | 138 | CO | 3 | 60
TP-138010-055CO1E | BT,138010kV,055MVA | Rieles y bases de Tiro de acceso principal del transformador de 138010kV,55MVA | Glb | 1 | 379.47 | 047 | BT138CO.3 | BT138CO.3 | 138 | CO | 3 | 55
TP-138010-050CO1E | BT,138010kV,050MVA | Rieles y bases de Tiro de acceso principal del transformador de 138010kV,50MVA | Glb | 1 | 379.47 | 047 | BT138CO.3 | BT138CO.3 | 138 | CO | 3 | 50
TP-138010-045CO1E | BT,138010kV,045MVA | Rieles y bases de Tiro de acceso principal del transformador de 138010kV,45MVA | Glb | 1 | 379.47 | 047 | BT138CO.3 | BT138CO.3 | 138 | CO | 3 | 45
TP-138010-040CO1E | BT,138010kV,040MVA | Rieles y bases de Tiro de acceso principal del transformador de 138010kV,40MVA | Glb | 1 | 379.47 | 047 | BT138CO.3 | BT138CO.3 | 138 | CO | 3 | 40
TP-138010-035CO1E | BT,138010kV,035MVA | Rieles y bases de Tiro de acceso principal del transformador de 138010kV,35MVA | Glb | 1 | 379.47 | 047 | BT138CO.3 | BT138CO.3 | 138 | CO | 3 | 35
TP-138010-030CO1E | BT,138010kV,030MVA | Rieles y bases de Tiro de acceso principal del transformador de 138010kV,30MVA | Glb | 1 | 379.47 | 047 | BT138CO.3 | BT138CO.3 | 138 | CO | 3 | 30
TP-138010-025CO1E | BT,138010kV,025MVA | Rieles y bases de Tiro de acceso principal del transformador de 138010kV,25MVA | Glb | 1 | 379.47 | 047 | BT138CO.3 | BT138CO.3 | 138 | CO | 3 | 25
TP-138010-020CO1E | BT,138010kV,020MVA | Rieles y bases de Tiro de acceso principal del transformador de 138010kV,20MVA | Glb | 1 | 379.47 | 047 | BT138CO.3 | BT138CO.3 | 138 | CO | 3 | 20
TP-138010-015CO1E | BT,138010kV,015MVA | Rieles y bases de Tiro de acceso principal del transformador de 138010kV,15MVA | Glb | 1 | 297.42 | 047 | BT138CO.2 | BT138CO.2 | 138 | CO | 2 | 15
TP-138010-010CO1E | BT,138010kV,010MVA | Rieles y bases de Tiro de acceso principal del transformador de 138010kV,10MVA | Glb | 1 | 297.42 | 047 | BT138CO.2 | BT138CO.2 | 138 | CO | 2 | 10
TP-138010-009CO1E | BT,138010kV,009MVA | Rieles y bases de Tiro de acceso principal del transformador de 138010kV,9MVA | Glb | 1 | 297.42 | 047 | BT138CO.2 | BT138CO.2 | 138 | CO | 2 | 9
TP-138010-008CO1E | BT,138010kV,008MVA | Rieles y bases de Tiro de acceso principal del transformador de 138010kV,8MVA | Glb | 1 | 297.42 | 047 | BT138CO.2 | BT138CO.2 | 138 | CO | 2 | 8
TP-138010-007CO1E | BT,138010kV,007MVA | Rieles y bases de Tiro de acceso principal del transformador de 138010kV,7MVA | Glb | 1 | 260.53 | 047 | BT138CO.1 | BT138CO.1 | 138 | CO | 1 | 7
TP-138010-006CO1E | BT,138010kV,006MVA | Rieles y bases de Tiro de acceso principal del transformador de 138010kV,6MVA | Glb | 1 | 260.53 | 047 | BT138CO.1 | BT138CO.1 | 138 | CO | 1 | 6
TP-138010-005CO1E | BT,138010kV,005MVA | Rieles y bases de Tiro de acceso principal del transformador de 138010kV,5MVA | Glb | 1 | 260.53 | 047 | BT138CO.1 | BT138CO.1 | 138 | CO | 1 | 5
TP-138010-003CO1E | BT,138010kV,003MVA | Rieles y bases de Tiro de acceso principal del transformador de 138010kV,3MVA | Glb | 1 | 260.53 | 047 | BT138CO.1 | BT138CO.1 | 138 | CO | 1 | 3
TP-138023-100CO1E | BT,138023kV,100MVA | Rieles y bases de Tiro de acceso principal del transformador de 138023kV,100MVA | Glb | 1 | 260.53 | 047 | BT138CO.1 | BT138CO.1 | 138 | CO | 1 | 100
TP-138023-095CO1E | BT,138023kV,095MVA | Rieles y bases de Tiro de acceso principal del transformador de 138023kV,95MVA | Glb | 1 | 260.53 | 047 | BT138CO.1 | BT138CO.1 | 138 | CO | 1 | 95
TP-138023-090CO1E | BT,138023kV,090MVA | Rieles y bases de Tiro de acceso principal del transformador de 138023kV,90MVA | Glb | 1 | 379.47 | 047 | BT138CO.3 | BT138CO.3 | 138 | CO | 3 | 90
TP-138023-085CO1E | BT,138023kV,085MVA | Rieles y bases de Tiro de acceso principal del transformador de 138023kV,85MVA | Glb | 1 | 379.47 | 047 | BT138CO.3 | BT138CO.3 | 138 | CO | 3 | 85
TP-138023-080CO1E | BT,138023kV,080MVA | Rieles y bases de Tiro de acceso principal del transformador de 138023kV,80MVA | Glb | 1 | 379.47 | 047 | BT138CO.3 | BT138CO.3 | 138 | CO | 3 | 80
TP-138023-075CO1E | BT,138023kV,075MVA | Rieles y bases de Tiro de acceso principal del transformador de 138023kV,75MVA | Glb | 1 | 379.47 | 047 | BT138CO.3 | BT138CO.3 | 138 | CO | 3 | 75
TP-138023-070CO1E | BT,138023kV,070MVA | Rieles y bases de Tiro de acceso principal del transformador de 138023kV,70MVA | Glb | 1 | 379.47 | 047 | BT138CO.3 | BT138CO.3 | 138 | CO | 3 | 70
TP-138023-065CO1E | BT,138023kV,065MVA | Rieles y bases de Tiro de acceso principal del transformador de 138023kV,65MVA | Glb | 1 | 379.47 | 047 | BT138CO.3 | BT138CO.3 | 138 | CO | 3 | 65
TP-138023-060CO1E | BT,138023kV,060MVA | Rieles y bases de Tiro de acceso principal del transformador de 138023kV,60MVA | Glb | 1 | 379.47 | 047 | BT138CO.3 | BT138CO.3 | 138 | CO | 3 | 60
TP-138023-055CO1E | BT,138023kV,055MVA | Rieles y bases de Tiro de acceso principal del transformador de 138023kV,55MVA | Glb | 1 | 379.47 | 047 | BT138CO.3 | BT138CO.3 | 138 | CO | 3 | 55
TP-138023-050CO1E | BT,138023kV,050MVA | Rieles y bases de Tiro de acceso principal del transformador de 138023kV,50MVA | Glb | 1 | 379.47 | 047 | BT138CO.3 | BT138CO.3 | 138 | CO | 3 | 50
TP-138023-045CO1E | BT,138023kV,045MVA | Rieles y bases de Tiro de acceso principal del transformador de 138023kV,45MVA | Glb | 1 | 379.47 | 047 | BT138CO.3 | BT138CO.3 | 138 | CO | 3 | 45
TP-138023-040CO1E | BT,138023kV,040MVA | Rieles y bases de Tiro de acceso principal del transformador de 138023kV,40MVA | Glb | 1 | 379.47 | 047 | BT138CO.3 | BT138CO.3 | 138 | CO | 3 | 40
TP-138023-035CO1E | BT,138023kV,035MVA | Rieles y bases de Tiro de acceso principal del transformador de 138023kV,35MVA | Glb | 1 | 379.47 | 047 | BT138CO.3 | BT138CO.3 | 138 | CO | 3 | 35
TP-138023-030CO1E | BT,138023kV,030MVA | Rieles y bases de Tiro de acceso principal del transformador de 138023kV,30MVA | Glb | 1 | 379.47 | 047 | BT138CO.3 | BT138CO.3 | 138 | CO | 3 | 30
TP-138023-025CO1E | BT,138023kV,025MVA | Rieles y bases de Tiro de acceso principal del transformador de 138023kV,25MVA | Glb | 1 | 379.47 | 047 | BT138CO.3 | BT138CO.3 | 138 | CO | 3 | 25
TP-138023-020CO1E | BT,138023kV,020MVA | Rieles y bases de Tiro de acceso principal del transformador de 138023kV,20MVA | Glb | 1 | 379.47 | 047 | BT138CO.3 | BT138CO.3 | 138 | CO | 3 | 20
TP-138023-015CO1E | BT,138023kV,015MVA | Rieles y bases de Tiro de acceso principal del transformador de 138023kV,15MVA | Glb | 1 | 297.42 | 047 | BT138CO.2 | BT138CO.2 | 138 | CO | 2 | 15
TP-138023-010CO1E | BT,138023kV,010MVA | Rieles y bases de Tiro de acceso principal del transformador de 138023kV,10MVA | Glb | 1 | 297.42 | 047 | BT138CO.2 | BT138CO.2 | 138 | CO | 2 | 10
TP-138023-009CO1E | BT,138023kV,009MVA | Rieles y bases de Tiro de acceso principal del transformador de 138023kV,9MVA | Glb | 1 | 297.42 | 047 | BT138CO.2 | BT138CO.2 | 138 | CO | 2 | 9
TP-138023-008CO1E | BT,138023kV,008MVA | Rieles y bases de Tiro de acceso principal del transformador de 138023kV,8MVA | Glb | 1 | 297.42 | 047 | BT138CO.2 | BT138CO.2 | 138 | CO | 2 | 8
TP-138023-007CO1E | BT,138023kV,007MVA | Rieles y bases de Tiro de acceso principal del transformador de 138023kV,7MVA | Glb | 1 | 260.53 | 047 | BT138CO.1 | BT138CO.1 | 138 | CO | 1 | 7
TP-138023-006CO1E | BT,138023kV,006MVA | Rieles y bases de Tiro de acceso principal del transformador de 138023kV,6MVA | Glb | 1 | 260.53 | 047 | BT138CO.1 | BT138CO.1 | 138 | CO | 1 | 6
TP-138023-005CO1E | BT,138023kV,005MVA | Rieles y bases de Tiro de acceso principal del transformador de 138023kV,5MVA | Glb | 1 | 260.53 | 047 | BT138CO.1 | BT138CO.1 | 138 | CO | 1 | 5
TP-138023-003CO1E | BT,138023kV,003MVA | Rieles y bases de Tiro de acceso principal del transformador de 138023kV,3MVA | Glb | 1 | 260.53 | 047 | BT138CO.1 | BT138CO.1 | 138 | CO | 1 | 3
TP-138060023-100SI2E | BT,138060kV,100MVA | Rieles y bases de Tiro de acceso principal del transformador de 138060kV,100MVA | Glb | 1 | 267.75 | 047 | BT138SI.1 | BT138SI.1 | 138 | SI | 1 | 100
TP-138060023-095SI2E | BT,138060kV,095MVA | Rieles y bases de Tiro de acceso principal del transformador de 138060kV,95MVA | Glb | 1 | 267.75 | 047 | BT138SI.1 | BT138SI.1 | 138 | SI | 1 | 95
TP-138060023-090SI2E | BT,138060kV,090MVA | Rieles y bases de Tiro de acceso principal del transformador de 138060kV,90MVA | Glb | 1 | 392.15 | 047 | BT138SI.3 | BT138SI.3 | 138 | SI | 3 | 90
TP-138060023-085SI2E | BT,138060kV,085MVA | Rieles y bases de Tiro de acceso principal del transformador de 138060kV,85MVA | Glb | 1 | 392.15 | 047 | BT138SI.3 | BT138SI.3 | 138 | SI | 3 | 85
TP-138060023-080SI2E | BT,138060kV,080MVA | Rieles y bases de Tiro de acceso principal del transformador de 138060kV,80MVA | Glb | 1 | 392.15 | 047 | BT138SI.3 | BT138SI.3 | 138 | SI | 3 | 80
TP-138060023-075SI2E | BT,138060kV,075MVA | Rieles y bases de Tiro de acceso principal del transformador de 138060kV,75MVA | Glb | 1 | 392.15 | 047 | BT138SI.3 | BT138SI.3 | 138 | SI | 3 | 75
TP-138060023-070SI2E | BT,138060kV,070MVA | Rieles y bases de Tiro de acceso principal del transformador de 138060kV,70MVA | Glb | 1 | 392.15 | 047 | BT138SI.3 | BT138SI.3 | 138 | SI | 3 | 70
TP-138060023-065SI2E | BT,138060kV,065MVA | Rieles y bases de Tiro de acceso principal del transformador de 138060kV,65MVA | Glb | 1 | 392.15 | 047 | BT138SI.3 | BT138SI.3 | 138 | SI | 3 | 65
TP-138060023-060SI2E | BT,138060kV,060MVA | Rieles y bases de Tiro de acceso principal del transformador de 138060kV,60MVA | Glb | 1 | 392.15 | 047 | BT138SI.3 | BT138SI.3 | 138 | SI | 3 | 60
TP-138060023-055SI2E | BT,138060kV,055MVA | Rieles y bases de Tiro de acceso principal del transformador de 138060kV,55MVA | Glb | 1 | 392.15 | 047 | BT138SI.3 | BT138SI.3 | 138 | SI | 3 | 55
TP-138060023-050SI2E | BT,138060kV,050MVA | Rieles y bases de Tiro de acceso principal del transformador de 138060kV,50MVA | Glb | 1 | 392.15 | 047 | BT138SI.3 | BT138SI.3 | 138 | SI | 3 | 50
TP-138060023-045SI2E | BT,138060kV,045MVA | Rieles y bases de Tiro de acceso principal del transformador de 138060kV,45MVA | Glb | 1 | 392.15 | 047 | BT138SI.3 | BT138SI.3 | 138 | SI | 3 | 45
TP-138060023-040SI2E | BT,138060kV,040MVA | Rieles y bases de Tiro de acceso principal del transformador de 138060kV,40MVA | Glb | 1 | 392.15 | 047 | BT138SI.3 | BT138SI.3 | 138 | SI | 3 | 40
TP-138060023-035SI2E | BT,138060kV,035MVA | Rieles y bases de Tiro de acceso principal del transformador de 138060kV,35MVA | Glb | 1 | 392.15 | 047 | BT138SI.3 | BT138SI.3 | 138 | SI | 3 | 35
TP-138060023-030SI2E | BT,138060kV,030MVA | Rieles y bases de Tiro de acceso principal del transformador de 138060kV,30MVA | Glb | 1 | 392.15 | 047 | BT138SI.3 | BT138SI.3 | 138 | SI | 3 | 30
TP-138060023-025SI2E | BT,138060kV,025MVA | Rieles y bases de Tiro de acceso principal del transformador de 138060kV,25MVA | Glb | 1 | 392.15 | 047 | BT138SI.3 | BT138SI.3 | 138 | SI | 3 | 25
TP-138060023-020SI2E | BT,138060kV,020MVA | Rieles y bases de Tiro de acceso principal del transformador de 138060kV,20MVA | Glb | 1 | 392.15 | 047 | BT138SI.3 | BT138SI.3 | 138 | SI | 3 | 20
TP-138060023-015SI2E | BT,138060kV,015MVA | Rieles y bases de Tiro de acceso principal del transformador de 138060kV,15MVA | Glb | 1 | 307.34 | 047 | BT138SI.2 | BT138SI.2 | 138 | SI | 2 | 15
TP-138060023-010SI2E | BT,138060kV,010MVA | Rieles y bases de Tiro de acceso principal del transformador de 138060kV,10MVA | Glb | 1 | 307.34 | 047 | BT138SI.2 | BT138SI.2 | 138 | SI | 2 | 10
TP-138060023-009SI2E | BT,138060kV,009MVA | Rieles y bases de Tiro de acceso principal del transformador de 138060kV,9MVA | Glb | 1 | 307.34 | 047 | BT138SI.2 | BT138SI.2 | 138 | SI | 2 | 9
TP-138060023-008SI2E | BT,138060kV,008MVA | Rieles y bases de Tiro de acceso principal del transformador de 138060kV,8MVA | Glb | 1 | 307.34 | 047 | BT138SI.2 | BT138SI.2 | 138 | SI | 2 | 8
TP-138060023-007SI2E | BT,138060kV,007MVA | Rieles y bases de Tiro de acceso principal del transformador de 138060kV,7MVA | Glb | 1 | 267.75 | 047 | BT138SI.1 | BT138SI.1 | 138 | SI | 1 | 7
TP-138060023-006SI2E | BT,138060kV,006MVA | Rieles y bases de Tiro de acceso principal del transformador de 138060kV,6MVA | Glb | 1 | 267.75 | 047 | BT138SI.1 | BT138SI.1 | 138 | SI | 1 | 6
TP-138060023-005SI2E | BT,138060kV,005MVA | Rieles y bases de Tiro de acceso principal del transformador de 138060kV,5MVA | Glb | 1 | 267.75 | 047 | BT138SI.1 | BT138SI.1 | 138 | SI | 1 | 5
TP-138060023-003SI2E | BT,138060kV,003MVA | Rieles y bases de Tiro de acceso principal del transformador de 138060kV,3MVA | Glb | 1 | 267.75 | 047 | BT138SI.1 | BT138SI.1 | 138 | SI | 1 | 3
TP-138060010-100SI2E | BT,138060kV,100MVA | Rieles y bases de Tiro de acceso principal del transformador de 138060kV,100MVA | Glb | 1 | 267.75 | 047 | BT138SI.1 | BT138SI.1 | 138 | SI | 1 | 100
TP-138060010-095SI2E | BT,138060kV,095MVA | Rieles y bases de Tiro de acceso principal del transformador de 138060kV,95MVA | Glb | 1 | 267.75 | 047 | BT138SI.1 | BT138SI.1 | 138 | SI | 1 | 95
TP-138060010-090SI2E | BT,138060kV,090MVA | Rieles y bases de Tiro de acceso principal del transformador de 138060kV,90MVA | Glb | 1 | 392.15 | 047 | BT138SI.3 | BT138SI.3 | 138 | SI | 3 | 90
TP-138060010-085SI2E | BT,138060kV,085MVA | Rieles y bases de Tiro de acceso principal del transformador de 138060kV,85MVA | Glb | 1 | 392.15 | 047 | BT138SI.3 | BT138SI.3 | 138 | SI | 3 | 85
TP-138060010-080SI2E | BT,138060kV,080MVA | Rieles y bases de Tiro de acceso principal del transformador de 138060kV,80MVA | Glb | 1 | 392.15 | 047 | BT138SI.3 | BT138SI.3 | 138 | SI | 3 | 80
TP-138060010-075SI2E | BT,138060kV,075MVA | Rieles y bases de Tiro de acceso principal del transformador de 138060kV,75MVA | Glb | 1 | 392.15 | 047 | BT138SI.3 | BT138SI.3 | 138 | SI | 3 | 75
TP-138060010-070SI2E | BT,138060kV,070MVA | Rieles y bases de Tiro de acceso principal del transformador de 138060kV,70MVA | Glb | 1 | 392.15 | 047 | BT138SI.3 | BT138SI.3 | 138 | SI | 3 | 70
TP-138060010-065SI2E | BT,138060kV,065MVA | Rieles y bases de Tiro de acceso principal del transformador de 138060kV,65MVA | Glb | 1 | 392.15 | 047 | BT138SI.3 | BT138SI.3 | 138 | SI | 3 | 65
TP-138060010-060SI2E | BT,138060kV,060MVA | Rieles y bases de Tiro de acceso principal del transformador de 138060kV,60MVA | Glb | 1 | 392.15 | 047 | BT138SI.3 | BT138SI.3 | 138 | SI | 3 | 60
TP-138060010-055SI2E | BT,138060kV,055MVA | Rieles y bases de Tiro de acceso principal del transformador de 138060kV,55MVA | Glb | 1 | 392.15 | 047 | BT138SI.3 | BT138SI.3 | 138 | SI | 3 | 55
TP-138060010-050SI2E | BT,138060kV,050MVA | Rieles y bases de Tiro de acceso principal del transformador de 138060kV,50MVA | Glb | 1 | 392.15 | 047 | BT138SI.3 | BT138SI.3 | 138 | SI | 3 | 50
TP-138060010-045SI2E | BT,138060kV,045MVA | Rieles y bases de Tiro de acceso principal del transformador de 138060kV,45MVA | Glb | 1 | 392.15 | 047 | BT138SI.3 | BT138SI.3 | 138 | SI | 3 | 45
TP-138060010-040SI2E | BT,138060kV,040MVA | Rieles y bases de Tiro de acceso principal del transformador de 138060kV,40MVA | Glb | 1 | 392.15 | 047 | BT138SI.3 | BT138SI.3 | 138 | SI | 3 | 40
TP-138060010-035SI2E | BT,138060kV,035MVA | Rieles y bases de Tiro de acceso principal del transformador de 138060kV,35MVA | Glb | 1 | 392.15 | 047 | BT138SI.3 | BT138SI.3 | 138 | SI | 3 | 35
TP-138060010-030SI2E | BT,138060kV,030MVA | Rieles y bases de Tiro de acceso principal del transformador de 138060kV,30MVA | Glb | 1 | 392.15 | 047 | BT138SI.3 | BT138SI.3 | 138 | SI | 3 | 30
TP-138060010-025SI2E | BT,138060kV,025MVA | Rieles y bases de Tiro de acceso principal del transformador de 138060kV,25MVA | Glb | 1 | 392.15 | 047 | BT138SI.3 | BT138SI.3 | 138 | SI | 3 | 25
TP-138060010-020SI2E | BT,138060kV,020MVA | Rieles y bases de Tiro de acceso principal del transformador de 138060kV,20MVA | Glb | 1 | 392.15 | 047 | BT138SI.3 | BT138SI.3 | 138 | SI | 3 | 20
TP-138060010-015SI2E | BT,138060kV,015MVA | Rieles y bases de Tiro de acceso principal del transformador de 138060kV,15MVA | Glb | 1 | 307.34 | 047 | BT138SI.2 | BT138SI.2 | 138 | SI | 2 | 15
TP-138060010-010SI2E | BT,138060kV,010MVA | Rieles y bases de Tiro de acceso principal del transformador de 138060kV,10MVA | Glb | 1 | 307.34 | 047 | BT138SI.2 | BT138SI.2 | 138 | SI | 2 | 10
TP-138060010-009SI2E | BT,138060kV,009MVA | Rieles y bases de Tiro de acceso principal del transformador de 138060kV,9MVA | Glb | 1 | 307.34 | 047 | BT138SI.2 | BT138SI.2 | 138 | SI | 2 | 9
TP-138060010-008SI2E | BT,138060kV,008MVA | Rieles y bases de Tiro de acceso principal del transformador de 138060kV,8MVA | Glb | 1 | 307.34 | 047 | BT138SI.2 | BT138SI.2 | 138 | SI | 2 | 8
TP-138060010-007SI2E | BT,138060kV,007MVA | Rieles y bases de Tiro de acceso principal del transformador de 138060kV,7MVA | Glb | 1 | 267.75 | 047 | BT138SI.1 | BT138SI.1 | 138 | SI | 1 | 7
TP-138060010-006SI2E | BT,138060kV,006MVA | Rieles y bases de Tiro de acceso principal del transformador de 138060kV,6MVA | Glb | 1 | 267.75 | 047 | BT138SI.1 | BT138SI.1 | 138 | SI | 1 | 6
TP-138060010-005SI2E | BT,138060kV,005MVA | Rieles y bases de Tiro de acceso principal del transformador de 138060kV,5MVA | Glb | 1 | 267.75 | 047 | BT138SI.1 | BT138SI.1 | 138 | SI | 1 | 5
TP-138060010-003SI2E | BT,138060kV,003MVA | Rieles y bases de Tiro de acceso principal del transformador de 138060kV,3MVA | Glb | 1 | 267.75 | 047 | BT138SI.1 | BT138SI.1 | 138 | SI | 1 | 3
TP-138033010-100SI2E | BT,138033kV,100MVA | Rieles y bases de Tiro de acceso principal del transformador de 138033kV,100MVA | Glb | 1 | 267.75 | 047 | BT138SI.1 | BT138SI.1 | 138 | SI | 1 | 100
TP-138033010-095SI2E | BT,138033kV,095MVA | Rieles y bases de Tiro de acceso principal del transformador de 138033kV,95MVA | Glb | 1 | 267.75 | 047 | BT138SI.1 | BT138SI.1 | 138 | SI | 1 | 95
TP-138033010-090SI2E | BT,138033kV,090MVA | Rieles y bases de Tiro de acceso principal del transformador de 138033kV,90MVA | Glb | 1 | 392.15 | 047 | BT138SI.3 | BT138SI.3 | 138 | SI | 3 | 90
TP-138033010-085SI2E | BT,138033kV,085MVA | Rieles y bases de Tiro de acceso principal del transformador de 138033kV,85MVA | Glb | 1 | 392.15 | 047 | BT138SI.3 | BT138SI.3 | 138 | SI | 3 | 85
TP-138033010-080SI2E | BT,138033kV,080MVA | Rieles y bases de Tiro de acceso principal del transformador de 138033kV,80MVA | Glb | 1 | 392.15 | 047 | BT138SI.3 | BT138SI.3 | 138 | SI | 3 | 80
TP-138033010-075SI2E | BT,138033kV,075MVA | Rieles y bases de Tiro de acceso principal del transformador de 138033kV,75MVA | Glb | 1 | 392.15 | 047 | BT138SI.3 | BT138SI.3 | 138 | SI | 3 | 75
TP-138033010-070SI2E | BT,138033kV,070MVA | Rieles y bases de Tiro de acceso principal del transformador de 138033kV,70MVA | Glb | 1 | 392.15 | 047 | BT138SI.3 | BT138SI.3 | 138 | SI | 3 | 70
TP-138033010-065SI2E | BT,138033kV,065MVA | Rieles y bases de Tiro de acceso principal del transformador de 138033kV,65MVA | Glb | 1 | 392.15 | 047 | BT138SI.3 | BT138SI.3 | 138 | SI | 3 | 65
TP-138033010-060SI2E | BT,138033kV,060MVA | Rieles y bases de Tiro de acceso principal del transformador de 138033kV,60MVA | Glb | 1 | 392.15 | 047 | BT138SI.3 | BT138SI.3 | 138 | SI | 3 | 60
TP-138033010-055SI2E | BT,138033kV,055MVA | Rieles y bases de Tiro de acceso principal del transformador de 138033kV,55MVA | Glb | 1 | 392.15 | 047 | BT138SI.3 | BT138SI.3 | 138 | SI | 3 | 55
TP-138033010-050SI2E | BT,138033kV,050MVA | Rieles y bases de Tiro de acceso principal del transformador de 138033kV,50MVA | Glb | 1 | 392.15 | 047 | BT138SI.3 | BT138SI.3 | 138 | SI | 3 | 50
TP-138033010-045SI2E | BT,138033kV,045MVA | Rieles y bases de Tiro de acceso principal del transformador de 138033kV,45MVA | Glb | 1 | 392.15 | 047 | BT138SI.3 | BT138SI.3 | 138 | SI | 3 | 45
TP-138033010-040SI2E | BT,138033kV,040MVA | Rieles y bases de Tiro de acceso principal del transformador de 138033kV,40MVA | Glb | 1 | 392.15 | 047 | BT138SI.3 | BT138SI.3 | 138 | SI | 3 | 40
TP-138033010-035SI2E | BT,138033kV,035MVA | Rieles y bases de Tiro de acceso principal del transformador de 138033kV,35MVA | Glb | 1 | 392.15 | 047 | BT138SI.3 | BT138SI.3 | 138 | SI | 3 | 35
TP-138033010-030SI2E | BT,138033kV,030MVA | Rieles y bases de Tiro de acceso principal del transformador de 138033kV,30MVA | Glb | 1 | 392.15 | 047 | BT138SI.3 | BT138SI.3 | 138 | SI | 3 | 30
TP-138033010-025SI2E | BT,138033kV,025MVA | Rieles y bases de Tiro de acceso principal del transformador de 138033kV,25MVA | Glb | 1 | 392.15 | 047 | BT138SI.3 | BT138SI.3 | 138 | SI | 3 | 25
TP-138033010-020SI2E | BT,138033kV,020MVA | Rieles y bases de Tiro de acceso principal del transformador de 138033kV,20MVA | Glb | 1 | 392.15 | 047 | BT138SI.3 | BT138SI.3 | 138 | SI | 3 | 20
TP-138033010-015SI2E | BT,138033kV,015MVA | Rieles y bases de Tiro de acceso principal del transformador de 138033kV,15MVA | Glb | 1 | 307.34 | 047 | BT138SI.2 | BT138SI.2 | 138 | SI | 2 | 15
TP-138033010-010SI2E | BT,138033kV,010MVA | Rieles y bases de Tiro de acceso principal del transformador de 138033kV,10MVA | Glb | 1 | 307.34 | 047 | BT138SI.2 | BT138SI.2 | 138 | SI | 2 | 10
TP-138033010-009SI2E | BT,138033kV,009MVA | Rieles y bases de Tiro de acceso principal del transformador de 138033kV,9MVA | Glb | 1 | 307.34 | 047 | BT138SI.2 | BT138SI.2 | 138 | SI | 2 | 9
TP-138033010-008SI2E | BT,138033kV,008MVA | Rieles y bases de Tiro de acceso principal del transformador de 138033kV,8MVA | Glb | 1 | 307.34 | 047 | BT138SI.2 | BT138SI.2 | 138 | SI | 2 | 8
TP-138033010-007SI2E | BT,138033kV,007MVA | Rieles y bases de Tiro de acceso principal del transformador de 138033kV,7MVA | Glb | 1 | 267.75 | 047 | BT138SI.1 | BT138SI.1 | 138 | SI | 1 | 7
TP-138033010-006SI2E | BT,138033kV,006MVA | Rieles y bases de Tiro de acceso principal del transformador de 138033kV,6MVA | Glb | 1 | 267.75 | 047 | BT138SI.1 | BT138SI.1 | 138 | SI | 1 | 6
TP-138033010-005SI2E | BT,138033kV,005MVA | Rieles y bases de Tiro de acceso principal del transformador de 138033kV,5MVA | Glb | 1 | 267.75 | 047 | BT138SI.1 | BT138SI.1 | 138 | SI | 1 | 5
TP-138033010-003SI2E | BT,138033kV,003MVA | Rieles y bases de Tiro de acceso principal del transformador de 138033kV,3MVA | Glb | 1 | 267.75 | 047 | BT138SI.1 | BT138SI.1 | 138 | SI | 1 | 3
TP-138033023-100SI2E | BT,138033kV,100MVA | Rieles y bases de Tiro de acceso principal del transformador de 138033kV,100MVA | Glb | 1 | 267.75 | 047 | BT138SI.1 | BT138SI.1 | 138 | SI | 1 | 100
TP-138033023-095SI2E | BT,138033kV,095MVA | Rieles y bases de Tiro de acceso principal del transformador de 138033kV,95MVA | Glb | 1 | 267.75 | 047 | BT138SI.1 | BT138SI.1 | 138 | SI | 1 | 95
TP-138033023-090SI2E | BT,138033kV,090MVA | Rieles y bases de Tiro de acceso principal del transformador de 138033kV,90MVA | Glb | 1 | 392.15 | 047 | BT138SI.3 | BT138SI.3 | 138 | SI | 3 | 90
TP-138033023-085SI2E | BT,138033kV,085MVA | Rieles y bases de Tiro de acceso principal del transformador de 138033kV,85MVA | Glb | 1 | 392.15 | 047 | BT138SI.3 | BT138SI.3 | 138 | SI | 3 | 85
TP-138033023-080SI2E | BT,138033kV,080MVA | Rieles y bases de Tiro de acceso principal del transformador de 138033kV,80MVA | Glb | 1 | 392.15 | 047 | BT138SI.3 | BT138SI.3 | 138 | SI | 3 | 80
TP-138033023-075SI2E | BT,138033kV,075MVA | Rieles y bases de Tiro de acceso principal del transformador de 138033kV,75MVA | Glb | 1 | 392.15 | 047 | BT138SI.3 | BT138SI.3 | 138 | SI | 3 | 75
TP-138033023-070SI2E | BT,138033kV,070MVA | Rieles y bases de Tiro de acceso principal del transformador de 138033kV,70MVA | Glb | 1 | 392.15 | 047 | BT138SI.3 | BT138SI.3 | 138 | SI | 3 | 70
TP-138033023-065SI2E | BT,138033kV,065MVA | Rieles y bases de Tiro de acceso principal del transformador de 138033kV,65MVA | Glb | 1 | 392.15 | 047 | BT138SI.3 | BT138SI.3 | 138 | SI | 3 | 65
TP-138033023-060SI2E | BT,138033kV,060MVA | Rieles y bases de Tiro de acceso principal del transformador de 138033kV,60MVA | Glb | 1 | 392.15 | 047 | BT138SI.3 | BT138SI.3 | 138 | SI | 3 | 60
TP-138033023-055SI2E | BT,138033kV,055MVA | Rieles y bases de Tiro de acceso principal del transformador de 138033kV,55MVA | Glb | 1 | 392.15 | 047 | BT138SI.3 | BT138SI.3 | 138 | SI | 3 | 55
TP-138033023-050SI2E | BT,138033kV,050MVA | Rieles y bases de Tiro de acceso principal del transformador de 138033kV,50MVA | Glb | 1 | 392.15 | 047 | BT138SI.3 | BT138SI.3 | 138 | SI | 3 | 50
TP-138033023-045SI2E | BT,138033kV,045MVA | Rieles y bases de Tiro de acceso principal del transformador de 138033kV,45MVA | Glb | 1 | 392.15 | 047 | BT138SI.3 | BT138SI.3 | 138 | SI | 3 | 45
TP-138033023-040SI2E | BT,138033kV,040MVA | Rieles y bases de Tiro de acceso principal del transformador de 138033kV,40MVA | Glb | 1 | 392.15 | 047 | BT138SI.3 | BT138SI.3 | 138 | SI | 3 | 40
TP-138033023-035SI2E | BT,138033kV,035MVA | Rieles y bases de Tiro de acceso principal del transformador de 138033kV,35MVA | Glb | 1 | 392.15 | 047 | BT138SI.3 | BT138SI.3 | 138 | SI | 3 | 35
TP-138033023-030SI2E | BT,138033kV,030MVA | Rieles y bases de Tiro de acceso principal del transformador de 138033kV,30MVA | Glb | 1 | 392.15 | 047 | BT138SI.3 | BT138SI.3 | 138 | SI | 3 | 30
TP-138033023-025SI2E | BT,138033kV,025MVA | Rieles y bases de Tiro de acceso principal del transformador de 138033kV,25MVA | Glb | 1 | 392.15 | 047 | BT138SI.3 | BT138SI.3 | 138 | SI | 3 | 25
TP-138033023-020SI2E | BT,138033kV,020MVA | Rieles y bases de Tiro de acceso principal del transformador de 138033kV,20MVA | Glb | 1 | 392.15 | 047 | BT138SI.3 | BT138SI.3 | 138 | SI | 3 | 20
TP-138033023-015SI2E | BT,138033kV,015MVA | Rieles y bases de Tiro de acceso principal del transformador de 138033kV,15MVA | Glb | 1 | 307.34 | 047 | BT138SI.2 | BT138SI.2 | 138 | SI | 2 | 15
TP-138033023-010SI2E | BT,138033kV,010MVA | Rieles y bases de Tiro de acceso principal del transformador de 138033kV,10MVA | Glb | 1 | 307.34 | 047 | BT138SI.2 | BT138SI.2 | 138 | SI | 2 | 10
TP-138033023-009SI2E | BT,138033kV,009MVA | Rieles y bases de Tiro de acceso principal del transformador de 138033kV,9MVA | Glb | 1 | 307.34 | 047 | BT138SI.2 | BT138SI.2 | 138 | SI | 2 | 9
TP-138033023-008SI2E | BT,138033kV,008MVA | Rieles y bases de Tiro de acceso principal del transformador de 138033kV,8MVA | Glb | 1 | 307.34 | 047 | BT138SI.2 | BT138SI.2 | 138 | SI | 2 | 8
TP-138033023-007SI2E | BT,138033kV,007MVA | Rieles y bases de Tiro de acceso principal del transformador de 138033kV,7MVA | Glb | 1 | 267.75 | 047 | BT138SI.1 | BT138SI.1 | 138 | SI | 1 | 7
TP-138033023-006SI2E | BT,138033kV,006MVA | Rieles y bases de Tiro de acceso principal del transformador de 138033kV,6MVA | Glb | 1 | 267.75 | 047 | BT138SI.1 | BT138SI.1 | 138 | SI | 1 | 6
TP-138033023-005SI2E | BT,138033kV,005MVA | Rieles y bases de Tiro de acceso principal del transformador de 138033kV,5MVA | Glb | 1 | 267.75 | 047 | BT138SI.1 | BT138SI.1 | 138 | SI | 1 | 5
TP-138033023-003SI2E | BT,138033kV,003MVA | Rieles y bases de Tiro de acceso principal del transformador de 138033kV,3MVA | Glb | 1 | 267.75 | 047 | BT138SI.1 | BT138SI.1 | 138 | SI | 1 | 3
TP-138023010-100SI2E | BT,138023kV,100MVA | Rieles y bases de Tiro de acceso principal del transformador de 138023kV,100MVA | Glb | 1 | 267.75 | 047 | BT138SI.1 | BT138SI.1 | 138 | SI | 1 | 100
TP-138023010-095SI2E | BT,138023kV,095MVA | Rieles y bases de Tiro de acceso principal del transformador de 138023kV,95MVA | Glb | 1 | 267.75 | 047 | BT138SI.1 | BT138SI.1 | 138 | SI | 1 | 95
TP-138023010-090SI2E | BT,138023kV,090MVA | Rieles y bases de Tiro de acceso principal del transformador de 138023kV,90MVA | Glb | 1 | 392.15 | 047 | BT138SI.3 | BT138SI.3 | 138 | SI | 3 | 90
TP-138023010-085SI2E | BT,138023kV,085MVA | Rieles y bases de Tiro de acceso principal del transformador de 138023kV,85MVA | Glb | 1 | 392.15 | 047 | BT138SI.3 | BT138SI.3 | 138 | SI | 3 | 85
TP-138023010-080SI2E | BT,138023kV,080MVA | Rieles y bases de Tiro de acceso principal del transformador de 138023kV,80MVA | Glb | 1 | 392.15 | 047 | BT138SI.3 | BT138SI.3 | 138 | SI | 3 | 80
TP-138023010-075SI2E | BT,138023kV,075MVA | Rieles y bases de Tiro de acceso principal del transformador de 138023kV,75MVA | Glb | 1 | 392.15 | 047 | BT138SI.3 | BT138SI.3 | 138 | SI | 3 | 75
TP-138023010-070SI2E | BT,138023kV,070MVA | Rieles y bases de Tiro de acceso principal del transformador de 138023kV,70MVA | Glb | 1 | 392.15 | 047 | BT138SI.3 | BT138SI.3 | 138 | SI | 3 | 70
TP-138023010-065SI2E | BT,138023kV,065MVA | Rieles y bases de Tiro de acceso principal del transformador de 138023kV,65MVA | Glb | 1 | 392.15 | 047 | BT138SI.3 | BT138SI.3 | 138 | SI | 3 | 65
TP-138023010-060SI2E | BT,138023kV,060MVA | Rieles y bases de Tiro de acceso principal del transformador de 138023kV,60MVA | Glb | 1 | 392.15 | 047 | BT138SI.3 | BT138SI.3 | 138 | SI | 3 | 60
TP-138023010-055SI2E | BT,138023kV,055MVA | Rieles y bases de Tiro de acceso principal del transformador de 138023kV,55MVA | Glb | 1 | 392.15 | 047 | BT138SI.3 | BT138SI.3 | 138 | SI | 3 | 55
TP-138023010-050SI2E | BT,138023kV,050MVA | Rieles y bases de Tiro de acceso principal del transformador de 138023kV,50MVA | Glb | 1 | 392.15 | 047 | BT138SI.3 | BT138SI.3 | 138 | SI | 3 | 50
TP-138023010-045SI2E | BT,138023kV,045MVA | Rieles y bases de Tiro de acceso principal del transformador de 138023kV,45MVA | Glb | 1 | 392.15 | 047 | BT138SI.3 | BT138SI.3 | 138 | SI | 3 | 45
TP-138023010-040SI2E | BT,138023kV,040MVA | Rieles y bases de Tiro de acceso principal del transformador de 138023kV,40MVA | Glb | 1 | 392.15 | 047 | BT138SI.3 | BT138SI.3 | 138 | SI | 3 | 40
TP-138023010-035SI2E | BT,138023kV,035MVA | Rieles y bases de Tiro de acceso principal del transformador de 138023kV,35MVA | Glb | 1 | 392.15 | 047 | BT138SI.3 | BT138SI.3 | 138 | SI | 3 | 35
TP-138023010-030SI2E | BT,138023kV,030MVA | Rieles y bases de Tiro de acceso principal del transformador de 138023kV,30MVA | Glb | 1 | 392.15 | 047 | BT138SI.3 | BT138SI.3 | 138 | SI | 3 | 30
TP-138023010-025SI2E | BT,138023kV,025MVA | Rieles y bases de Tiro de acceso principal del transformador de 138023kV,25MVA | Glb | 1 | 392.15 | 047 | BT138SI.3 | BT138SI.3 | 138 | SI | 3 | 25
TP-138023010-020SI2E | BT,138023kV,020MVA | Rieles y bases de Tiro de acceso principal del transformador de 138023kV,20MVA | Glb | 1 | 392.15 | 047 | BT138SI.3 | BT138SI.3 | 138 | SI | 3 | 20
TP-138023010-015SI2E | BT,138023kV,015MVA | Rieles y bases de Tiro de acceso principal del transformador de 138023kV,15MVA | Glb | 1 | 307.34 | 047 | BT138SI.2 | BT138SI.2 | 138 | SI | 2 | 15
TP-138023010-010SI2E | BT,138023kV,010MVA | Rieles y bases de Tiro de acceso principal del transformador de 138023kV,10MVA | Glb | 1 | 307.34 | 047 | BT138SI.2 | BT138SI.2 | 138 | SI | 2 | 10
TP-138023010-009SI2E | BT,138023kV,009MVA | Rieles y bases de Tiro de acceso principal del transformador de 138023kV,9MVA | Glb | 1 | 307.34 | 047 | BT138SI.2 | BT138SI.2 | 138 | SI | 2 | 9
TP-138023010-008SI2E | BT,138023kV,008MVA | Rieles y bases de Tiro de acceso principal del transformador de 138023kV,8MVA | Glb | 1 | 307.34 | 047 | BT138SI.2 | BT138SI.2 | 138 | SI | 2 | 8
TP-138023010-007SI2E | BT,138023kV,007MVA | Rieles y bases de Tiro de acceso principal del transformador de 138023kV,7MVA | Glb | 1 | 267.75 | 047 | BT138SI.1 | BT138SI.1 | 138 | SI | 1 | 7
TP-138023010-006SI2E | BT,138023kV,006MVA | Rieles y bases de Tiro de acceso principal del transformador de 138023kV,6MVA | Glb | 1 | 267.75 | 047 | BT138SI.1 | BT138SI.1 | 138 | SI | 1 | 6
TP-138023010-005SI2E | BT,138023kV,005MVA | Rieles y bases de Tiro de acceso principal del transformador de 138023kV,5MVA | Glb | 1 | 267.75 | 047 | BT138SI.1 | BT138SI.1 | 138 | SI | 1 | 5
TP-138023010-003SI2E | BT,138023kV,003MVA | Rieles y bases de Tiro de acceso principal del transformador de 138023kV,3MVA | Glb | 1 | 267.75 | 047 | BT138SI.1 | BT138SI.1 | 138 | SI | 1 | 3
TP-138010-100SI2E | BT,138010kV,100MVA | Rieles y bases de Tiro de acceso principal del transformador de 138010kV,100MVA | Glb | 1 | 267.75 | 047 | BT138SI.1 | BT138SI.1 | 138 | SI | 1 | 100
TP-138010-095SI2E | BT,138010kV,095MVA | Rieles y bases de Tiro de acceso principal del transformador de 138010kV,95MVA | Glb | 1 | 267.75 | 047 | BT138SI.1 | BT138SI.1 | 138 | SI | 1 | 95
TP-138010-090SI2E | BT,138010kV,090MVA | Rieles y bases de Tiro de acceso principal del transformador de 138010kV,90MVA | Glb | 1 | 392.15 | 047 | BT138SI.3 | BT138SI.3 | 138 | SI | 3 | 90
TP-138010-085SI2E | BT,138010kV,085MVA | Rieles y bases de Tiro de acceso principal del transformador de 138010kV,85MVA | Glb | 1 | 392.15 | 047 | BT138SI.3 | BT138SI.3 | 138 | SI | 3 | 85
TP-138010-080SI2E | BT,138010kV,080MVA | Rieles y bases de Tiro de acceso principal del transformador de 138010kV,80MVA | Glb | 1 | 392.15 | 047 | BT138SI.3 | BT138SI.3 | 138 | SI | 3 | 80
TP-138010-075SI2E | BT,138010kV,075MVA | Rieles y bases de Tiro de acceso principal del transformador de 138010kV,75MVA | Glb | 1 | 392.15 | 047 | BT138SI.3 | BT138SI.3 | 138 | SI | 3 | 75
TP-138010-070SI2E | BT,138010kV,070MVA | Rieles y bases de Tiro de acceso principal del transformador de 138010kV,70MVA | Glb | 1 | 392.15 | 047 | BT138SI.3 | BT138SI.3 | 138 | SI | 3 | 70
TP-138010-065SI2E | BT,138010kV,065MVA | Rieles y bases de Tiro de acceso principal del transformador de 138010kV,65MVA | Glb | 1 | 392.15 | 047 | BT138SI.3 | BT138SI.3 | 138 | SI | 3 | 65
TP-138010-060SI2E | BT,138010kV,060MVA | Rieles y bases de Tiro de acceso principal del transformador de 138010kV,60MVA | Glb | 1 | 392.15 | 047 | BT138SI.3 | BT138SI.3 | 138 | SI | 3 | 60
TP-138010-055SI2E | BT,138010kV,055MVA | Rieles y bases de Tiro de acceso principal del transformador de 138010kV,55MVA | Glb | 1 | 392.15 | 047 | BT138SI.3 | BT138SI.3 | 138 | SI | 3 | 55
TP-138010-050SI2E | BT,138010kV,050MVA | Rieles y bases de Tiro de acceso principal del transformador de 138010kV,50MVA | Glb | 1 | 392.15 | 047 | BT138SI.3 | BT138SI.3 | 138 | SI | 3 | 50
TP-138010-045SI2E | BT,138010kV,045MVA | Rieles y bases de Tiro de acceso principal del transformador de 138010kV,45MVA | Glb | 1 | 392.15 | 047 | BT138SI.3 | BT138SI.3 | 138 | SI | 3 | 45
TP-138010-040SI2E | BT,138010kV,040MVA | Rieles y bases de Tiro de acceso principal del transformador de 138010kV,40MVA | Glb | 1 | 392.15 | 047 | BT138SI.3 | BT138SI.3 | 138 | SI | 3 | 40
TP-138010-035SI2E | BT,138010kV,035MVA | Rieles y bases de Tiro de acceso principal del transformador de 138010kV,35MVA | Glb | 1 | 392.15 | 047 | BT138SI.3 | BT138SI.3 | 138 | SI | 3 | 35
TP-138010-030SI2E | BT,138010kV,030MVA | Rieles y bases de Tiro de acceso principal del transformador de 138010kV,30MVA | Glb | 1 | 392.15 | 047 | BT138SI.3 | BT138SI.3 | 138 | SI | 3 | 30
TP-138010-025SI2E | BT,138010kV,025MVA | Rieles y bases de Tiro de acceso principal del transformador de 138010kV,25MVA | Glb | 1 | 392.15 | 047 | BT138SI.3 | BT138SI.3 | 138 | SI | 3 | 25
TP-138010-020SI2E | BT,138010kV,020MVA | Rieles y bases de Tiro de acceso principal del transformador de 138010kV,20MVA | Glb | 1 | 392.15 | 047 | BT138SI.3 | BT138SI.3 | 138 | SI | 3 | 20
TP-138010-015SI2E | BT,138010kV,015MVA | Rieles y bases de Tiro de acceso principal del transformador de 138010kV,15MVA | Glb | 1 | 307.34 | 047 | BT138SI.2 | BT138SI.2 | 138 | SI | 2 | 15
TP-138010-010SI2E | BT,138010kV,010MVA | Rieles y bases de Tiro de acceso principal del transformador de 138010kV,10MVA | Glb | 1 | 307.34 | 047 | BT138SI.2 | BT138SI.2 | 138 | SI | 2 | 10
TP-138010-009SI2E | BT,138010kV,009MVA | Rieles y bases de Tiro de acceso principal del transformador de 138010kV,9MVA | Glb | 1 | 307.34 | 047 | BT138SI.2 | BT138SI.2 | 138 | SI | 2 | 9
TP-138010-008SI2E | BT,138010kV,008MVA | Rieles y bases de Tiro de acceso principal del transformador de 138010kV,8MVA | Glb | 1 | 307.34 | 047 | BT138SI.2 | BT138SI.2 | 138 | SI | 2 | 8
TP-138010-007SI2E | BT,138010kV,007MVA | Rieles y bases de Tiro de acceso principal del transformador de 138010kV,7MVA | Glb | 1 | 267.75 | 047 | BT138SI.1 | BT138SI.1 | 138 | SI | 1 | 7
TP-138010-006SI2E | BT,138010kV,006MVA | Rieles y bases de Tiro de acceso principal del transformador de 138010kV,6MVA | Glb | 1 | 267.75 | 047 | BT138SI.1 | BT138SI.1 | 138 | SI | 1 | 6
TP-138010-005SI2E | BT,138010kV,005MVA | Rieles y bases de Tiro de acceso principal del transformador de 138010kV,5MVA | Glb | 1 | 267.75 | 047 | BT138SI.1 | BT138SI.1 | 138 | SI | 1 | 5
TP-138010-003SI2E | BT,138010kV,003MVA | Rieles y bases de Tiro de acceso principal del transformador de 138010kV,3MVA | Glb | 1 | 267.75 | 047 | BT138SI.1 | BT138SI.1 | 138 | SI | 1 | 3
TP-138023-100SI2E | BT,138023kV,100MVA | Rieles y bases de Tiro de acceso principal del transformador de 138023kV,100MVA | Glb | 1 | 267.75 | 047 | BT138SI.1 | BT138SI.1 | 138 | SI | 1 | 100
TP-138023-095SI2E | BT,138023kV,095MVA | Rieles y bases de Tiro de acceso principal del transformador de 138023kV,95MVA | Glb | 1 | 267.75 | 047 | BT138SI.1 | BT138SI.1 | 138 | SI | 1 | 95
TP-138023-090SI2E | BT,138023kV,090MVA | Rieles y bases de Tiro de acceso principal del transformador de 138023kV,90MVA | Glb | 1 | 392.15 | 047 | BT138SI.3 | BT138SI.3 | 138 | SI | 3 | 90
TP-138023-085SI2E | BT,138023kV,085MVA | Rieles y bases de Tiro de acceso principal del transformador de 138023kV,85MVA | Glb | 1 | 392.15 | 047 | BT138SI.3 | BT138SI.3 | 138 | SI | 3 | 85
TP-138023-080SI2E | BT,138023kV,080MVA | Rieles y bases de Tiro de acceso principal del transformador de 138023kV,80MVA | Glb | 1 | 392.15 | 047 | BT138SI.3 | BT138SI.3 | 138 | SI | 3 | 80
TP-138023-075SI2E | BT,138023kV,075MVA | Rieles y bases de Tiro de acceso principal del transformador de 138023kV,75MVA | Glb | 1 | 392.15 | 047 | BT138SI.3 | BT138SI.3 | 138 | SI | 3 | 75
TP-138023-070SI2E | BT,138023kV,070MVA | Rieles y bases de Tiro de acceso principal del transformador de 138023kV,70MVA | Glb | 1 | 392.15 | 047 | BT138SI.3 | BT138SI.3 | 138 | SI | 3 | 70
TP-138023-065SI2E | BT,138023kV,065MVA | Rieles y bases de Tiro de acceso principal del transformador de 138023kV,65MVA | Glb | 1 | 392.15 | 047 | BT138SI.3 | BT138SI.3 | 138 | SI | 3 | 65
TP-138023-060SI2E | BT,138023kV,060MVA | Rieles y bases de Tiro de acceso principal del transformador de 138023kV,60MVA | Glb | 1 | 392.15 | 047 | BT138SI.3 | BT138SI.3 | 138 | SI | 3 | 60
TP-138023-055SI2E | BT,138023kV,055MVA | Rieles y bases de Tiro de acceso principal del transformador de 138023kV,55MVA | Glb | 1 | 392.15 | 047 | BT138SI.3 | BT138SI.3 | 138 | SI | 3 | 55
TP-138023-050SI2E | BT,138023kV,050MVA | Rieles y bases de Tiro de acceso principal del transformador de 138023kV,50MVA | Glb | 1 | 392.15 | 047 | BT138SI.3 | BT138SI.3 | 138 | SI | 3 | 50
TP-138023-045SI2E | BT,138023kV,045MVA | Rieles y bases de Tiro de acceso principal del transformador de 138023kV,45MVA | Glb | 1 | 392.15 | 047 | BT138SI.3 | BT138SI.3 | 138 | SI | 3 | 45
TP-138023-040SI2E | BT,138023kV,040MVA | Rieles y bases de Tiro de acceso principal del transformador de 138023kV,40MVA | Glb | 1 | 392.15 | 047 | BT138SI.3 | BT138SI.3 | 138 | SI | 3 | 40
TP-138023-035SI2E | BT,138023kV,035MVA | Rieles y bases de Tiro de acceso principal del transformador de 138023kV,35MVA | Glb | 1 | 392.15 | 047 | BT138SI.3 | BT138SI.3 | 138 | SI | 3 | 35
TP-138023-030SI2E | BT,138023kV,030MVA | Rieles y bases de Tiro de acceso principal del transformador de 138023kV,30MVA | Glb | 1 | 392.15 | 047 | BT138SI.3 | BT138SI.3 | 138 | SI | 3 | 30
TP-138023-025SI2E | BT,138023kV,025MVA | Rieles y bases de Tiro de acceso principal del transformador de 138023kV,25MVA | Glb | 1 | 392.15 | 047 | BT138SI.3 | BT138SI.3 | 138 | SI | 3 | 25
TP-138023-020SI2E | BT,138023kV,020MVA | Rieles y bases de Tiro de acceso principal del transformador de 138023kV,20MVA | Glb | 1 | 392.15 | 047 | BT138SI.3 | BT138SI.3 | 138 | SI | 3 | 20
TP-138023-015SI2E | BT,138023kV,015MVA | Rieles y bases de Tiro de acceso principal del transformador de 138023kV,15MVA | Glb | 1 | 307.34 | 047 | BT138SI.2 | BT138SI.2 | 138 | SI | 2 | 15
TP-138023-010SI2E | BT,138023kV,010MVA | Rieles y bases de Tiro de acceso principal del transformador de 138023kV,10MVA | Glb | 1 | 307.34 | 047 | BT138SI.2 | BT138SI.2 | 138 | SI | 2 | 10
TP-138023-009SI2E | BT,138023kV,009MVA | Rieles y bases de Tiro de acceso principal del transformador de 138023kV,9MVA | Glb | 1 | 307.34 | 047 | BT138SI.2 | BT138SI.2 | 138 | SI | 2 | 9
TP-138023-008SI2E | BT,138023kV,008MVA | Rieles y bases de Tiro de acceso principal del transformador de 138023kV,8MVA | Glb | 1 | 307.34 | 047 | BT138SI.2 | BT138SI.2 | 138 | SI | 2 | 8
TP-138023-007SI2E | BT,138023kV,007MVA | Rieles y bases de Tiro de acceso principal del transformador de 138023kV,7MVA | Glb | 1 | 267.75 | 047 | BT138SI.1 | BT138SI.1 | 138 | SI | 1 | 7
TP-138023-006SI2E | BT,138023kV,006MVA | Rieles y bases de Tiro de acceso principal del transformador de 138023kV,6MVA | Glb | 1 | 267.75 | 047 | BT138SI.1 | BT138SI.1 | 138 | SI | 1 | 6
TP-138023-005SI2E | BT,138023kV,005MVA | Rieles y bases de Tiro de acceso principal del transformador de 138023kV,5MVA | Glb | 1 | 267.75 | 047 | BT138SI.1 | BT138SI.1 | 138 | SI | 1 | 5
TP-138023-003SI2E | BT,138023kV,003MVA | Rieles y bases de Tiro de acceso principal del transformador de 138023kV,3MVA | Glb | 1 | 267.75 | 047 | BT138SI.1 | BT138SI.1 | 138 | SI | 1 | 3
TP-138060023-100SI3E | BT,138060kV,100MVA | Rieles y bases de Tiro de acceso principal del transformador de 138060kV,100MVA | Glb | 1 | 267.75 | 047 | BT138SI.1 | BT138SI.1 | 138 | SI | 1 | 100
TP-138060023-095SI3E | BT,138060kV,095MVA | Rieles y bases de Tiro de acceso principal del transformador de 138060kV,95MVA | Glb | 1 | 267.75 | 047 | BT138SI.1 | BT138SI.1 | 138 | SI | 1 | 95
TP-138060023-090SI3E | BT,138060kV,090MVA | Rieles y bases de Tiro de acceso principal del transformador de 138060kV,90MVA | Glb | 1 | 392.15 | 047 | BT138SI.3 | BT138SI.3 | 138 | SI | 3 | 90
TP-138060023-085SI3E | BT,138060kV,085MVA | Rieles y bases de Tiro de acceso principal del transformador de 138060kV,85MVA | Glb | 1 | 392.15 | 047 | BT138SI.3 | BT138SI.3 | 138 | SI | 3 | 85
TP-138060023-080SI3E | BT,138060kV,080MVA | Rieles y bases de Tiro de acceso principal del transformador de 138060kV,80MVA | Glb | 1 | 392.15 | 047 | BT138SI.3 | BT138SI.3 | 138 | SI | 3 | 80
TP-138060023-075SI3E | BT,138060kV,075MVA | Rieles y bases de Tiro de acceso principal del transformador de 138060kV,75MVA | Glb | 1 | 392.15 | 047 | BT138SI.3 | BT138SI.3 | 138 | SI | 3 | 75
TP-138060023-070SI3E | BT,138060kV,070MVA | Rieles y bases de Tiro de acceso principal del transformador de 138060kV,70MVA | Glb | 1 | 392.15 | 047 | BT138SI.3 | BT138SI.3 | 138 | SI | 3 | 70
TP-138060023-065SI3E | BT,138060kV,065MVA | Rieles y bases de Tiro de acceso principal del transformador de 138060kV,65MVA | Glb | 1 | 392.15 | 047 | BT138SI.3 | BT138SI.3 | 138 | SI | 3 | 65
TP-138060023-060SI3E | BT,138060kV,060MVA | Rieles y bases de Tiro de acceso principal del transformador de 138060kV,60MVA | Glb | 1 | 392.15 | 047 | BT138SI.3 | BT138SI.3 | 138 | SI | 3 | 60
TP-138060023-055SI3E | BT,138060kV,055MVA | Rieles y bases de Tiro de acceso principal del transformador de 138060kV,55MVA | Glb | 1 | 392.15 | 047 | BT138SI.3 | BT138SI.3 | 138 | SI | 3 | 55
TP-138060023-050SI3E | BT,138060kV,050MVA | Rieles y bases de Tiro de acceso principal del transformador de 138060kV,50MVA | Glb | 1 | 392.15 | 047 | BT138SI.3 | BT138SI.3 | 138 | SI | 3 | 50
TP-138060023-045SI3E | BT,138060kV,045MVA | Rieles y bases de Tiro de acceso principal del transformador de 138060kV,45MVA | Glb | 1 | 392.15 | 047 | BT138SI.3 | BT138SI.3 | 138 | SI | 3 | 45
TP-138060023-040SI3E | BT,138060kV,040MVA | Rieles y bases de Tiro de acceso principal del transformador de 138060kV,40MVA | Glb | 1 | 392.15 | 047 | BT138SI.3 | BT138SI.3 | 138 | SI | 3 | 40
TP-138060023-035SI3E | BT,138060kV,035MVA | Rieles y bases de Tiro de acceso principal del transformador de 138060kV,35MVA | Glb | 1 | 392.15 | 047 | BT138SI.3 | BT138SI.3 | 138 | SI | 3 | 35
TP-138060023-030SI3E | BT,138060kV,030MVA | Rieles y bases de Tiro de acceso principal del transformador de 138060kV,30MVA | Glb | 1 | 392.15 | 047 | BT138SI.3 | BT138SI.3 | 138 | SI | 3 | 30
TP-138060023-025SI3E | BT,138060kV,025MVA | Rieles y bases de Tiro de acceso principal del transformador de 138060kV,25MVA | Glb | 1 | 392.15 | 047 | BT138SI.3 | BT138SI.3 | 138 | SI | 3 | 25
TP-138060023-020SI3E | BT,138060kV,020MVA | Rieles y bases de Tiro de acceso principal del transformador de 138060kV,20MVA | Glb | 1 | 392.15 | 047 | BT138SI.3 | BT138SI.3 | 138 | SI | 3 | 20
TP-138060023-015SI3E | BT,138060kV,015MVA | Rieles y bases de Tiro de acceso principal del transformador de 138060kV,15MVA | Glb | 1 | 307.34 | 047 | BT138SI.2 | BT138SI.2 | 138 | SI | 2 | 15
TP-138060023-010SI3E | BT,138060kV,010MVA | Rieles y bases de Tiro de acceso principal del transformador de 138060kV,10MVA | Glb | 1 | 307.34 | 047 | BT138SI.2 | BT138SI.2 | 138 | SI | 2 | 10
TP-138060023-009SI3E | BT,138060kV,009MVA | Rieles y bases de Tiro de acceso principal del transformador de 138060kV,9MVA | Glb | 1 | 307.34 | 047 | BT138SI.2 | BT138SI.2 | 138 | SI | 2 | 9
TP-138060023-008SI3E | BT,138060kV,008MVA | Rieles y bases de Tiro de acceso principal del transformador de 138060kV,8MVA | Glb | 1 | 307.34 | 047 | BT138SI.2 | BT138SI.2 | 138 | SI | 2 | 8
TP-138060023-007SI3E | BT,138060kV,007MVA | Rieles y bases de Tiro de acceso principal del transformador de 138060kV,7MVA | Glb | 1 | 267.75 | 047 | BT138SI.1 | BT138SI.1 | 138 | SI | 1 | 7
TP-138060023-006SI3E | BT,138060kV,006MVA | Rieles y bases de Tiro de acceso principal del transformador de 138060kV,6MVA | Glb | 1 | 267.75 | 047 | BT138SI.1 | BT138SI.1 | 138 | SI | 1 | 6
TP-138060023-005SI3E | BT,138060kV,005MVA | Rieles y bases de Tiro de acceso principal del transformador de 138060kV,5MVA | Glb | 1 | 267.75 | 047 | BT138SI.1 | BT138SI.1 | 138 | SI | 1 | 5
TP-138060023-003SI3E | BT,138060kV,003MVA | Rieles y bases de Tiro de acceso principal del transformador de 138060kV,3MVA | Glb | 1 | 267.75 | 047 | BT138SI.1 | BT138SI.1 | 138 | SI | 1 | 3
TP-138060010-100SI3E | BT,138060kV,100MVA | Rieles y bases de Tiro de acceso principal del transformador de 138060kV,100MVA | Glb | 1 | 267.75 | 047 | BT138SI.1 | BT138SI.1 | 138 | SI | 1 | 100
TP-138060010-095SI3E | BT,138060kV,095MVA | Rieles y bases de Tiro de acceso principal del transformador de 138060kV,95MVA | Glb | 1 | 267.75 | 047 | BT138SI.1 | BT138SI.1 | 138 | SI | 1 | 95
TP-138060010-090SI3E | BT,138060kV,090MVA | Rieles y bases de Tiro de acceso principal del transformador de 138060kV,90MVA | Glb | 1 | 392.15 | 047 | BT138SI.3 | BT138SI.3 | 138 | SI | 3 | 90
TP-138060010-085SI3E | BT,138060kV,085MVA | Rieles y bases de Tiro de acceso principal del transformador de 138060kV,85MVA | Glb | 1 | 392.15 | 047 | BT138SI.3 | BT138SI.3 | 138 | SI | 3 | 85
TP-138060010-080SI3E | BT,138060kV,080MVA | Rieles y bases de Tiro de acceso principal del transformador de 138060kV,80MVA | Glb | 1 | 392.15 | 047 | BT138SI.3 | BT138SI.3 | 138 | SI | 3 | 80
TP-138060010-075SI3E | BT,138060kV,075MVA | Rieles y bases de Tiro de acceso principal del transformador de 138060kV,75MVA | Glb | 1 | 392.15 | 047 | BT138SI.3 | BT138SI.3 | 138 | SI | 3 | 75
TP-138060010-070SI3E | BT,138060kV,070MVA | Rieles y bases de Tiro de acceso principal del transformador de 138060kV,70MVA | Glb | 1 | 392.15 | 047 | BT138SI.3 | BT138SI.3 | 138 | SI | 3 | 70
TP-138060010-065SI3E | BT,138060kV,065MVA | Rieles y bases de Tiro de acceso principal del transformador de 138060kV,65MVA | Glb | 1 | 392.15 | 047 | BT138SI.3 | BT138SI.3 | 138 | SI | 3 | 65
TP-138060010-060SI3E | BT,138060kV,060MVA | Rieles y bases de Tiro de acceso principal del transformador de 138060kV,60MVA | Glb | 1 | 392.15 | 047 | BT138SI.3 | BT138SI.3 | 138 | SI | 3 | 60
TP-138060010-055SI3E | BT,138060kV,055MVA | Rieles y bases de Tiro de acceso principal del transformador de 138060kV,55MVA | Glb | 1 | 392.15 | 047 | BT138SI.3 | BT138SI.3 | 138 | SI | 3 | 55
TP-138060010-050SI3E | BT,138060kV,050MVA | Rieles y bases de Tiro de acceso principal del transformador de 138060kV,50MVA | Glb | 1 | 392.15 | 047 | BT138SI.3 | BT138SI.3 | 138 | SI | 3 | 50
TP-138060010-045SI3E | BT,138060kV,045MVA | Rieles y bases de Tiro de acceso principal del transformador de 138060kV,45MVA | Glb | 1 | 392.15 | 047 | BT138SI.3 | BT138SI.3 | 138 | SI | 3 | 45
TP-138060010-040SI3E | BT,138060kV,040MVA | Rieles y bases de Tiro de acceso principal del transformador de 138060kV,40MVA | Glb | 1 | 392.15 | 047 | BT138SI.3 | BT138SI.3 | 138 | SI | 3 | 40
TP-138060010-035SI3E | BT,138060kV,035MVA | Rieles y bases de Tiro de acceso principal del transformador de 138060kV,35MVA | Glb | 1 | 392.15 | 047 | BT138SI.3 | BT138SI.3 | 138 | SI | 3 | 35
TP-138060010-030SI3E | BT,138060kV,030MVA | Rieles y bases de Tiro de acceso principal del transformador de 138060kV,30MVA | Glb | 1 | 392.15 | 047 | BT138SI.3 | BT138SI.3 | 138 | SI | 3 | 30
TP-138060010-025SI3E | BT,138060kV,025MVA | Rieles y bases de Tiro de acceso principal del transformador de 138060kV,25MVA | Glb | 1 | 392.15 | 047 | BT138SI.3 | BT138SI.3 | 138 | SI | 3 | 25
TP-138060010-020SI3E | BT,138060kV,020MVA | Rieles y bases de Tiro de acceso principal del transformador de 138060kV,20MVA | Glb | 1 | 392.15 | 047 | BT138SI.3 | BT138SI.3 | 138 | SI | 3 | 20
TP-138060010-015SI3E | BT,138060kV,015MVA | Rieles y bases de Tiro de acceso principal del transformador de 138060kV,15MVA | Glb | 1 | 307.34 | 047 | BT138SI.2 | BT138SI.2 | 138 | SI | 2 | 15
TP-138060010-010SI3E | BT,138060kV,010MVA | Rieles y bases de Tiro de acceso principal del transformador de 138060kV,10MVA | Glb | 1 | 307.34 | 047 | BT138SI.2 | BT138SI.2 | 138 | SI | 2 | 10
TP-138060010-009SI3E | BT,138060kV,009MVA | Rieles y bases de Tiro de acceso principal del transformador de 138060kV,9MVA | Glb | 1 | 307.34 | 047 | BT138SI.2 | BT138SI.2 | 138 | SI | 2 | 9
TP-138060010-008SI3E | BT,138060kV,008MVA | Rieles y bases de Tiro de acceso principal del transformador de 138060kV,8MVA | Glb | 1 | 307.34 | 047 | BT138SI.2 | BT138SI.2 | 138 | SI | 2 | 8
TP-138060010-007SI3E | BT,138060kV,007MVA | Rieles y bases de Tiro de acceso principal del transformador de 138060kV,7MVA | Glb | 1 | 267.75 | 047 | BT138SI.1 | BT138SI.1 | 138 | SI | 1 | 7
TP-138060010-006SI3E | BT,138060kV,006MVA | Rieles y bases de Tiro de acceso principal del transformador de 138060kV,6MVA | Glb | 1 | 267.75 | 047 | BT138SI.1 | BT138SI.1 | 138 | SI | 1 | 6
TP-138060010-005SI3E | BT,138060kV,005MVA | Rieles y bases de Tiro de acceso principal del transformador de 138060kV,5MVA | Glb | 1 | 267.75 | 047 | BT138SI.1 | BT138SI.1 | 138 | SI | 1 | 5
TP-138060010-003SI3E | BT,138060kV,003MVA | Rieles y bases de Tiro de acceso principal del transformador de 138060kV,3MVA | Glb | 1 | 267.75 | 047 | BT138SI.1 | BT138SI.1 | 138 | SI | 1 | 3
TP-138033010-100SI3E | BT,138033kV,100MVA | Rieles y bases de Tiro de acceso principal del transformador de 138033kV,100MVA | Glb | 1 | 267.75 | 047 | BT138SI.1 | BT138SI.1 | 138 | SI | 1 | 100
TP-138033010-095SI3E | BT,138033kV,095MVA | Rieles y bases de Tiro de acceso principal del transformador de 138033kV,95MVA | Glb | 1 | 267.75 | 047 | BT138SI.1 | BT138SI.1 | 138 | SI | 1 | 95
TP-138033010-090SI3E | BT,138033kV,090MVA | Rieles y bases de Tiro de acceso principal del transformador de 138033kV,90MVA | Glb | 1 | 392.15 | 047 | BT138SI.3 | BT138SI.3 | 138 | SI | 3 | 90
TP-138033010-085SI3E | BT,138033kV,085MVA | Rieles y bases de Tiro de acceso principal del transformador de 138033kV,85MVA | Glb | 1 | 392.15 | 047 | BT138SI.3 | BT138SI.3 | 138 | SI | 3 | 85
TP-138033010-080SI3E | BT,138033kV,080MVA | Rieles y bases de Tiro de acceso principal del transformador de 138033kV,80MVA | Glb | 1 | 392.15 | 047 | BT138SI.3 | BT138SI.3 | 138 | SI | 3 | 80
TP-138033010-075SI3E | BT,138033kV,075MVA | Rieles y bases de Tiro de acceso principal del transformador de 138033kV,75MVA | Glb | 1 | 392.15 | 047 | BT138SI.3 | BT138SI.3 | 138 | SI | 3 | 75
TP-138033010-070SI3E | BT,138033kV,070MVA | Rieles y bases de Tiro de acceso principal del transformador de 138033kV,70MVA | Glb | 1 | 392.15 | 047 | BT138SI.3 | BT138SI.3 | 138 | SI | 3 | 70
TP-138033010-065SI3E | BT,138033kV,065MVA | Rieles y bases de Tiro de acceso principal del transformador de 138033kV,65MVA | Glb | 1 | 392.15 | 047 | BT138SI.3 | BT138SI.3 | 138 | SI | 3 | 65
TP-138033010-060SI3E | BT,138033kV,060MVA | Rieles y bases de Tiro de acceso principal del transformador de 138033kV,60MVA | Glb | 1 | 392.15 | 047 | BT138SI.3 | BT138SI.3 | 138 | SI | 3 | 60
TP-138033010-055SI3E | BT,138033kV,055MVA | Rieles y bases de Tiro de acceso principal del transformador de 138033kV,55MVA | Glb | 1 | 392.15 | 047 | BT138SI.3 | BT138SI.3 | 138 | SI | 3 | 55
TP-138033010-050SI3E | BT,138033kV,050MVA | Rieles y bases de Tiro de acceso principal del transformador de 138033kV,50MVA | Glb | 1 | 392.15 | 047 | BT138SI.3 | BT138SI.3 | 138 | SI | 3 | 50
TP-138033010-045SI3E | BT,138033kV,045MVA | Rieles y bases de Tiro de acceso principal del transformador de 138033kV,45MVA | Glb | 1 | 392.15 | 047 | BT138SI.3 | BT138SI.3 | 138 | SI | 3 | 45
TP-138033010-040SI3E | BT,138033kV,040MVA | Rieles y bases de Tiro de acceso principal del transformador de 138033kV,40MVA | Glb | 1 | 392.15 | 047 | BT138SI.3 | BT138SI.3 | 138 | SI | 3 | 40
TP-138033010-035SI3E | BT,138033kV,035MVA | Rieles y bases de Tiro de acceso principal del transformador de 138033kV,35MVA | Glb | 1 | 392.15 | 047 | BT138SI.3 | BT138SI.3 | 138 | SI | 3 | 35
TP-138033010-030SI3E | BT,138033kV,030MVA | Rieles y bases de Tiro de acceso principal del transformador de 138033kV,30MVA | Glb | 1 | 392.15 | 047 | BT138SI.3 | BT138SI.3 | 138 | SI | 3 | 30
TP-138033010-025SI3E | BT,138033kV,025MVA | Rieles y bases de Tiro de acceso principal del transformador de 138033kV,25MVA | Glb | 1 | 392.15 | 047 | BT138SI.3 | BT138SI.3 | 138 | SI | 3 | 25
TP-138033010-020SI3E | BT,138033kV,020MVA | Rieles y bases de Tiro de acceso principal del transformador de 138033kV,20MVA | Glb | 1 | 392.15 | 047 | BT138SI.3 | BT138SI.3 | 138 | SI | 3 | 20
TP-138033010-015SI3E | BT,138033kV,015MVA | Rieles y bases de Tiro de acceso principal del transformador de 138033kV,15MVA | Glb | 1 | 307.34 | 047 | BT138SI.2 | BT138SI.2 | 138 | SI | 2 | 15
TP-138033010-010SI3E | BT,138033kV,010MVA | Rieles y bases de Tiro de acceso principal del transformador de 138033kV,10MVA | Glb | 1 | 307.34 | 047 | BT138SI.2 | BT138SI.2 | 138 | SI | 2 | 10
TP-138033010-009SI3E | BT,138033kV,009MVA | Rieles y bases de Tiro de acceso principal del transformador de 138033kV,9MVA | Glb | 1 | 307.34 | 047 | BT138SI.2 | BT138SI.2 | 138 | SI | 2 | 9
TP-138033010-008SI3E | BT,138033kV,008MVA | Rieles y bases de Tiro de acceso principal del transformador de 138033kV,8MVA | Glb | 1 | 307.34 | 047 | BT138SI.2 | BT138SI.2 | 138 | SI | 2 | 8
TP-138033010-007SI3E | BT,138033kV,007MVA | Rieles y bases de Tiro de acceso principal del transformador de 138033kV,7MVA | Glb | 1 | 267.75 | 047 | BT138SI.1 | BT138SI.1 | 138 | SI | 1 | 7
TP-138033010-006SI3E | BT,138033kV,006MVA | Rieles y bases de Tiro de acceso principal del transformador de 138033kV,6MVA | Glb | 1 | 267.75 | 047 | BT138SI.1 | BT138SI.1 | 138 | SI | 1 | 6
TP-138033010-005SI3E | BT,138033kV,005MVA | Rieles y bases de Tiro de acceso principal del transformador de 138033kV,5MVA | Glb | 1 | 267.75 | 047 | BT138SI.1 | BT138SI.1 | 138 | SI | 1 | 5
TP-138033010-003SI3E | BT,138033kV,003MVA | Rieles y bases de Tiro de acceso principal del transformador de 138033kV,3MVA | Glb | 1 | 267.75 | 047 | BT138SI.1 | BT138SI.1 | 138 | SI | 1 | 3
TP-138033023-100SI3E | BT,138033kV,100MVA | Rieles y bases de Tiro de acceso principal del transformador de 138033kV,100MVA | Glb | 1 | 267.75 | 047 | BT138SI.1 | BT138SI.1 | 138 | SI | 1 | 100
TP-138033023-095SI3E | BT,138033kV,095MVA | Rieles y bases de Tiro de acceso principal del transformador de 138033kV,95MVA | Glb | 1 | 267.75 | 047 | BT138SI.1 | BT138SI.1 | 138 | SI | 1 | 95
TP-138033023-090SI3E | BT,138033kV,090MVA | Rieles y bases de Tiro de acceso principal del transformador de 138033kV,90MVA | Glb | 1 | 392.15 | 047 | BT138SI.3 | BT138SI.3 | 138 | SI | 3 | 90
TP-138033023-085SI3E | BT,138033kV,085MVA | Rieles y bases de Tiro de acceso principal del transformador de 138033kV,85MVA | Glb | 1 | 392.15 | 047 | BT138SI.3 | BT138SI.3 | 138 | SI | 3 | 85
TP-138033023-080SI3E | BT,138033kV,080MVA | Rieles y bases de Tiro de acceso principal del transformador de 138033kV,80MVA | Glb | 1 | 392.15 | 047 | BT138SI.3 | BT138SI.3 | 138 | SI | 3 | 80
TP-138033023-075SI3E | BT,138033kV,075MVA | Rieles y bases de Tiro de acceso principal del transformador de 138033kV,75MVA | Glb | 1 | 392.15 | 047 | BT138SI.3 | BT138SI.3 | 138 | SI | 3 | 75
TP-138033023-070SI3E | BT,138033kV,070MVA | Rieles y bases de Tiro de acceso principal del transformador de 138033kV,70MVA | Glb | 1 | 392.15 | 047 | BT138SI.3 | BT138SI.3 | 138 | SI | 3 | 70
TP-138033023-065SI3E | BT,138033kV,065MVA | Rieles y bases de Tiro de acceso principal del transformador de 138033kV,65MVA | Glb | 1 | 392.15 | 047 | BT138SI.3 | BT138SI.3 | 138 | SI | 3 | 65
TP-138033023-060SI3E | BT,138033kV,060MVA | Rieles y bases de Tiro de acceso principal del transformador de 138033kV,60MVA | Glb | 1 | 392.15 | 047 | BT138SI.3 | BT138SI.3 | 138 | SI | 3 | 60
TP-138033023-055SI3E | BT,138033kV,055MVA | Rieles y bases de Tiro de acceso principal del transformador de 138033kV,55MVA | Glb | 1 | 392.15 | 047 | BT138SI.3 | BT138SI.3 | 138 | SI | 3 | 55
TP-138033023-050SI3E | BT,138033kV,050MVA | Rieles y bases de Tiro de acceso principal del transformador de 138033kV,50MVA | Glb | 1 | 392.15 | 047 | BT138SI.3 | BT138SI.3 | 138 | SI | 3 | 50
TP-138033023-045SI3E | BT,138033kV,045MVA | Rieles y bases de Tiro de acceso principal del transformador de 138033kV,45MVA | Glb | 1 | 392.15 | 047 | BT138SI.3 | BT138SI.3 | 138 | SI | 3 | 45
TP-138033023-040SI3E | BT,138033kV,040MVA | Rieles y bases de Tiro de acceso principal del transformador de 138033kV,40MVA | Glb | 1 | 392.15 | 047 | BT138SI.3 | BT138SI.3 | 138 | SI | 3 | 40
TP-138033023-035SI3E | BT,138033kV,035MVA | Rieles y bases de Tiro de acceso principal del transformador de 138033kV,35MVA | Glb | 1 | 392.15 | 047 | BT138SI.3 | BT138SI.3 | 138 | SI | 3 | 35
TP-138033023-030SI3E | BT,138033kV,030MVA | Rieles y bases de Tiro de acceso principal del transformador de 138033kV,30MVA | Glb | 1 | 392.15 | 047 | BT138SI.3 | BT138SI.3 | 138 | SI | 3 | 30
TP-138033023-025SI3E | BT,138033kV,025MVA | Rieles y bases de Tiro de acceso principal del transformador de 138033kV,25MVA | Glb | 1 | 392.15 | 047 | BT138SI.3 | BT138SI.3 | 138 | SI | 3 | 25
TP-138033023-020SI3E | BT,138033kV,020MVA | Rieles y bases de Tiro de acceso principal del transformador de 138033kV,20MVA | Glb | 1 | 392.15 | 047 | BT138SI.3 | BT138SI.3 | 138 | SI | 3 | 20
TP-138033023-015SI3E | BT,138033kV,015MVA | Rieles y bases de Tiro de acceso principal del transformador de 138033kV,15MVA | Glb | 1 | 307.34 | 047 | BT138SI.2 | BT138SI.2 | 138 | SI | 2 | 15
TP-138033023-010SI3E | BT,138033kV,010MVA | Rieles y bases de Tiro de acceso principal del transformador de 138033kV,10MVA | Glb | 1 | 307.34 | 047 | BT138SI.2 | BT138SI.2 | 138 | SI | 2 | 10
TP-138033023-009SI3E | BT,138033kV,009MVA | Rieles y bases de Tiro de acceso principal del transformador de 138033kV,9MVA | Glb | 1 | 307.34 | 047 | BT138SI.2 | BT138SI.2 | 138 | SI | 2 | 9
TP-138033023-008SI3E | BT,138033kV,008MVA | Rieles y bases de Tiro de acceso principal del transformador de 138033kV,8MVA | Glb | 1 | 307.34 | 047 | BT138SI.2 | BT138SI.2 | 138 | SI | 2 | 8
TP-138033023-007SI3E | BT,138033kV,007MVA | Rieles y bases de Tiro de acceso principal del transformador de 138033kV,7MVA | Glb | 1 | 267.75 | 047 | BT138SI.1 | BT138SI.1 | 138 | SI | 1 | 7
TP-138033023-006SI3E | BT,138033kV,006MVA | Rieles y bases de Tiro de acceso principal del transformador de 138033kV,6MVA | Glb | 1 | 267.75 | 047 | BT138SI.1 | BT138SI.1 | 138 | SI | 1 | 6
TP-138033023-005SI3E | BT,138033kV,005MVA | Rieles y bases de Tiro de acceso principal del transformador de 138033kV,5MVA | Glb | 1 | 267.75 | 047 | BT138SI.1 | BT138SI.1 | 138 | SI | 1 | 5
TP-138033023-003SI3E | BT,138033kV,003MVA | Rieles y bases de Tiro de acceso principal del transformador de 138033kV,3MVA | Glb | 1 | 267.75 | 047 | BT138SI.1 | BT138SI.1 | 138 | SI | 1 | 3
TP-138023010-100SI3E | BT,138023kV,100MVA | Rieles y bases de Tiro de acceso principal del transformador de 138023kV,100MVA | Glb | 1 | 267.75 | 047 | BT138SI.1 | BT138SI.1 | 138 | SI | 1 | 100
TP-138023010-095SI3E | BT,138023kV,095MVA | Rieles y bases de Tiro de acceso principal del transformador de 138023kV,95MVA | Glb | 1 | 267.75 | 047 | BT138SI.1 | BT138SI.1 | 138 | SI | 1 | 95
TP-138023010-090SI3E | BT,138023kV,090MVA | Rieles y bases de Tiro de acceso principal del transformador de 138023kV,90MVA | Glb | 1 | 392.15 | 047 | BT138SI.3 | BT138SI.3 | 138 | SI | 3 | 90
TP-138023010-085SI3E | BT,138023kV,085MVA | Rieles y bases de Tiro de acceso principal del transformador de 138023kV,85MVA | Glb | 1 | 392.15 | 047 | BT138SI.3 | BT138SI.3 | 138 | SI | 3 | 85
TP-138023010-080SI3E | BT,138023kV,080MVA | Rieles y bases de Tiro de acceso principal del transformador de 138023kV,80MVA | Glb | 1 | 392.15 | 047 | BT138SI.3 | BT138SI.3 | 138 | SI | 3 | 80
TP-138023010-075SI3E | BT,138023kV,075MVA | Rieles y bases de Tiro de acceso principal del transformador de 138023kV,75MVA | Glb | 1 | 392.15 | 047 | BT138SI.3 | BT138SI.3 | 138 | SI | 3 | 75
TP-138023010-070SI3E | BT,138023kV,070MVA | Rieles y bases de Tiro de acceso principal del transformador de 138023kV,70MVA | Glb | 1 | 392.15 | 047 | BT138SI.3 | BT138SI.3 | 138 | SI | 3 | 70
TP-138023010-065SI3E | BT,138023kV,065MVA | Rieles y bases de Tiro de acceso principal del transformador de 138023kV,65MVA | Glb | 1 | 392.15 | 047 | BT138SI.3 | BT138SI.3 | 138 | SI | 3 | 65
TP-138023010-060SI3E | BT,138023kV,060MVA | Rieles y bases de Tiro de acceso principal del transformador de 138023kV,60MVA | Glb | 1 | 392.15 | 047 | BT138SI.3 | BT138SI.3 | 138 | SI | 3 | 60
TP-138023010-055SI3E | BT,138023kV,055MVA | Rieles y bases de Tiro de acceso principal del transformador de 138023kV,55MVA | Glb | 1 | 392.15 | 047 | BT138SI.3 | BT138SI.3 | 138 | SI | 3 | 55
TP-138023010-050SI3E | BT,138023kV,050MVA | Rieles y bases de Tiro de acceso principal del transformador de 138023kV,50MVA | Glb | 1 | 392.15 | 047 | BT138SI.3 | BT138SI.3 | 138 | SI | 3 | 50
TP-138023010-045SI3E | BT,138023kV,045MVA | Rieles y bases de Tiro de acceso principal del transformador de 138023kV,45MVA | Glb | 1 | 392.15 | 047 | BT138SI.3 | BT138SI.3 | 138 | SI | 3 | 45
TP-138023010-040SI3E | BT,138023kV,040MVA | Rieles y bases de Tiro de acceso principal del transformador de 138023kV,40MVA | Glb | 1 | 392.15 | 047 | BT138SI.3 | BT138SI.3 | 138 | SI | 3 | 40
TP-138023010-035SI3E | BT,138023kV,035MVA | Rieles y bases de Tiro de acceso principal del transformador de 138023kV,35MVA | Glb | 1 | 392.15 | 047 | BT138SI.3 | BT138SI.3 | 138 | SI | 3 | 35
TP-138023010-030SI3E | BT,138023kV,030MVA | Rieles y bases de Tiro de acceso principal del transformador de 138023kV,30MVA | Glb | 1 | 392.15 | 047 | BT138SI.3 | BT138SI.3 | 138 | SI | 3 | 30
TP-138023010-025SI3E | BT,138023kV,025MVA | Rieles y bases de Tiro de acceso principal del transformador de 138023kV,25MVA | Glb | 1 | 392.15 | 047 | BT138SI.3 | BT138SI.3 | 138 | SI | 3 | 25
TP-138023010-020SI3E | BT,138023kV,020MVA | Rieles y bases de Tiro de acceso principal del transformador de 138023kV,20MVA | Glb | 1 | 392.15 | 047 | BT138SI.3 | BT138SI.3 | 138 | SI | 3 | 20
TP-138023010-015SI3E | BT,138023kV,015MVA | Rieles y bases de Tiro de acceso principal del transformador de 138023kV,15MVA | Glb | 1 | 307.34 | 047 | BT138SI.2 | BT138SI.2 | 138 | SI | 2 | 15
TP-138023010-010SI3E | BT,138023kV,010MVA | Rieles y bases de Tiro de acceso principal del transformador de 138023kV,10MVA | Glb | 1 | 307.34 | 047 | BT138SI.2 | BT138SI.2 | 138 | SI | 2 | 10
TP-138023010-009SI3E | BT,138023kV,009MVA | Rieles y bases de Tiro de acceso principal del transformador de 138023kV,9MVA | Glb | 1 | 307.34 | 047 | BT138SI.2 | BT138SI.2 | 138 | SI | 2 | 9
TP-138023010-008SI3E | BT,138023kV,008MVA | Rieles y bases de Tiro de acceso principal del transformador de 138023kV,8MVA | Glb | 1 | 307.34 | 047 | BT138SI.2 | BT138SI.2 | 138 | SI | 2 | 8
TP-138023010-007SI3E | BT,138023kV,007MVA | Rieles y bases de Tiro de acceso principal del transformador de 138023kV,7MVA | Glb | 1 | 267.75 | 047 | BT138SI.1 | BT138SI.1 | 138 | SI | 1 | 7
TP-138023010-006SI3E | BT,138023kV,006MVA | Rieles y bases de Tiro de acceso principal del transformador de 138023kV,6MVA | Glb | 1 | 267.75 | 047 | BT138SI.1 | BT138SI.1 | 138 | SI | 1 | 6
TP-138023010-005SI3E | BT,138023kV,005MVA | Rieles y bases de Tiro de acceso principal del transformador de 138023kV,5MVA | Glb | 1 | 267.75 | 047 | BT138SI.1 | BT138SI.1 | 138 | SI | 1 | 5
TP-138023010-003SI3E | BT,138023kV,003MVA | Rieles y bases de Tiro de acceso principal del transformador de 138023kV,3MVA | Glb | 1 | 267.75 | 047 | BT138SI.1 | BT138SI.1 | 138 | SI | 1 | 3
TP-138010-100SI3E | BT,138010kV,100MVA | Rieles y bases de Tiro de acceso principal del transformador de 138010kV,100MVA | Glb | 1 | 267.75 | 047 | BT138SI.1 | BT138SI.1 | 138 | SI | 1 | 100
TP-138010-095SI3E | BT,138010kV,095MVA | Rieles y bases de Tiro de acceso principal del transformador de 138010kV,95MVA | Glb | 1 | 267.75 | 047 | BT138SI.1 | BT138SI.1 | 138 | SI | 1 | 95
TP-138010-090SI3E | BT,138010kV,090MVA | Rieles y bases de Tiro de acceso principal del transformador de 138010kV,90MVA | Glb | 1 | 392.15 | 047 | BT138SI.3 | BT138SI.3 | 138 | SI | 3 | 90
TP-138010-085SI3E | BT,138010kV,085MVA | Rieles y bases de Tiro de acceso principal del transformador de 138010kV,85MVA | Glb | 1 | 392.15 | 047 | BT138SI.3 | BT138SI.3 | 138 | SI | 3 | 85
TP-138010-080SI3E | BT,138010kV,080MVA | Rieles y bases de Tiro de acceso principal del transformador de 138010kV,80MVA | Glb | 1 | 392.15 | 047 | BT138SI.3 | BT138SI.3 | 138 | SI | 3 | 80
TP-138010-075SI3E | BT,138010kV,075MVA | Rieles y bases de Tiro de acceso principal del transformador de 138010kV,75MVA | Glb | 1 | 392.15 | 047 | BT138SI.3 | BT138SI.3 | 138 | SI | 3 | 75
TP-138010-070SI3E | BT,138010kV,070MVA | Rieles y bases de Tiro de acceso principal del transformador de 138010kV,70MVA | Glb | 1 | 392.15 | 047 | BT138SI.3 | BT138SI.3 | 138 | SI | 3 | 70
TP-138010-065SI3E | BT,138010kV,065MVA | Rieles y bases de Tiro de acceso principal del transformador de 138010kV,65MVA | Glb | 1 | 392.15 | 047 | BT138SI.3 | BT138SI.3 | 138 | SI | 3 | 65
TP-138010-060SI3E | BT,138010kV,060MVA | Rieles y bases de Tiro de acceso principal del transformador de 138010kV,60MVA | Glb | 1 | 392.15 | 047 | BT138SI.3 | BT138SI.3 | 138 | SI | 3 | 60
TP-138010-055SI3E | BT,138010kV,055MVA | Rieles y bases de Tiro de acceso principal del transformador de 138010kV,55MVA | Glb | 1 | 392.15 | 047 | BT138SI.3 | BT138SI.3 | 138 | SI | 3 | 55
TP-138010-050SI3E | BT,138010kV,050MVA | Rieles y bases de Tiro de acceso principal del transformador de 138010kV,50MVA | Glb | 1 | 392.15 | 047 | BT138SI.3 | BT138SI.3 | 138 | SI | 3 | 50
TP-138010-045SI3E | BT,138010kV,045MVA | Rieles y bases de Tiro de acceso principal del transformador de 138010kV,45MVA | Glb | 1 | 392.15 | 047 | BT138SI.3 | BT138SI.3 | 138 | SI | 3 | 45
TP-138010-040SI3E | BT,138010kV,040MVA | Rieles y bases de Tiro de acceso principal del transformador de 138010kV,40MVA | Glb | 1 | 392.15 | 047 | BT138SI.3 | BT138SI.3 | 138 | SI | 3 | 40
TP-138010-035SI3E | BT,138010kV,035MVA | Rieles y bases de Tiro de acceso principal del transformador de 138010kV,35MVA | Glb | 1 | 392.15 | 047 | BT138SI.3 | BT138SI.3 | 138 | SI | 3 | 35
TP-138010-030SI3E | BT,138010kV,030MVA | Rieles y bases de Tiro de acceso principal del transformador de 138010kV,30MVA | Glb | 1 | 392.15 | 047 | BT138SI.3 | BT138SI.3 | 138 | SI | 3 | 30
TP-138010-025SI3E | BT,138010kV,025MVA | Rieles y bases de Tiro de acceso principal del transformador de 138010kV,25MVA | Glb | 1 | 392.15 | 047 | BT138SI.3 | BT138SI.3 | 138 | SI | 3 | 25
TP-138010-020SI3E | BT,138010kV,020MVA | Rieles y bases de Tiro de acceso principal del transformador de 138010kV,20MVA | Glb | 1 | 392.15 | 047 | BT138SI.3 | BT138SI.3 | 138 | SI | 3 | 20
TP-138010-015SI3E | BT,138010kV,015MVA | Rieles y bases de Tiro de acceso principal del transformador de 138010kV,15MVA | Glb | 1 | 307.34 | 047 | BT138SI.2 | BT138SI.2 | 138 | SI | 2 | 15
TP-138010-010SI3E | BT,138010kV,010MVA | Rieles y bases de Tiro de acceso principal del transformador de 138010kV,10MVA | Glb | 1 | 307.34 | 047 | BT138SI.2 | BT138SI.2 | 138 | SI | 2 | 10
TP-138010-009SI3E | BT,138010kV,009MVA | Rieles y bases de Tiro de acceso principal del transformador de 138010kV,9MVA | Glb | 1 | 307.34 | 047 | BT138SI.2 | BT138SI.2 | 138 | SI | 2 | 9
TP-138010-008SI3E | BT,138010kV,008MVA | Rieles y bases de Tiro de acceso principal del transformador de 138010kV,8MVA | Glb | 1 | 307.34 | 047 | BT138SI.2 | BT138SI.2 | 138 | SI | 2 | 8
TP-138010-007SI3E | BT,138010kV,007MVA | Rieles y bases de Tiro de acceso principal del transformador de 138010kV,7MVA | Glb | 1 | 267.75 | 047 | BT138SI.1 | BT138SI.1 | 138 | SI | 1 | 7
TP-138010-006SI3E | BT,138010kV,006MVA | Rieles y bases de Tiro de acceso principal del transformador de 138010kV,6MVA | Glb | 1 | 267.75 | 047 | BT138SI.1 | BT138SI.1 | 138 | SI | 1 | 6
TP-138010-005SI3E | BT,138010kV,005MVA | Rieles y bases de Tiro de acceso principal del transformador de 138010kV,5MVA | Glb | 1 | 267.75 | 047 | BT138SI.1 | BT138SI.1 | 138 | SI | 1 | 5
TP-138010-003SI3E | BT,138010kV,003MVA | Rieles y bases de Tiro de acceso principal del transformador de 138010kV,3MVA | Glb | 1 | 267.75 | 047 | BT138SI.1 | BT138SI.1 | 138 | SI | 1 | 3
TP-138023-100SI3E | BT,138023kV,100MVA | Rieles y bases de Tiro de acceso principal del transformador de 138023kV,100MVA | Glb | 1 | 267.75 | 047 | BT138SI.1 | BT138SI.1 | 138 | SI | 1 | 100
TP-138023-095SI3E | BT,138023kV,095MVA | Rieles y bases de Tiro de acceso principal del transformador de 138023kV,95MVA | Glb | 1 | 267.75 | 047 | BT138SI.1 | BT138SI.1 | 138 | SI | 1 | 95
TP-138023-090SI3E | BT,138023kV,090MVA | Rieles y bases de Tiro de acceso principal del transformador de 138023kV,90MVA | Glb | 1 | 392.15 | 047 | BT138SI.3 | BT138SI.3 | 138 | SI | 3 | 90
TP-138023-085SI3E | BT,138023kV,085MVA | Rieles y bases de Tiro de acceso principal del transformador de 138023kV,85MVA | Glb | 1 | 392.15 | 047 | BT138SI.3 | BT138SI.3 | 138 | SI | 3 | 85
TP-138023-080SI3E | BT,138023kV,080MVA | Rieles y bases de Tiro de acceso principal del transformador de 138023kV,80MVA | Glb | 1 | 392.15 | 047 | BT138SI.3 | BT138SI.3 | 138 | SI | 3 | 80
TP-138023-075SI3E | BT,138023kV,075MVA | Rieles y bases de Tiro de acceso principal del transformador de 138023kV,75MVA | Glb | 1 | 392.15 | 047 | BT138SI.3 | BT138SI.3 | 138 | SI | 3 | 75
TP-138023-070SI3E | BT,138023kV,070MVA | Rieles y bases de Tiro de acceso principal del transformador de 138023kV,70MVA | Glb | 1 | 392.15 | 047 | BT138SI.3 | BT138SI.3 | 138 | SI | 3 | 70
TP-138023-065SI3E | BT,138023kV,065MVA | Rieles y bases de Tiro de acceso principal del transformador de 138023kV,65MVA | Glb | 1 | 392.15 | 047 | BT138SI.3 | BT138SI.3 | 138 | SI | 3 | 65
TP-138023-060SI3E | BT,138023kV,060MVA | Rieles y bases de Tiro de acceso principal del transformador de 138023kV,60MVA | Glb | 1 | 392.15 | 047 | BT138SI.3 | BT138SI.3 | 138 | SI | 3 | 60
TP-138023-055SI3E | BT,138023kV,055MVA | Rieles y bases de Tiro de acceso principal del transformador de 138023kV,55MVA | Glb | 1 | 392.15 | 047 | BT138SI.3 | BT138SI.3 | 138 | SI | 3 | 55
TP-138023-050SI3E | BT,138023kV,050MVA | Rieles y bases de Tiro de acceso principal del transformador de 138023kV,50MVA | Glb | 1 | 392.15 | 047 | BT138SI.3 | BT138SI.3 | 138 | SI | 3 | 50
TP-138023-045SI3E | BT,138023kV,045MVA | Rieles y bases de Tiro de acceso principal del transformador de 138023kV,45MVA | Glb | 1 | 392.15 | 047 | BT138SI.3 | BT138SI.3 | 138 | SI | 3 | 45
TP-138023-040SI3E | BT,138023kV,040MVA | Rieles y bases de Tiro de acceso principal del transformador de 138023kV,40MVA | Glb | 1 | 392.15 | 047 | BT138SI.3 | BT138SI.3 | 138 | SI | 3 | 40
TP-138023-035SI3E | BT,138023kV,035MVA | Rieles y bases de Tiro de acceso principal del transformador de 138023kV,35MVA | Glb | 1 | 392.15 | 047 | BT138SI.3 | BT138SI.3 | 138 | SI | 3 | 35
TP-138023-030SI3E | BT,138023kV,030MVA | Rieles y bases de Tiro de acceso principal del transformador de 138023kV,30MVA | Glb | 1 | 392.15 | 047 | BT138SI.3 | BT138SI.3 | 138 | SI | 3 | 30
TP-138023-025SI3E | BT,138023kV,025MVA | Rieles y bases de Tiro de acceso principal del transformador de 138023kV,25MVA | Glb | 1 | 392.15 | 047 | BT138SI.3 | BT138SI.3 | 138 | SI | 3 | 25
TP-138023-020SI3E | BT,138023kV,020MVA | Rieles y bases de Tiro de acceso principal del transformador de 138023kV,20MVA | Glb | 1 | 392.15 | 047 | BT138SI.3 | BT138SI.3 | 138 | SI | 3 | 20
TP-138023-015SI3E | BT,138023kV,015MVA | Rieles y bases de Tiro de acceso principal del transformador de 138023kV,15MVA | Glb | 1 | 307.34 | 047 | BT138SI.2 | BT138SI.2 | 138 | SI | 2 | 15
TP-138023-010SI3E | BT,138023kV,010MVA | Rieles y bases de Tiro de acceso principal del transformador de 138023kV,10MVA | Glb | 1 | 307.34 | 047 | BT138SI.2 | BT138SI.2 | 138 | SI | 2 | 10
TP-138023-009SI3E | BT,138023kV,009MVA | Rieles y bases de Tiro de acceso principal del transformador de 138023kV,9MVA | Glb | 1 | 307.34 | 047 | BT138SI.2 | BT138SI.2 | 138 | SI | 2 | 9
TP-138023-008SI3E | BT,138023kV,008MVA | Rieles y bases de Tiro de acceso principal del transformador de 138023kV,8MVA | Glb | 1 | 307.34 | 047 | BT138SI.2 | BT138SI.2 | 138 | SI | 2 | 8
TP-138023-007SI3E | BT,138023kV,007MVA | Rieles y bases de Tiro de acceso principal del transformador de 138023kV,7MVA | Glb | 1 | 267.75 | 047 | BT138SI.1 | BT138SI.1 | 138 | SI | 1 | 7
TP-138023-006SI3E | BT,138023kV,006MVA | Rieles y bases de Tiro de acceso principal del transformador de 138023kV,6MVA | Glb | 1 | 267.75 | 047 | BT138SI.1 | BT138SI.1 | 138 | SI | 1 | 6
TP-138023-005SI3E | BT,138023kV,005MVA | Rieles y bases de Tiro de acceso principal del transformador de 138023kV,5MVA | Glb | 1 | 267.75 | 047 | BT138SI.1 | BT138SI.1 | 138 | SI | 1 | 5
TP-138023-003SI3E | BT,138023kV,003MVA | Rieles y bases de Tiro de acceso principal del transformador de 138023kV,3MVA | Glb | 1 | 267.75 | 047 | BT138SI.1 | BT138SI.1 | 138 | SI | 1 | 3
TP-138060023-100SI4E | BT,138060kV,100MVA | Rieles y bases de Tiro de acceso principal del transformador de 138060kV,100MVA | Glb | 1 | 267.75 | 047 | BT138SI.1 | BT138SI.1 | 138 | SI | 1 | 100
TP-138060023-095SI4E | BT,138060kV,095MVA | Rieles y bases de Tiro de acceso principal del transformador de 138060kV,95MVA | Glb | 1 | 267.75 | 047 | BT138SI.1 | BT138SI.1 | 138 | SI | 1 | 95
TP-138060023-090SI4E | BT,138060kV,090MVA | Rieles y bases de Tiro de acceso principal del transformador de 138060kV,90MVA | Glb | 1 | 392.15 | 047 | BT138SI.3 | BT138SI.3 | 138 | SI | 3 | 90
TP-138060023-085SI4E | BT,138060kV,085MVA | Rieles y bases de Tiro de acceso principal del transformador de 138060kV,85MVA | Glb | 1 | 392.15 | 047 | BT138SI.3 | BT138SI.3 | 138 | SI | 3 | 85
TP-138060023-080SI4E | BT,138060kV,080MVA | Rieles y bases de Tiro de acceso principal del transformador de 138060kV,80MVA | Glb | 1 | 392.15 | 047 | BT138SI.3 | BT138SI.3 | 138 | SI | 3 | 80
TP-138060023-075SI4E | BT,138060kV,075MVA | Rieles y bases de Tiro de acceso principal del transformador de 138060kV,75MVA | Glb | 1 | 392.15 | 047 | BT138SI.3 | BT138SI.3 | 138 | SI | 3 | 75
TP-138060023-070SI4E | BT,138060kV,070MVA | Rieles y bases de Tiro de acceso principal del transformador de 138060kV,70MVA | Glb | 1 | 392.15 | 047 | BT138SI.3 | BT138SI.3 | 138 | SI | 3 | 70
TP-138060023-065SI4E | BT,138060kV,065MVA | Rieles y bases de Tiro de acceso principal del transformador de 138060kV,65MVA | Glb | 1 | 392.15 | 047 | BT138SI.3 | BT138SI.3 | 138 | SI | 3 | 65
TP-138060023-060SI4E | BT,138060kV,060MVA | Rieles y bases de Tiro de acceso principal del transformador de 138060kV,60MVA | Glb | 1 | 392.15 | 047 | BT138SI.3 | BT138SI.3 | 138 | SI | 3 | 60
TP-138060023-055SI4E | BT,138060kV,055MVA | Rieles y bases de Tiro de acceso principal del transformador de 138060kV,55MVA | Glb | 1 | 392.15 | 047 | BT138SI.3 | BT138SI.3 | 138 | SI | 3 | 55
TP-138060023-050SI4E | BT,138060kV,050MVA | Rieles y bases de Tiro de acceso principal del transformador de 138060kV,50MVA | Glb | 1 | 392.15 | 047 | BT138SI.3 | BT138SI.3 | 138 | SI | 3 | 50
TP-138060023-045SI4E | BT,138060kV,045MVA | Rieles y bases de Tiro de acceso principal del transformador de 138060kV,45MVA | Glb | 1 | 392.15 | 047 | BT138SI.3 | BT138SI.3 | 138 | SI | 3 | 45
TP-138060023-040SI4E | BT,138060kV,040MVA | Rieles y bases de Tiro de acceso principal del transformador de 138060kV,40MVA | Glb | 1 | 392.15 | 047 | BT138SI.3 | BT138SI.3 | 138 | SI | 3 | 40
TP-138060023-035SI4E | BT,138060kV,035MVA | Rieles y bases de Tiro de acceso principal del transformador de 138060kV,35MVA | Glb | 1 | 392.15 | 047 | BT138SI.3 | BT138SI.3 | 138 | SI | 3 | 35
TP-138060023-030SI4E | BT,138060kV,030MVA | Rieles y bases de Tiro de acceso principal del transformador de 138060kV,30MVA | Glb | 1 | 392.15 | 047 | BT138SI.3 | BT138SI.3 | 138 | SI | 3 | 30
TP-138060023-025SI4E | BT,138060kV,025MVA | Rieles y bases de Tiro de acceso principal del transformador de 138060kV,25MVA | Glb | 1 | 392.15 | 047 | BT138SI.3 | BT138SI.3 | 138 | SI | 3 | 25
TP-138060023-020SI4E | BT,138060kV,020MVA | Rieles y bases de Tiro de acceso principal del transformador de 138060kV,20MVA | Glb | 1 | 392.15 | 047 | BT138SI.3 | BT138SI.3 | 138 | SI | 3 | 20
TP-138060023-015SI4E | BT,138060kV,015MVA | Rieles y bases de Tiro de acceso principal del transformador de 138060kV,15MVA | Glb | 1 | 307.34 | 047 | BT138SI.2 | BT138SI.2 | 138 | SI | 2 | 15
TP-138060023-010SI4E | BT,138060kV,010MVA | Rieles y bases de Tiro de acceso principal del transformador de 138060kV,10MVA | Glb | 1 | 307.34 | 047 | BT138SI.2 | BT138SI.2 | 138 | SI | 2 | 10
TP-138060023-009SI4E | BT,138060kV,009MVA | Rieles y bases de Tiro de acceso principal del transformador de 138060kV,9MVA | Glb | 1 | 307.34 | 047 | BT138SI.2 | BT138SI.2 | 138 | SI | 2 | 9
TP-138060023-008SI4E | BT,138060kV,008MVA | Rieles y bases de Tiro de acceso principal del transformador de 138060kV,8MVA | Glb | 1 | 307.34 | 047 | BT138SI.2 | BT138SI.2 | 138 | SI | 2 | 8
TP-138060023-007SI4E | BT,138060kV,007MVA | Rieles y bases de Tiro de acceso principal del transformador de 138060kV,7MVA | Glb | 1 | 267.75 | 047 | BT138SI.1 | BT138SI.1 | 138 | SI | 1 | 7
TP-138060023-006SI4E | BT,138060kV,006MVA | Rieles y bases de Tiro de acceso principal del transformador de 138060kV,6MVA | Glb | 1 | 267.75 | 047 | BT138SI.1 | BT138SI.1 | 138 | SI | 1 | 6
TP-138060023-005SI4E | BT,138060kV,005MVA | Rieles y bases de Tiro de acceso principal del transformador de 138060kV,5MVA | Glb | 1 | 267.75 | 047 | BT138SI.1 | BT138SI.1 | 138 | SI | 1 | 5
TP-138060023-003SI4E | BT,138060kV,003MVA | Rieles y bases de Tiro de acceso principal del transformador de 138060kV,3MVA | Glb | 1 | 267.75 | 047 | BT138SI.1 | BT138SI.1 | 138 | SI | 1 | 3
TP-138060010-100SI4E | BT,138060kV,100MVA | Rieles y bases de Tiro de acceso principal del transformador de 138060kV,100MVA | Glb | 1 | 267.75 | 047 | BT138SI.1 | BT138SI.1 | 138 | SI | 1 | 100
TP-138060010-095SI4E | BT,138060kV,095MVA | Rieles y bases de Tiro de acceso principal del transformador de 138060kV,95MVA | Glb | 1 | 267.75 | 047 | BT138SI.1 | BT138SI.1 | 138 | SI | 1 | 95
TP-138060010-090SI4E | BT,138060kV,090MVA | Rieles y bases de Tiro de acceso principal del transformador de 138060kV,90MVA | Glb | 1 | 392.15 | 047 | BT138SI.3 | BT138SI.3 | 138 | SI | 3 | 90
TP-138060010-085SI4E | BT,138060kV,085MVA | Rieles y bases de Tiro de acceso principal del transformador de 138060kV,85MVA | Glb | 1 | 392.15 | 047 | BT138SI.3 | BT138SI.3 | 138 | SI | 3 | 85
TP-138060010-080SI4E | BT,138060kV,080MVA | Rieles y bases de Tiro de acceso principal del transformador de 138060kV,80MVA | Glb | 1 | 392.15 | 047 | BT138SI.3 | BT138SI.3 | 138 | SI | 3 | 80
TP-138060010-075SI4E | BT,138060kV,075MVA | Rieles y bases de Tiro de acceso principal del transformador de 138060kV,75MVA | Glb | 1 | 392.15 | 047 | BT138SI.3 | BT138SI.3 | 138 | SI | 3 | 75
TP-138060010-070SI4E | BT,138060kV,070MVA | Rieles y bases de Tiro de acceso principal del transformador de 138060kV,70MVA | Glb | 1 | 392.15 | 047 | BT138SI.3 | BT138SI.3 | 138 | SI | 3 | 70
TP-138060010-065SI4E | BT,138060kV,065MVA | Rieles y bases de Tiro de acceso principal del transformador de 138060kV,65MVA | Glb | 1 | 392.15 | 047 | BT138SI.3 | BT138SI.3 | 138 | SI | 3 | 65
TP-138060010-060SI4E | BT,138060kV,060MVA | Rieles y bases de Tiro de acceso principal del transformador de 138060kV,60MVA | Glb | 1 | 392.15 | 047 | BT138SI.3 | BT138SI.3 | 138 | SI | 3 | 60
TP-138060010-055SI4E | BT,138060kV,055MVA | Rieles y bases de Tiro de acceso principal del transformador de 138060kV,55MVA | Glb | 1 | 392.15 | 047 | BT138SI.3 | BT138SI.3 | 138 | SI | 3 | 55
TP-138060010-050SI4E | BT,138060kV,050MVA | Rieles y bases de Tiro de acceso principal del transformador de 138060kV,50MVA | Glb | 1 | 392.15 | 047 | BT138SI.3 | BT138SI.3 | 138 | SI | 3 | 50
TP-138060010-045SI4E | BT,138060kV,045MVA | Rieles y bases de Tiro de acceso principal del transformador de 138060kV,45MVA | Glb | 1 | 392.15 | 047 | BT138SI.3 | BT138SI.3 | 138 | SI | 3 | 45
TP-138060010-040SI4E | BT,138060kV,040MVA | Rieles y bases de Tiro de acceso principal del transformador de 138060kV,40MVA | Glb | 1 | 392.15 | 047 | BT138SI.3 | BT138SI.3 | 138 | SI | 3 | 40
TP-138060010-035SI4E | BT,138060kV,035MVA | Rieles y bases de Tiro de acceso principal del transformador de 138060kV,35MVA | Glb | 1 | 392.15 | 047 | BT138SI.3 | BT138SI.3 | 138 | SI | 3 | 35
TP-138060010-030SI4E | BT,138060kV,030MVA | Rieles y bases de Tiro de acceso principal del transformador de 138060kV,30MVA | Glb | 1 | 392.15 | 047 | BT138SI.3 | BT138SI.3 | 138 | SI | 3 | 30
TP-138060010-025SI4E | BT,138060kV,025MVA | Rieles y bases de Tiro de acceso principal del transformador de 138060kV,25MVA | Glb | 1 | 392.15 | 047 | BT138SI.3 | BT138SI.3 | 138 | SI | 3 | 25
TP-138060010-020SI4E | BT,138060kV,020MVA | Rieles y bases de Tiro de acceso principal del transformador de 138060kV,20MVA | Glb | 1 | 392.15 | 047 | BT138SI.3 | BT138SI.3 | 138 | SI | 3 | 20
TP-138060010-015SI4E | BT,138060kV,015MVA | Rieles y bases de Tiro de acceso principal del transformador de 138060kV,15MVA | Glb | 1 | 307.34 | 047 | BT138SI.2 | BT138SI.2 | 138 | SI | 2 | 15
TP-138060010-010SI4E | BT,138060kV,010MVA | Rieles y bases de Tiro de acceso principal del transformador de 138060kV,10MVA | Glb | 1 | 307.34 | 047 | BT138SI.2 | BT138SI.2 | 138 | SI | 2 | 10
TP-138060010-009SI4E | BT,138060kV,009MVA | Rieles y bases de Tiro de acceso principal del transformador de 138060kV,9MVA | Glb | 1 | 307.34 | 047 | BT138SI.2 | BT138SI.2 | 138 | SI | 2 | 9
TP-138060010-008SI4E | BT,138060kV,008MVA | Rieles y bases de Tiro de acceso principal del transformador de 138060kV,8MVA | Glb | 1 | 307.34 | 047 | BT138SI.2 | BT138SI.2 | 138 | SI | 2 | 8
TP-138060010-007SI4E | BT,138060kV,007MVA | Rieles y bases de Tiro de acceso principal del transformador de 138060kV,7MVA | Glb | 1 | 267.75 | 047 | BT138SI.1 | BT138SI.1 | 138 | SI | 1 | 7
TP-138060010-006SI4E | BT,138060kV,006MVA | Rieles y bases de Tiro de acceso principal del transformador de 138060kV,6MVA | Glb | 1 | 267.75 | 047 | BT138SI.1 | BT138SI.1 | 138 | SI | 1 | 6
TP-138060010-005SI4E | BT,138060kV,005MVA | Rieles y bases de Tiro de acceso principal del transformador de 138060kV,5MVA | Glb | 1 | 267.75 | 047 | BT138SI.1 | BT138SI.1 | 138 | SI | 1 | 5
TP-138060010-003SI4E | BT,138060kV,003MVA | Rieles y bases de Tiro de acceso principal del transformador de 138060kV,3MVA | Glb | 1 | 267.75 | 047 | BT138SI.1 | BT138SI.1 | 138 | SI | 1 | 3
TP-138033010-100SI4E | BT,138033kV,100MVA | Rieles y bases de Tiro de acceso principal del transformador de 138033kV,100MVA | Glb | 1 | 267.75 | 047 | BT138SI.1 | BT138SI.1 | 138 | SI | 1 | 100
TP-138033010-095SI4E | BT,138033kV,095MVA | Rieles y bases de Tiro de acceso principal del transformador de 138033kV,95MVA | Glb | 1 | 267.75 | 047 | BT138SI.1 | BT138SI.1 | 138 | SI | 1 | 95
TP-138033010-090SI4E | BT,138033kV,090MVA | Rieles y bases de Tiro de acceso principal del transformador de 138033kV,90MVA | Glb | 1 | 392.15 | 047 | BT138SI.3 | BT138SI.3 | 138 | SI | 3 | 90
TP-138033010-085SI4E | BT,138033kV,085MVA | Rieles y bases de Tiro de acceso principal del transformador de 138033kV,85MVA | Glb | 1 | 392.15 | 047 | BT138SI.3 | BT138SI.3 | 138 | SI | 3 | 85
TP-138033010-080SI4E | BT,138033kV,080MVA | Rieles y bases de Tiro de acceso principal del transformador de 138033kV,80MVA | Glb | 1 | 392.15 | 047 | BT138SI.3 | BT138SI.3 | 138 | SI | 3 | 80
TP-138033010-075SI4E | BT,138033kV,075MVA | Rieles y bases de Tiro de acceso principal del transformador de 138033kV,75MVA | Glb | 1 | 392.15 | 047 | BT138SI.3 | BT138SI.3 | 138 | SI | 3 | 75
TP-138033010-070SI4E | BT,138033kV,070MVA | Rieles y bases de Tiro de acceso principal del transformador de 138033kV,70MVA | Glb | 1 | 392.15 | 047 | BT138SI.3 | BT138SI.3 | 138 | SI | 3 | 70
TP-138033010-065SI4E | BT,138033kV,065MVA | Rieles y bases de Tiro de acceso principal del transformador de 138033kV,65MVA | Glb | 1 | 392.15 | 047 | BT138SI.3 | BT138SI.3 | 138 | SI | 3 | 65
TP-138033010-060SI4E | BT,138033kV,060MVA | Rieles y bases de Tiro de acceso principal del transformador de 138033kV,60MVA | Glb | 1 | 392.15 | 047 | BT138SI.3 | BT138SI.3 | 138 | SI | 3 | 60
TP-138033010-055SI4E | BT,138033kV,055MVA | Rieles y bases de Tiro de acceso principal del transformador de 138033kV,55MVA | Glb | 1 | 392.15 | 047 | BT138SI.3 | BT138SI.3 | 138 | SI | 3 | 55
TP-138033010-050SI4E | BT,138033kV,050MVA | Rieles y bases de Tiro de acceso principal del transformador de 138033kV,50MVA | Glb | 1 | 392.15 | 047 | BT138SI.3 | BT138SI.3 | 138 | SI | 3 | 50
TP-138033010-045SI4E | BT,138033kV,045MVA | Rieles y bases de Tiro de acceso principal del transformador de 138033kV,45MVA | Glb | 1 | 392.15 | 047 | BT138SI.3 | BT138SI.3 | 138 | SI | 3 | 45
TP-138033010-040SI4E | BT,138033kV,040MVA | Rieles y bases de Tiro de acceso principal del transformador de 138033kV,40MVA | Glb | 1 | 392.15 | 047 | BT138SI.3 | BT138SI.3 | 138 | SI | 3 | 40
TP-138033010-035SI4E | BT,138033kV,035MVA | Rieles y bases de Tiro de acceso principal del transformador de 138033kV,35MVA | Glb | 1 | 392.15 | 047 | BT138SI.3 | BT138SI.3 | 138 | SI | 3 | 35
TP-138033010-030SI4E | BT,138033kV,030MVA | Rieles y bases de Tiro de acceso principal del transformador de 138033kV,30MVA | Glb | 1 | 392.15 | 047 | BT138SI.3 | BT138SI.3 | 138 | SI | 3 | 30
TP-138033010-025SI4E | BT,138033kV,025MVA | Rieles y bases de Tiro de acceso principal del transformador de 138033kV,25MVA | Glb | 1 | 392.15 | 047 | BT138SI.3 | BT138SI.3 | 138 | SI | 3 | 25
TP-138033010-020SI4E | BT,138033kV,020MVA | Rieles y bases de Tiro de acceso principal del transformador de 138033kV,20MVA | Glb | 1 | 392.15 | 047 | BT138SI.3 | BT138SI.3 | 138 | SI | 3 | 20
TP-138033010-015SI4E | BT,138033kV,015MVA | Rieles y bases de Tiro de acceso principal del transformador de 138033kV,15MVA | Glb | 1 | 307.34 | 047 | BT138SI.2 | BT138SI.2 | 138 | SI | 2 | 15
TP-138033010-010SI4E | BT,138033kV,010MVA | Rieles y bases de Tiro de acceso principal del transformador de 138033kV,10MVA | Glb | 1 | 307.34 | 047 | BT138SI.2 | BT138SI.2 | 138 | SI | 2 | 10
TP-138033010-009SI4E | BT,138033kV,009MVA | Rieles y bases de Tiro de acceso principal del transformador de 138033kV,9MVA | Glb | 1 | 307.34 | 047 | BT138SI.2 | BT138SI.2 | 138 | SI | 2 | 9
TP-138033010-008SI4E | BT,138033kV,008MVA | Rieles y bases de Tiro de acceso principal del transformador de 138033kV,8MVA | Glb | 1 | 307.34 | 047 | BT138SI.2 | BT138SI.2 | 138 | SI | 2 | 8
TP-138033010-007SI4E | BT,138033kV,007MVA | Rieles y bases de Tiro de acceso principal del transformador de 138033kV,7MVA | Glb | 1 | 267.75 | 047 | BT138SI.1 | BT138SI.1 | 138 | SI | 1 | 7
TP-138033010-006SI4E | BT,138033kV,006MVA | Rieles y bases de Tiro de acceso principal del transformador de 138033kV,6MVA | Glb | 1 | 267.75 | 047 | BT138SI.1 | BT138SI.1 | 138 | SI | 1 | 6
TP-138033010-005SI4E | BT,138033kV,005MVA | Rieles y bases de Tiro de acceso principal del transformador de 138033kV,5MVA | Glb | 1 | 267.75 | 047 | BT138SI.1 | BT138SI.1 | 138 | SI | 1 | 5
TP-138033010-003SI4E | BT,138033kV,003MVA | Rieles y bases de Tiro de acceso principal del transformador de 138033kV,3MVA | Glb | 1 | 267.75 | 047 | BT138SI.1 | BT138SI.1 | 138 | SI | 1 | 3
TP-138033023-100SI4E | BT,138033kV,100MVA | Rieles y bases de Tiro de acceso principal del transformador de 138033kV,100MVA | Glb | 1 | 267.75 | 047 | BT138SI.1 | BT138SI.1 | 138 | SI | 1 | 100
TP-138033023-095SI4E | BT,138033kV,095MVA | Rieles y bases de Tiro de acceso principal del transformador de 138033kV,95MVA | Glb | 1 | 267.75 | 047 | BT138SI.1 | BT138SI.1 | 138 | SI | 1 | 95
TP-138033023-090SI4E | BT,138033kV,090MVA | Rieles y bases de Tiro de acceso principal del transformador de 138033kV,90MVA | Glb | 1 | 392.15 | 047 | BT138SI.3 | BT138SI.3 | 138 | SI | 3 | 90
TP-138033023-085SI4E | BT,138033kV,085MVA | Rieles y bases de Tiro de acceso principal del transformador de 138033kV,85MVA | Glb | 1 | 392.15 | 047 | BT138SI.3 | BT138SI.3 | 138 | SI | 3 | 85
TP-138033023-080SI4E | BT,138033kV,080MVA | Rieles y bases de Tiro de acceso principal del transformador de 138033kV,80MVA | Glb | 1 | 392.15 | 047 | BT138SI.3 | BT138SI.3 | 138 | SI | 3 | 80
TP-138033023-075SI4E | BT,138033kV,075MVA | Rieles y bases de Tiro de acceso principal del transformador de 138033kV,75MVA | Glb | 1 | 392.15 | 047 | BT138SI.3 | BT138SI.3 | 138 | SI | 3 | 75
TP-138033023-070SI4E | BT,138033kV,070MVA | Rieles y bases de Tiro de acceso principal del transformador de 138033kV,70MVA | Glb | 1 | 392.15 | 047 | BT138SI.3 | BT138SI.3 | 138 | SI | 3 | 70
TP-138033023-065SI4E | BT,138033kV,065MVA | Rieles y bases de Tiro de acceso principal del transformador de 138033kV,65MVA | Glb | 1 | 392.15 | 047 | BT138SI.3 | BT138SI.3 | 138 | SI | 3 | 65
TP-138033023-060SI4E | BT,138033kV,060MVA | Rieles y bases de Tiro de acceso principal del transformador de 138033kV,60MVA | Glb | 1 | 392.15 | 047 | BT138SI.3 | BT138SI.3 | 138 | SI | 3 | 60
TP-138033023-055SI4E | BT,138033kV,055MVA | Rieles y bases de Tiro de acceso principal del transformador de 138033kV,55MVA | Glb | 1 | 392.15 | 047 | BT138SI.3 | BT138SI.3 | 138 | SI | 3 | 55
TP-138033023-050SI4E | BT,138033kV,050MVA | Rieles y bases de Tiro de acceso principal del transformador de 138033kV,50MVA | Glb | 1 | 392.15 | 047 | BT138SI.3 | BT138SI.3 | 138 | SI | 3 | 50
TP-138033023-045SI4E | BT,138033kV,045MVA | Rieles y bases de Tiro de acceso principal del transformador de 138033kV,45MVA | Glb | 1 | 392.15 | 047 | BT138SI.3 | BT138SI.3 | 138 | SI | 3 | 45
TP-138033023-040SI4E | BT,138033kV,040MVA | Rieles y bases de Tiro de acceso principal del transformador de 138033kV,40MVA | Glb | 1 | 392.15 | 047 | BT138SI.3 | BT138SI.3 | 138 | SI | 3 | 40
TP-138033023-035SI4E | BT,138033kV,035MVA | Rieles y bases de Tiro de acceso principal del transformador de 138033kV,35MVA | Glb | 1 | 392.15 | 047 | BT138SI.3 | BT138SI.3 | 138 | SI | 3 | 35
TP-138033023-030SI4E | BT,138033kV,030MVA | Rieles y bases de Tiro de acceso principal del transformador de 138033kV,30MVA | Glb | 1 | 392.15 | 047 | BT138SI.3 | BT138SI.3 | 138 | SI | 3 | 30
TP-138033023-025SI4E | BT,138033kV,025MVA | Rieles y bases de Tiro de acceso principal del transformador de 138033kV,25MVA | Glb | 1 | 392.15 | 047 | BT138SI.3 | BT138SI.3 | 138 | SI | 3 | 25
TP-138033023-020SI4E | BT,138033kV,020MVA | Rieles y bases de Tiro de acceso principal del transformador de 138033kV,20MVA | Glb | 1 | 392.15 | 047 | BT138SI.3 | BT138SI.3 | 138 | SI | 3 | 20
TP-138033023-015SI4E | BT,138033kV,015MVA | Rieles y bases de Tiro de acceso principal del transformador de 138033kV,15MVA | Glb | 1 | 307.34 | 047 | BT138SI.2 | BT138SI.2 | 138 | SI | 2 | 15
TP-138033023-010SI4E | BT,138033kV,010MVA | Rieles y bases de Tiro de acceso principal del transformador de 138033kV,10MVA | Glb | 1 | 307.34 | 047 | BT138SI.2 | BT138SI.2 | 138 | SI | 2 | 10
TP-138033023-009SI4E | BT,138033kV,009MVA | Rieles y bases de Tiro de acceso principal del transformador de 138033kV,9MVA | Glb | 1 | 307.34 | 047 | BT138SI.2 | BT138SI.2 | 138 | SI | 2 | 9
TP-138033023-008SI4E | BT,138033kV,008MVA | Rieles y bases de Tiro de acceso principal del transformador de 138033kV,8MVA | Glb | 1 | 307.34 | 047 | BT138SI.2 | BT138SI.2 | 138 | SI | 2 | 8
TP-138033023-007SI4E | BT,138033kV,007MVA | Rieles y bases de Tiro de acceso principal del transformador de 138033kV,7MVA | Glb | 1 | 267.75 | 047 | BT138SI.1 | BT138SI.1 | 138 | SI | 1 | 7
TP-138033023-006SI4E | BT,138033kV,006MVA | Rieles y bases de Tiro de acceso principal del transformador de 138033kV,6MVA | Glb | 1 | 267.75 | 047 | BT138SI.1 | BT138SI.1 | 138 | SI | 1 | 6
TP-138033023-005SI4E | BT,138033kV,005MVA | Rieles y bases de Tiro de acceso principal del transformador de 138033kV,5MVA | Glb | 1 | 267.75 | 047 | BT138SI.1 | BT138SI.1 | 138 | SI | 1 | 5
TP-138033023-003SI4E | BT,138033kV,003MVA | Rieles y bases de Tiro de acceso principal del transformador de 138033kV,3MVA | Glb | 1 | 267.75 | 047 | BT138SI.1 | BT138SI.1 | 138 | SI | 1 | 3
TP-138023010-100SI4E | BT,138023kV,100MVA | Rieles y bases de Tiro de acceso principal del transformador de 138023kV,100MVA | Glb | 1 | 267.75 | 047 | BT138SI.1 | BT138SI.1 | 138 | SI | 1 | 100
TP-138023010-095SI4E | BT,138023kV,095MVA | Rieles y bases de Tiro de acceso principal del transformador de 138023kV,95MVA | Glb | 1 | 267.75 | 047 | BT138SI.1 | BT138SI.1 | 138 | SI | 1 | 95
TP-138023010-090SI4E | BT,138023kV,090MVA | Rieles y bases de Tiro de acceso principal del transformador de 138023kV,90MVA | Glb | 1 | 392.15 | 047 | BT138SI.3 | BT138SI.3 | 138 | SI | 3 | 90
TP-138023010-085SI4E | BT,138023kV,085MVA | Rieles y bases de Tiro de acceso principal del transformador de 138023kV,85MVA | Glb | 1 | 392.15 | 047 | BT138SI.3 | BT138SI.3 | 138 | SI | 3 | 85
TP-138023010-080SI4E | BT,138023kV,080MVA | Rieles y bases de Tiro de acceso principal del transformador de 138023kV,80MVA | Glb | 1 | 392.15 | 047 | BT138SI.3 | BT138SI.3 | 138 | SI | 3 | 80
TP-138023010-075SI4E | BT,138023kV,075MVA | Rieles y bases de Tiro de acceso principal del transformador de 138023kV,75MVA | Glb | 1 | 392.15 | 047 | BT138SI.3 | BT138SI.3 | 138 | SI | 3 | 75
TP-138023010-070SI4E | BT,138023kV,070MVA | Rieles y bases de Tiro de acceso principal del transformador de 138023kV,70MVA | Glb | 1 | 392.15 | 047 | BT138SI.3 | BT138SI.3 | 138 | SI | 3 | 70
TP-138023010-065SI4E | BT,138023kV,065MVA | Rieles y bases de Tiro de acceso principal del transformador de 138023kV,65MVA | Glb | 1 | 392.15 | 047 | BT138SI.3 | BT138SI.3 | 138 | SI | 3 | 65
TP-138023010-060SI4E | BT,138023kV,060MVA | Rieles y bases de Tiro de acceso principal del transformador de 138023kV,60MVA | Glb | 1 | 392.15 | 047 | BT138SI.3 | BT138SI.3 | 138 | SI | 3 | 60
TP-138023010-055SI4E | BT,138023kV,055MVA | Rieles y bases de Tiro de acceso principal del transformador de 138023kV,55MVA | Glb | 1 | 392.15 | 047 | BT138SI.3 | BT138SI.3 | 138 | SI | 3 | 55
TP-138023010-050SI4E | BT,138023kV,050MVA | Rieles y bases de Tiro de acceso principal del transformador de 138023kV,50MVA | Glb | 1 | 392.15 | 047 | BT138SI.3 | BT138SI.3 | 138 | SI | 3 | 50
TP-138023010-045SI4E | BT,138023kV,045MVA | Rieles y bases de Tiro de acceso principal del transformador de 138023kV,45MVA | Glb | 1 | 392.15 | 047 | BT138SI.3 | BT138SI.3 | 138 | SI | 3 | 45
TP-138023010-040SI4E | BT,138023kV,040MVA | Rieles y bases de Tiro de acceso principal del transformador de 138023kV,40MVA | Glb | 1 | 392.15 | 047 | BT138SI.3 | BT138SI.3 | 138 | SI | 3 | 40
TP-138023010-035SI4E | BT,138023kV,035MVA | Rieles y bases de Tiro de acceso principal del transformador de 138023kV,35MVA | Glb | 1 | 392.15 | 047 | BT138SI.3 | BT138SI.3 | 138 | SI | 3 | 35
TP-138023010-030SI4E | BT,138023kV,030MVA | Rieles y bases de Tiro de acceso principal del transformador de 138023kV,30MVA | Glb | 1 | 392.15 | 047 | BT138SI.3 | BT138SI.3 | 138 | SI | 3 | 30
TP-138023010-025SI4E | BT,138023kV,025MVA | Rieles y bases de Tiro de acceso principal del transformador de 138023kV,25MVA | Glb | 1 | 392.15 | 047 | BT138SI.3 | BT138SI.3 | 138 | SI | 3 | 25
TP-138023010-020SI4E | BT,138023kV,020MVA | Rieles y bases de Tiro de acceso principal del transformador de 138023kV,20MVA | Glb | 1 | 392.15 | 047 | BT138SI.3 | BT138SI.3 | 138 | SI | 3 | 20
TP-138023010-015SI4E | BT,138023kV,015MVA | Rieles y bases de Tiro de acceso principal del transformador de 138023kV,15MVA | Glb | 1 | 307.34 | 047 | BT138SI.2 | BT138SI.2 | 138 | SI | 2 | 15
TP-138023010-010SI4E | BT,138023kV,010MVA | Rieles y bases de Tiro de acceso principal del transformador de 138023kV,10MVA | Glb | 1 | 307.34 | 047 | BT138SI.2 | BT138SI.2 | 138 | SI | 2 | 10
TP-138023010-009SI4E | BT,138023kV,009MVA | Rieles y bases de Tiro de acceso principal del transformador de 138023kV,9MVA | Glb | 1 | 307.34 | 047 | BT138SI.2 | BT138SI.2 | 138 | SI | 2 | 9
TP-138023010-008SI4E | BT,138023kV,008MVA | Rieles y bases de Tiro de acceso principal del transformador de 138023kV,8MVA | Glb | 1 | 307.34 | 047 | BT138SI.2 | BT138SI.2 | 138 | SI | 2 | 8
TP-138023010-007SI4E | BT,138023kV,007MVA | Rieles y bases de Tiro de acceso principal del transformador de 138023kV,7MVA | Glb | 1 | 267.75 | 047 | BT138SI.1 | BT138SI.1 | 138 | SI | 1 | 7
TP-138023010-006SI4E | BT,138023kV,006MVA | Rieles y bases de Tiro de acceso principal del transformador de 138023kV,6MVA | Glb | 1 | 267.75 | 047 | BT138SI.1 | BT138SI.1 | 138 | SI | 1 | 6
TP-138023010-005SI4E | BT,138023kV,005MVA | Rieles y bases de Tiro de acceso principal del transformador de 138023kV,5MVA | Glb | 1 | 267.75 | 047 | BT138SI.1 | BT138SI.1 | 138 | SI | 1 | 5
TP-138023010-003SI4E | BT,138023kV,003MVA | Rieles y bases de Tiro de acceso principal del transformador de 138023kV,3MVA | Glb | 1 | 267.75 | 047 | BT138SI.1 | BT138SI.1 | 138 | SI | 1 | 3
TP-138010-100SI4E | BT,138010kV,100MVA | Rieles y bases de Tiro de acceso principal del transformador de 138010kV,100MVA | Glb | 1 | 267.75 | 047 | BT138SI.1 | BT138SI.1 | 138 | SI | 1 | 100
TP-138010-095SI4E | BT,138010kV,095MVA | Rieles y bases de Tiro de acceso principal del transformador de 138010kV,95MVA | Glb | 1 | 267.75 | 047 | BT138SI.1 | BT138SI.1 | 138 | SI | 1 | 95
TP-138010-090SI4E | BT,138010kV,090MVA | Rieles y bases de Tiro de acceso principal del transformador de 138010kV,90MVA | Glb | 1 | 392.15 | 047 | BT138SI.3 | BT138SI.3 | 138 | SI | 3 | 90
TP-138010-085SI4E | BT,138010kV,085MVA | Rieles y bases de Tiro de acceso principal del transformador de 138010kV,85MVA | Glb | 1 | 392.15 | 047 | BT138SI.3 | BT138SI.3 | 138 | SI | 3 | 85
TP-138010-080SI4E | BT,138010kV,080MVA | Rieles y bases de Tiro de acceso principal del transformador de 138010kV,80MVA | Glb | 1 | 392.15 | 047 | BT138SI.3 | BT138SI.3 | 138 | SI | 3 | 80
TP-138010-075SI4E | BT,138010kV,075MVA | Rieles y bases de Tiro de acceso principal del transformador de 138010kV,75MVA | Glb | 1 | 392.15 | 047 | BT138SI.3 | BT138SI.3 | 138 | SI | 3 | 75
TP-138010-070SI4E | BT,138010kV,070MVA | Rieles y bases de Tiro de acceso principal del transformador de 138010kV,70MVA | Glb | 1 | 392.15 | 047 | BT138SI.3 | BT138SI.3 | 138 | SI | 3 | 70
TP-138010-065SI4E | BT,138010kV,065MVA | Rieles y bases de Tiro de acceso principal del transformador de 138010kV,65MVA | Glb | 1 | 392.15 | 047 | BT138SI.3 | BT138SI.3 | 138 | SI | 3 | 65
TP-138010-060SI4E | BT,138010kV,060MVA | Rieles y bases de Tiro de acceso principal del transformador de 138010kV,60MVA | Glb | 1 | 392.15 | 047 | BT138SI.3 | BT138SI.3 | 138 | SI | 3 | 60
TP-138010-055SI4E | BT,138010kV,055MVA | Rieles y bases de Tiro de acceso principal del transformador de 138010kV,55MVA | Glb | 1 | 392.15 | 047 | BT138SI.3 | BT138SI.3 | 138 | SI | 3 | 55
TP-138010-050SI4E | BT,138010kV,050MVA | Rieles y bases de Tiro de acceso principal del transformador de 138010kV,50MVA | Glb | 1 | 392.15 | 047 | BT138SI.3 | BT138SI.3 | 138 | SI | 3 | 50
TP-138010-045SI4E | BT,138010kV,045MVA | Rieles y bases de Tiro de acceso principal del transformador de 138010kV,45MVA | Glb | 1 | 392.15 | 047 | BT138SI.3 | BT138SI.3 | 138 | SI | 3 | 45
TP-138010-040SI4E | BT,138010kV,040MVA | Rieles y bases de Tiro de acceso principal del transformador de 138010kV,40MVA | Glb | 1 | 392.15 | 047 | BT138SI.3 | BT138SI.3 | 138 | SI | 3 | 40
TP-138010-035SI4E | BT,138010kV,035MVA | Rieles y bases de Tiro de acceso principal del transformador de 138010kV,35MVA | Glb | 1 | 392.15 | 047 | BT138SI.3 | BT138SI.3 | 138 | SI | 3 | 35
TP-138010-030SI4E | BT,138010kV,030MVA | Rieles y bases de Tiro de acceso principal del transformador de 138010kV,30MVA | Glb | 1 | 392.15 | 047 | BT138SI.3 | BT138SI.3 | 138 | SI | 3 | 30
TP-138010-025SI4E | BT,138010kV,025MVA | Rieles y bases de Tiro de acceso principal del transformador de 138010kV,25MVA | Glb | 1 | 392.15 | 047 | BT138SI.3 | BT138SI.3 | 138 | SI | 3 | 25
TP-138010-020SI4E | BT,138010kV,020MVA | Rieles y bases de Tiro de acceso principal del transformador de 138010kV,20MVA | Glb | 1 | 392.15 | 047 | BT138SI.3 | BT138SI.3 | 138 | SI | 3 | 20
TP-138010-015SI4E | BT,138010kV,015MVA | Rieles y bases de Tiro de acceso principal del transformador de 138010kV,15MVA | Glb | 1 | 307.34 | 047 | BT138SI.2 | BT138SI.2 | 138 | SI | 2 | 15
TP-138010-010SI4E | BT,138010kV,010MVA | Rieles y bases de Tiro de acceso principal del transformador de 138010kV,10MVA | Glb | 1 | 307.34 | 047 | BT138SI.2 | BT138SI.2 | 138 | SI | 2 | 10
TP-138010-009SI4E | BT,138010kV,009MVA | Rieles y bases de Tiro de acceso principal del transformador de 138010kV,9MVA | Glb | 1 | 307.34 | 047 | BT138SI.2 | BT138SI.2 | 138 | SI | 2 | 9
TP-138010-008SI4E | BT,138010kV,008MVA | Rieles y bases de Tiro de acceso principal del transformador de 138010kV,8MVA | Glb | 1 | 307.34 | 047 | BT138SI.2 | BT138SI.2 | 138 | SI | 2 | 8
TP-138010-007SI4E | BT,138010kV,007MVA | Rieles y bases de Tiro de acceso principal del transformador de 138010kV,7MVA | Glb | 1 | 267.75 | 047 | BT138SI.1 | BT138SI.1 | 138 | SI | 1 | 7
TP-138010-006SI4E | BT,138010kV,006MVA | Rieles y bases de Tiro de acceso principal del transformador de 138010kV,6MVA | Glb | 1 | 267.75 | 047 | BT138SI.1 | BT138SI.1 | 138 | SI | 1 | 6
TP-138010-005SI4E | BT,138010kV,005MVA | Rieles y bases de Tiro de acceso principal del transformador de 138010kV,5MVA | Glb | 1 | 267.75 | 047 | BT138SI.1 | BT138SI.1 | 138 | SI | 1 | 5
TP-138010-003SI4E | BT,138010kV,003MVA | Rieles y bases de Tiro de acceso principal del transformador de 138010kV,3MVA | Glb | 1 | 267.75 | 047 | BT138SI.1 | BT138SI.1 | 138 | SI | 1 | 3
TP-138023-100SI4E | BT,138023kV,100MVA | Rieles y bases de Tiro de acceso principal del transformador de 138023kV,100MVA | Glb | 1 | 267.75 | 047 | BT138SI.1 | BT138SI.1 | 138 | SI | 1 | 100
TP-138023-095SI4E | BT,138023kV,095MVA | Rieles y bases de Tiro de acceso principal del transformador de 138023kV,95MVA | Glb | 1 | 267.75 | 047 | BT138SI.1 | BT138SI.1 | 138 | SI | 1 | 95
TP-138023-090SI4E | BT,138023kV,090MVA | Rieles y bases de Tiro de acceso principal del transformador de 138023kV,90MVA | Glb | 1 | 392.15 | 047 | BT138SI.3 | BT138SI.3 | 138 | SI | 3 | 90
TP-138023-085SI4E | BT,138023kV,085MVA | Rieles y bases de Tiro de acceso principal del transformador de 138023kV,85MVA | Glb | 1 | 392.15 | 047 | BT138SI.3 | BT138SI.3 | 138 | SI | 3 | 85
TP-138023-080SI4E | BT,138023kV,080MVA | Rieles y bases de Tiro de acceso principal del transformador de 138023kV,80MVA | Glb | 1 | 392.15 | 047 | BT138SI.3 | BT138SI.3 | 138 | SI | 3 | 80
TP-138023-075SI4E | BT,138023kV,075MVA | Rieles y bases de Tiro de acceso principal del transformador de 138023kV,75MVA | Glb | 1 | 392.15 | 047 | BT138SI.3 | BT138SI.3 | 138 | SI | 3 | 75
TP-138023-070SI4E | BT,138023kV,070MVA | Rieles y bases de Tiro de acceso principal del transformador de 138023kV,70MVA | Glb | 1 | 392.15 | 047 | BT138SI.3 | BT138SI.3 | 138 | SI | 3 | 70
TP-138023-065SI4E | BT,138023kV,065MVA | Rieles y bases de Tiro de acceso principal del transformador de 138023kV,65MVA | Glb | 1 | 392.15 | 047 | BT138SI.3 | BT138SI.3 | 138 | SI | 3 | 65
TP-138023-060SI4E | BT,138023kV,060MVA | Rieles y bases de Tiro de acceso principal del transformador de 138023kV,60MVA | Glb | 1 | 392.15 | 047 | BT138SI.3 | BT138SI.3 | 138 | SI | 3 | 60
TP-138023-055SI4E | BT,138023kV,055MVA | Rieles y bases de Tiro de acceso principal del transformador de 138023kV,55MVA | Glb | 1 | 392.15 | 047 | BT138SI.3 | BT138SI.3 | 138 | SI | 3 | 55
TP-138023-050SI4E | BT,138023kV,050MVA | Rieles y bases de Tiro de acceso principal del transformador de 138023kV,50MVA | Glb | 1 | 392.15 | 047 | BT138SI.3 | BT138SI.3 | 138 | SI | 3 | 50
TP-138023-045SI4E | BT,138023kV,045MVA | Rieles y bases de Tiro de acceso principal del transformador de 138023kV,45MVA | Glb | 1 | 392.15 | 047 | BT138SI.3 | BT138SI.3 | 138 | SI | 3 | 45
TP-138023-040SI4E | BT,138023kV,040MVA | Rieles y bases de Tiro de acceso principal del transformador de 138023kV,40MVA | Glb | 1 | 392.15 | 047 | BT138SI.3 | BT138SI.3 | 138 | SI | 3 | 40
TP-138023-035SI4E | BT,138023kV,035MVA | Rieles y bases de Tiro de acceso principal del transformador de 138023kV,35MVA | Glb | 1 | 392.15 | 047 | BT138SI.3 | BT138SI.3 | 138 | SI | 3 | 35
TP-138023-030SI4E | BT,138023kV,030MVA | Rieles y bases de Tiro de acceso principal del transformador de 138023kV,30MVA | Glb | 1 | 392.15 | 047 | BT138SI.3 | BT138SI.3 | 138 | SI | 3 | 30
TP-138023-025SI4E | BT,138023kV,025MVA | Rieles y bases de Tiro de acceso principal del transformador de 138023kV,25MVA | Glb | 1 | 392.15 | 047 | BT138SI.3 | BT138SI.3 | 138 | SI | 3 | 25
TP-138023-020SI4E | BT,138023kV,020MVA | Rieles y bases de Tiro de acceso principal del transformador de 138023kV,20MVA | Glb | 1 | 392.15 | 047 | BT138SI.3 | BT138SI.3 | 138 | SI | 3 | 20
TP-138023-015SI4E | BT,138023kV,015MVA | Rieles y bases de Tiro de acceso principal del transformador de 138023kV,15MVA | Glb | 1 | 307.34 | 047 | BT138SI.2 | BT138SI.2 | 138 | SI | 2 | 15
TP-138023-010SI4E | BT,138023kV,010MVA | Rieles y bases de Tiro de acceso principal del transformador de 138023kV,10MVA | Glb | 1 | 307.34 | 047 | BT138SI.2 | BT138SI.2 | 138 | SI | 2 | 10
TP-138023-009SI4E | BT,138023kV,009MVA | Rieles y bases de Tiro de acceso principal del transformador de 138023kV,9MVA | Glb | 1 | 307.34 | 047 | BT138SI.2 | BT138SI.2 | 138 | SI | 2 | 9
TP-138023-008SI4E | BT,138023kV,008MVA | Rieles y bases de Tiro de acceso principal del transformador de 138023kV,8MVA | Glb | 1 | 307.34 | 047 | BT138SI.2 | BT138SI.2 | 138 | SI | 2 | 8
TP-138023-007SI4E | BT,138023kV,007MVA | Rieles y bases de Tiro de acceso principal del transformador de 138023kV,7MVA | Glb | 1 | 267.75 | 047 | BT138SI.1 | BT138SI.1 | 138 | SI | 1 | 7
TP-138023-006SI4E | BT,138023kV,006MVA | Rieles y bases de Tiro de acceso principal del transformador de 138023kV,6MVA | Glb | 1 | 267.75 | 047 | BT138SI.1 | BT138SI.1 | 138 | SI | 1 | 6
TP-138023-005SI4E | BT,138023kV,005MVA | Rieles y bases de Tiro de acceso principal del transformador de 138023kV,5MVA | Glb | 1 | 267.75 | 047 | BT138SI.1 | BT138SI.1 | 138 | SI | 1 | 5
TP-138023-003SI4E | BT,138023kV,003MVA | Rieles y bases de Tiro de acceso principal del transformador de 138023kV,3MVA | Glb | 1 | 267.75 | 047 | BT138SI.1 | BT138SI.1 | 138 | SI | 1 | 3
TP-138060023-100SE1E | BT,138060kV,100MVA | Rieles y bases de Tiro de acceso principal del transformador de 138060kV,100MVA | Glb | 1 | 268.47 | 047 | BT138SE.1 | BT138SE.1 | 138 | SE | 1 | 100
TP-138060023-095SE1E | BT,138060kV,095MVA | Rieles y bases de Tiro de acceso principal del transformador de 138060kV,95MVA | Glb | 1 | 268.47 | 047 | BT138SE.1 | BT138SE.1 | 138 | SE | 1 | 95
TP-138060023-090SE1E | BT,138060kV,090MVA | Rieles y bases de Tiro de acceso principal del transformador de 138060kV,90MVA | Glb | 1 | 394.36 | 047 | BT138SE.3 | BT138SE.3 | 138 | SE | 3 | 90
TP-138060023-085SE1E | BT,138060kV,085MVA | Rieles y bases de Tiro de acceso principal del transformador de 138060kV,85MVA | Glb | 1 | 394.36 | 047 | BT138SE.3 | BT138SE.3 | 138 | SE | 3 | 85
TP-138060023-080SE1E | BT,138060kV,080MVA | Rieles y bases de Tiro de acceso principal del transformador de 138060kV,80MVA | Glb | 1 | 394.36 | 047 | BT138SE.3 | BT138SE.3 | 138 | SE | 3 | 80
TP-138060023-075SE1E | BT,138060kV,075MVA | Rieles y bases de Tiro de acceso principal del transformador de 138060kV,75MVA | Glb | 1 | 394.36 | 047 | BT138SE.3 | BT138SE.3 | 138 | SE | 3 | 75
TP-138060023-070SE1E | BT,138060kV,070MVA | Rieles y bases de Tiro de acceso principal del transformador de 138060kV,70MVA | Glb | 1 | 394.36 | 047 | BT138SE.3 | BT138SE.3 | 138 | SE | 3 | 70
TP-138060023-065SE1E | BT,138060kV,065MVA | Rieles y bases de Tiro de acceso principal del transformador de 138060kV,65MVA | Glb | 1 | 394.36 | 047 | BT138SE.3 | BT138SE.3 | 138 | SE | 3 | 65
TP-138060023-060SE1E | BT,138060kV,060MVA | Rieles y bases de Tiro de acceso principal del transformador de 138060kV,60MVA | Glb | 1 | 394.36 | 047 | BT138SE.3 | BT138SE.3 | 138 | SE | 3 | 60
TP-138060023-055SE1E | BT,138060kV,055MVA | Rieles y bases de Tiro de acceso principal del transformador de 138060kV,55MVA | Glb | 1 | 394.36 | 047 | BT138SE.3 | BT138SE.3 | 138 | SE | 3 | 55
TP-138060023-050SE1E | BT,138060kV,050MVA | Rieles y bases de Tiro de acceso principal del transformador de 138060kV,50MVA | Glb | 1 | 394.36 | 047 | BT138SE.3 | BT138SE.3 | 138 | SE | 3 | 50
TP-138060023-045SE1E | BT,138060kV,045MVA | Rieles y bases de Tiro de acceso principal del transformador de 138060kV,45MVA | Glb | 1 | 394.36 | 047 | BT138SE.3 | BT138SE.3 | 138 | SE | 3 | 45
TP-138060023-040SE1E | BT,138060kV,040MVA | Rieles y bases de Tiro de acceso principal del transformador de 138060kV,40MVA | Glb | 1 | 394.36 | 047 | BT138SE.3 | BT138SE.3 | 138 | SE | 3 | 40
TP-138060023-035SE1E | BT,138060kV,035MVA | Rieles y bases de Tiro de acceso principal del transformador de 138060kV,35MVA | Glb | 1 | 394.36 | 047 | BT138SE.3 | BT138SE.3 | 138 | SE | 3 | 35
TP-138060023-030SE1E | BT,138060kV,030MVA | Rieles y bases de Tiro de acceso principal del transformador de 138060kV,30MVA | Glb | 1 | 394.36 | 047 | BT138SE.3 | BT138SE.3 | 138 | SE | 3 | 30
TP-138060023-025SE1E | BT,138060kV,025MVA | Rieles y bases de Tiro de acceso principal del transformador de 138060kV,25MVA | Glb | 1 | 394.36 | 047 | BT138SE.3 | BT138SE.3 | 138 | SE | 3 | 25
TP-138060023-020SE1E | BT,138060kV,020MVA | Rieles y bases de Tiro de acceso principal del transformador de 138060kV,20MVA | Glb | 1 | 394.36 | 047 | BT138SE.3 | BT138SE.3 | 138 | SE | 3 | 20
TP-138060023-015SE1E | BT,138060kV,015MVA | Rieles y bases de Tiro de acceso principal del transformador de 138060kV,15MVA | Glb | 1 | 308.52 | 047 | BT138SE.2 | BT138SE.2 | 138 | SE | 2 | 15
TP-138060023-010SE1E | BT,138060kV,010MVA | Rieles y bases de Tiro de acceso principal del transformador de 138060kV,10MVA | Glb | 1 | 308.52 | 047 | BT138SE.2 | BT138SE.2 | 138 | SE | 2 | 10
TP-138060023-009SE1E | BT,138060kV,009MVA | Rieles y bases de Tiro de acceso principal del transformador de 138060kV,9MVA | Glb | 1 | 308.52 | 047 | BT138SE.2 | BT138SE.2 | 138 | SE | 2 | 9
TP-138060023-008SE1E | BT,138060kV,008MVA | Rieles y bases de Tiro de acceso principal del transformador de 138060kV,8MVA | Glb | 1 | 308.52 | 047 | BT138SE.2 | BT138SE.2 | 138 | SE | 2 | 8
TP-138060023-007SE1E | BT,138060kV,007MVA | Rieles y bases de Tiro de acceso principal del transformador de 138060kV,7MVA | Glb | 1 | 268.47 | 047 | BT138SE.1 | BT138SE.1 | 138 | SE | 1 | 7
TP-138060023-006SE1E | BT,138060kV,006MVA | Rieles y bases de Tiro de acceso principal del transformador de 138060kV,6MVA | Glb | 1 | 268.47 | 047 | BT138SE.1 | BT138SE.1 | 138 | SE | 1 | 6
TP-138060023-005SE1E | BT,138060kV,005MVA | Rieles y bases de Tiro de acceso principal del transformador de 138060kV,5MVA | Glb | 1 | 268.47 | 047 | BT138SE.1 | BT138SE.1 | 138 | SE | 1 | 5
TP-138060023-003SE1E | BT,138060kV,003MVA | Rieles y bases de Tiro de acceso principal del transformador de 138060kV,3MVA | Glb | 1 | 268.47 | 047 | BT138SE.1 | BT138SE.1 | 138 | SE | 1 | 3
TP-138060010-100SE1E | BT,138060kV,100MVA | Rieles y bases de Tiro de acceso principal del transformador de 138060kV,100MVA | Glb | 1 | 268.47 | 047 | BT138SE.1 | BT138SE.1 | 138 | SE | 1 | 100
TP-138060010-095SE1E | BT,138060kV,095MVA | Rieles y bases de Tiro de acceso principal del transformador de 138060kV,95MVA | Glb | 1 | 268.47 | 047 | BT138SE.1 | BT138SE.1 | 138 | SE | 1 | 95
TP-138060010-090SE1E | BT,138060kV,090MVA | Rieles y bases de Tiro de acceso principal del transformador de 138060kV,90MVA | Glb | 1 | 394.36 | 047 | BT138SE.3 | BT138SE.3 | 138 | SE | 3 | 90
TP-138060010-085SE1E | BT,138060kV,085MVA | Rieles y bases de Tiro de acceso principal del transformador de 138060kV,85MVA | Glb | 1 | 394.36 | 047 | BT138SE.3 | BT138SE.3 | 138 | SE | 3 | 85
TP-138060010-080SE1E | BT,138060kV,080MVA | Rieles y bases de Tiro de acceso principal del transformador de 138060kV,80MVA | Glb | 1 | 394.36 | 047 | BT138SE.3 | BT138SE.3 | 138 | SE | 3 | 80
TP-138060010-075SE1E | BT,138060kV,075MVA | Rieles y bases de Tiro de acceso principal del transformador de 138060kV,75MVA | Glb | 1 | 394.36 | 047 | BT138SE.3 | BT138SE.3 | 138 | SE | 3 | 75
TP-138060010-070SE1E | BT,138060kV,070MVA | Rieles y bases de Tiro de acceso principal del transformador de 138060kV,70MVA | Glb | 1 | 394.36 | 047 | BT138SE.3 | BT138SE.3 | 138 | SE | 3 | 70
TP-138060010-065SE1E | BT,138060kV,065MVA | Rieles y bases de Tiro de acceso principal del transformador de 138060kV,65MVA | Glb | 1 | 394.36 | 047 | BT138SE.3 | BT138SE.3 | 138 | SE | 3 | 65
TP-138060010-060SE1E | BT,138060kV,060MVA | Rieles y bases de Tiro de acceso principal del transformador de 138060kV,60MVA | Glb | 1 | 394.36 | 047 | BT138SE.3 | BT138SE.3 | 138 | SE | 3 | 60
TP-138060010-055SE1E | BT,138060kV,055MVA | Rieles y bases de Tiro de acceso principal del transformador de 138060kV,55MVA | Glb | 1 | 394.36 | 047 | BT138SE.3 | BT138SE.3 | 138 | SE | 3 | 55
TP-138060010-050SE1E | BT,138060kV,050MVA | Rieles y bases de Tiro de acceso principal del transformador de 138060kV,50MVA | Glb | 1 | 394.36 | 047 | BT138SE.3 | BT138SE.3 | 138 | SE | 3 | 50
TP-138060010-045SE1E | BT,138060kV,045MVA | Rieles y bases de Tiro de acceso principal del transformador de 138060kV,45MVA | Glb | 1 | 394.36 | 047 | BT138SE.3 | BT138SE.3 | 138 | SE | 3 | 45
TP-138060010-040SE1E | BT,138060kV,040MVA | Rieles y bases de Tiro de acceso principal del transformador de 138060kV,40MVA | Glb | 1 | 394.36 | 047 | BT138SE.3 | BT138SE.3 | 138 | SE | 3 | 40
TP-138060010-035SE1E | BT,138060kV,035MVA | Rieles y bases de Tiro de acceso principal del transformador de 138060kV,35MVA | Glb | 1 | 394.36 | 047 | BT138SE.3 | BT138SE.3 | 138 | SE | 3 | 35
TP-138060010-030SE1E | BT,138060kV,030MVA | Rieles y bases de Tiro de acceso principal del transformador de 138060kV,30MVA | Glb | 1 | 394.36 | 047 | BT138SE.3 | BT138SE.3 | 138 | SE | 3 | 30
TP-138060010-025SE1E | BT,138060kV,025MVA | Rieles y bases de Tiro de acceso principal del transformador de 138060kV,25MVA | Glb | 1 | 394.36 | 047 | BT138SE.3 | BT138SE.3 | 138 | SE | 3 | 25
TP-138060010-020SE1E | BT,138060kV,020MVA | Rieles y bases de Tiro de acceso principal del transformador de 138060kV,20MVA | Glb | 1 | 394.36 | 047 | BT138SE.3 | BT138SE.3 | 138 | SE | 3 | 20
TP-138060010-015SE1E | BT,138060kV,015MVA | Rieles y bases de Tiro de acceso principal del transformador de 138060kV,15MVA | Glb | 1 | 308.52 | 047 | BT138SE.2 | BT138SE.2 | 138 | SE | 2 | 15
TP-138060010-010SE1E | BT,138060kV,010MVA | Rieles y bases de Tiro de acceso principal del transformador de 138060kV,10MVA | Glb | 1 | 308.52 | 047 | BT138SE.2 | BT138SE.2 | 138 | SE | 2 | 10
TP-138060010-009SE1E | BT,138060kV,009MVA | Rieles y bases de Tiro de acceso principal del transformador de 138060kV,9MVA | Glb | 1 | 308.52 | 047 | BT138SE.2 | BT138SE.2 | 138 | SE | 2 | 9
TP-138060010-008SE1E | BT,138060kV,008MVA | Rieles y bases de Tiro de acceso principal del transformador de 138060kV,8MVA | Glb | 1 | 308.52 | 047 | BT138SE.2 | BT138SE.2 | 138 | SE | 2 | 8
TP-138060010-007SE1E | BT,138060kV,007MVA | Rieles y bases de Tiro de acceso principal del transformador de 138060kV,7MVA | Glb | 1 | 268.47 | 047 | BT138SE.1 | BT138SE.1 | 138 | SE | 1 | 7
TP-138060010-006SE1E | BT,138060kV,006MVA | Rieles y bases de Tiro de acceso principal del transformador de 138060kV,6MVA | Glb | 1 | 268.47 | 047 | BT138SE.1 | BT138SE.1 | 138 | SE | 1 | 6
TP-138060010-005SE1E | BT,138060kV,005MVA | Rieles y bases de Tiro de acceso principal del transformador de 138060kV,5MVA | Glb | 1 | 268.47 | 047 | BT138SE.1 | BT138SE.1 | 138 | SE | 1 | 5
TP-138060010-003SE1E | BT,138060kV,003MVA | Rieles y bases de Tiro de acceso principal del transformador de 138060kV,3MVA | Glb | 1 | 268.47 | 047 | BT138SE.1 | BT138SE.1 | 138 | SE | 1 | 3
TP-138033010-100SE1E | BT,138033kV,100MVA | Rieles y bases de Tiro de acceso principal del transformador de 138033kV,100MVA | Glb | 1 | 268.47 | 047 | BT138SE.1 | BT138SE.1 | 138 | SE | 1 | 100
TP-138033010-095SE1E | BT,138033kV,095MVA | Rieles y bases de Tiro de acceso principal del transformador de 138033kV,95MVA | Glb | 1 | 268.47 | 047 | BT138SE.1 | BT138SE.1 | 138 | SE | 1 | 95
TP-138033010-090SE1E | BT,138033kV,090MVA | Rieles y bases de Tiro de acceso principal del transformador de 138033kV,90MVA | Glb | 1 | 394.36 | 047 | BT138SE.3 | BT138SE.3 | 138 | SE | 3 | 90
TP-138033010-085SE1E | BT,138033kV,085MVA | Rieles y bases de Tiro de acceso principal del transformador de 138033kV,85MVA | Glb | 1 | 394.36 | 047 | BT138SE.3 | BT138SE.3 | 138 | SE | 3 | 85
TP-138033010-080SE1E | BT,138033kV,080MVA | Rieles y bases de Tiro de acceso principal del transformador de 138033kV,80MVA | Glb | 1 | 394.36 | 047 | BT138SE.3 | BT138SE.3 | 138 | SE | 3 | 80
TP-138033010-075SE1E | BT,138033kV,075MVA | Rieles y bases de Tiro de acceso principal del transformador de 138033kV,75MVA | Glb | 1 | 394.36 | 047 | BT138SE.3 | BT138SE.3 | 138 | SE | 3 | 75
TP-138033010-070SE1E | BT,138033kV,070MVA | Rieles y bases de Tiro de acceso principal del transformador de 138033kV,70MVA | Glb | 1 | 394.36 | 047 | BT138SE.3 | BT138SE.3 | 138 | SE | 3 | 70
TP-138033010-065SE1E | BT,138033kV,065MVA | Rieles y bases de Tiro de acceso principal del transformador de 138033kV,65MVA | Glb | 1 | 394.36 | 047 | BT138SE.3 | BT138SE.3 | 138 | SE | 3 | 65
TP-138033010-060SE1E | BT,138033kV,060MVA | Rieles y bases de Tiro de acceso principal del transformador de 138033kV,60MVA | Glb | 1 | 394.36 | 047 | BT138SE.3 | BT138SE.3 | 138 | SE | 3 | 60
TP-138033010-055SE1E | BT,138033kV,055MVA | Rieles y bases de Tiro de acceso principal del transformador de 138033kV,55MVA | Glb | 1 | 394.36 | 047 | BT138SE.3 | BT138SE.3 | 138 | SE | 3 | 55
TP-138033010-050SE1E | BT,138033kV,050MVA | Rieles y bases de Tiro de acceso principal del transformador de 138033kV,50MVA | Glb | 1 | 394.36 | 047 | BT138SE.3 | BT138SE.3 | 138 | SE | 3 | 50
TP-138033010-045SE1E | BT,138033kV,045MVA | Rieles y bases de Tiro de acceso principal del transformador de 138033kV,45MVA | Glb | 1 | 394.36 | 047 | BT138SE.3 | BT138SE.3 | 138 | SE | 3 | 45
TP-138033010-040SE1E | BT,138033kV,040MVA | Rieles y bases de Tiro de acceso principal del transformador de 138033kV,40MVA | Glb | 1 | 394.36 | 047 | BT138SE.3 | BT138SE.3 | 138 | SE | 3 | 40
TP-138033010-035SE1E | BT,138033kV,035MVA | Rieles y bases de Tiro de acceso principal del transformador de 138033kV,35MVA | Glb | 1 | 394.36 | 047 | BT138SE.3 | BT138SE.3 | 138 | SE | 3 | 35
TP-138033010-030SE1E | BT,138033kV,030MVA | Rieles y bases de Tiro de acceso principal del transformador de 138033kV,30MVA | Glb | 1 | 394.36 | 047 | BT138SE.3 | BT138SE.3 | 138 | SE | 3 | 30
TP-138033010-025SE1E | BT,138033kV,025MVA | Rieles y bases de Tiro de acceso principal del transformador de 138033kV,25MVA | Glb | 1 | 394.36 | 047 | BT138SE.3 | BT138SE.3 | 138 | SE | 3 | 25
TP-138033010-020SE1E | BT,138033kV,020MVA | Rieles y bases de Tiro de acceso principal del transformador de 138033kV,20MVA | Glb | 1 | 394.36 | 047 | BT138SE.3 | BT138SE.3 | 138 | SE | 3 | 20
TP-138033010-015SE1E | BT,138033kV,015MVA | Rieles y bases de Tiro de acceso principal del transformador de 138033kV,15MVA | Glb | 1 | 308.52 | 047 | BT138SE.2 | BT138SE.2 | 138 | SE | 2 | 15
TP-138033010-010SE1E | BT,138033kV,010MVA | Rieles y bases de Tiro de acceso principal del transformador de 138033kV,10MVA | Glb | 1 | 308.52 | 047 | BT138SE.2 | BT138SE.2 | 138 | SE | 2 | 10
TP-138033010-009SE1E | BT,138033kV,009MVA | Rieles y bases de Tiro de acceso principal del transformador de 138033kV,9MVA | Glb | 1 | 308.52 | 047 | BT138SE.2 | BT138SE.2 | 138 | SE | 2 | 9
TP-138033010-008SE1E | BT,138033kV,008MVA | Rieles y bases de Tiro de acceso principal del transformador de 138033kV,8MVA | Glb | 1 | 308.52 | 047 | BT138SE.2 | BT138SE.2 | 138 | SE | 2 | 8
TP-138033010-007SE1E | BT,138033kV,007MVA | Rieles y bases de Tiro de acceso principal del transformador de 138033kV,7MVA | Glb | 1 | 268.47 | 047 | BT138SE.1 | BT138SE.1 | 138 | SE | 1 | 7
TP-138033010-006SE1E | BT,138033kV,006MVA | Rieles y bases de Tiro de acceso principal del transformador de 138033kV,6MVA | Glb | 1 | 268.47 | 047 | BT138SE.1 | BT138SE.1 | 138 | SE | 1 | 6
TP-138033010-005SE1E | BT,138033kV,005MVA | Rieles y bases de Tiro de acceso principal del transformador de 138033kV,5MVA | Glb | 1 | 268.47 | 047 | BT138SE.1 | BT138SE.1 | 138 | SE | 1 | 5
TP-138033010-003SE1E | BT,138033kV,003MVA | Rieles y bases de Tiro de acceso principal del transformador de 138033kV,3MVA | Glb | 1 | 268.47 | 047 | BT138SE.1 | BT138SE.1 | 138 | SE | 1 | 3
TP-138033023-100SE1E | BT,138033kV,100MVA | Rieles y bases de Tiro de acceso principal del transformador de 138033kV,100MVA | Glb | 1 | 268.47 | 047 | BT138SE.1 | BT138SE.1 | 138 | SE | 1 | 100
TP-138033023-095SE1E | BT,138033kV,095MVA | Rieles y bases de Tiro de acceso principal del transformador de 138033kV,95MVA | Glb | 1 | 268.47 | 047 | BT138SE.1 | BT138SE.1 | 138 | SE | 1 | 95
TP-138033023-090SE1E | BT,138033kV,090MVA | Rieles y bases de Tiro de acceso principal del transformador de 138033kV,90MVA | Glb | 1 | 394.36 | 047 | BT138SE.3 | BT138SE.3 | 138 | SE | 3 | 90
TP-138033023-085SE1E | BT,138033kV,085MVA | Rieles y bases de Tiro de acceso principal del transformador de 138033kV,85MVA | Glb | 1 | 394.36 | 047 | BT138SE.3 | BT138SE.3 | 138 | SE | 3 | 85
TP-138033023-080SE1E | BT,138033kV,080MVA | Rieles y bases de Tiro de acceso principal del transformador de 138033kV,80MVA | Glb | 1 | 394.36 | 047 | BT138SE.3 | BT138SE.3 | 138 | SE | 3 | 80
TP-138033023-075SE1E | BT,138033kV,075MVA | Rieles y bases de Tiro de acceso principal del transformador de 138033kV,75MVA | Glb | 1 | 394.36 | 047 | BT138SE.3 | BT138SE.3 | 138 | SE | 3 | 75
TP-138033023-070SE1E | BT,138033kV,070MVA | Rieles y bases de Tiro de acceso principal del transformador de 138033kV,70MVA | Glb | 1 | 394.36 | 047 | BT138SE.3 | BT138SE.3 | 138 | SE | 3 | 70
TP-138033023-065SE1E | BT,138033kV,065MVA | Rieles y bases de Tiro de acceso principal del transformador de 138033kV,65MVA | Glb | 1 | 394.36 | 047 | BT138SE.3 | BT138SE.3 | 138 | SE | 3 | 65
TP-138033023-060SE1E | BT,138033kV,060MVA | Rieles y bases de Tiro de acceso principal del transformador de 138033kV,60MVA | Glb | 1 | 394.36 | 047 | BT138SE.3 | BT138SE.3 | 138 | SE | 3 | 60
TP-138033023-055SE1E | BT,138033kV,055MVA | Rieles y bases de Tiro de acceso principal del transformador de 138033kV,55MVA | Glb | 1 | 394.36 | 047 | BT138SE.3 | BT138SE.3 | 138 | SE | 3 | 55
TP-138033023-050SE1E | BT,138033kV,050MVA | Rieles y bases de Tiro de acceso principal del transformador de 138033kV,50MVA | Glb | 1 | 394.36 | 047 | BT138SE.3 | BT138SE.3 | 138 | SE | 3 | 50
TP-138033023-045SE1E | BT,138033kV,045MVA | Rieles y bases de Tiro de acceso principal del transformador de 138033kV,45MVA | Glb | 1 | 394.36 | 047 | BT138SE.3 | BT138SE.3 | 138 | SE | 3 | 45
TP-138033023-040SE1E | BT,138033kV,040MVA | Rieles y bases de Tiro de acceso principal del transformador de 138033kV,40MVA | Glb | 1 | 394.36 | 047 | BT138SE.3 | BT138SE.3 | 138 | SE | 3 | 40
TP-138033023-035SE1E | BT,138033kV,035MVA | Rieles y bases de Tiro de acceso principal del transformador de 138033kV,35MVA | Glb | 1 | 394.36 | 047 | BT138SE.3 | BT138SE.3 | 138 | SE | 3 | 35
TP-138033023-030SE1E | BT,138033kV,030MVA | Rieles y bases de Tiro de acceso principal del transformador de 138033kV,30MVA | Glb | 1 | 394.36 | 047 | BT138SE.3 | BT138SE.3 | 138 | SE | 3 | 30
TP-138033023-025SE1E | BT,138033kV,025MVA | Rieles y bases de Tiro de acceso principal del transformador de 138033kV,25MVA | Glb | 1 | 394.36 | 047 | BT138SE.3 | BT138SE.3 | 138 | SE | 3 | 25
TP-138033023-020SE1E | BT,138033kV,020MVA | Rieles y bases de Tiro de acceso principal del transformador de 138033kV,20MVA | Glb | 1 | 394.36 | 047 | BT138SE.3 | BT138SE.3 | 138 | SE | 3 | 20
TP-138033023-015SE1E | BT,138033kV,015MVA | Rieles y bases de Tiro de acceso principal del transformador de 138033kV,15MVA | Glb | 1 | 308.52 | 047 | BT138SE.2 | BT138SE.2 | 138 | SE | 2 | 15
TP-138033023-010SE1E | BT,138033kV,010MVA | Rieles y bases de Tiro de acceso principal del transformador de 138033kV,10MVA | Glb | 1 | 308.52 | 047 | BT138SE.2 | BT138SE.2 | 138 | SE | 2 | 10
TP-138033023-009SE1E | BT,138033kV,009MVA | Rieles y bases de Tiro de acceso principal del transformador de 138033kV,9MVA | Glb | 1 | 308.52 | 047 | BT138SE.2 | BT138SE.2 | 138 | SE | 2 | 9
TP-138033023-008SE1E | BT,138033kV,008MVA | Rieles y bases de Tiro de acceso principal del transformador de 138033kV,8MVA | Glb | 1 | 308.52 | 047 | BT138SE.2 | BT138SE.2 | 138 | SE | 2 | 8
TP-138033023-007SE1E | BT,138033kV,007MVA | Rieles y bases de Tiro de acceso principal del transformador de 138033kV,7MVA | Glb | 1 | 268.47 | 047 | BT138SE.1 | BT138SE.1 | 138 | SE | 1 | 7
TP-138033023-006SE1E | BT,138033kV,006MVA | Rieles y bases de Tiro de acceso principal del transformador de 138033kV,6MVA | Glb | 1 | 268.47 | 047 | BT138SE.1 | BT138SE.1 | 138 | SE | 1 | 6
TP-138033023-005SE1E | BT,138033kV,005MVA | Rieles y bases de Tiro de acceso principal del transformador de 138033kV,5MVA | Glb | 1 | 268.47 | 047 | BT138SE.1 | BT138SE.1 | 138 | SE | 1 | 5
TP-138033023-003SE1E | BT,138033kV,003MVA | Rieles y bases de Tiro de acceso principal del transformador de 138033kV,3MVA | Glb | 1 | 268.47 | 047 | BT138SE.1 | BT138SE.1 | 138 | SE | 1 | 3
TP-138023010-100SE1E | BT,138023kV,100MVA | Rieles y bases de Tiro de acceso principal del transformador de 138023kV,100MVA | Glb | 1 | 268.47 | 047 | BT138SE.1 | BT138SE.1 | 138 | SE | 1 | 100
TP-138023010-095SE1E | BT,138023kV,095MVA | Rieles y bases de Tiro de acceso principal del transformador de 138023kV,95MVA | Glb | 1 | 268.47 | 047 | BT138SE.1 | BT138SE.1 | 138 | SE | 1 | 95
TP-138023010-090SE1E | BT,138023kV,090MVA | Rieles y bases de Tiro de acceso principal del transformador de 138023kV,90MVA | Glb | 1 | 394.36 | 047 | BT138SE.3 | BT138SE.3 | 138 | SE | 3 | 90
TP-138023010-085SE1E | BT,138023kV,085MVA | Rieles y bases de Tiro de acceso principal del transformador de 138023kV,85MVA | Glb | 1 | 394.36 | 047 | BT138SE.3 | BT138SE.3 | 138 | SE | 3 | 85
TP-138023010-080SE1E | BT,138023kV,080MVA | Rieles y bases de Tiro de acceso principal del transformador de 138023kV,80MVA | Glb | 1 | 394.36 | 047 | BT138SE.3 | BT138SE.3 | 138 | SE | 3 | 80
TP-138023010-075SE1E | BT,138023kV,075MVA | Rieles y bases de Tiro de acceso principal del transformador de 138023kV,75MVA | Glb | 1 | 394.36 | 047 | BT138SE.3 | BT138SE.3 | 138 | SE | 3 | 75
TP-138023010-070SE1E | BT,138023kV,070MVA | Rieles y bases de Tiro de acceso principal del transformador de 138023kV,70MVA | Glb | 1 | 394.36 | 047 | BT138SE.3 | BT138SE.3 | 138 | SE | 3 | 70
TP-138023010-065SE1E | BT,138023kV,065MVA | Rieles y bases de Tiro de acceso principal del transformador de 138023kV,65MVA | Glb | 1 | 394.36 | 047 | BT138SE.3 | BT138SE.3 | 138 | SE | 3 | 65
TP-138023010-060SE1E | BT,138023kV,060MVA | Rieles y bases de Tiro de acceso principal del transformador de 138023kV,60MVA | Glb | 1 | 394.36 | 047 | BT138SE.3 | BT138SE.3 | 138 | SE | 3 | 60
TP-138023010-055SE1E | BT,138023kV,055MVA | Rieles y bases de Tiro de acceso principal del transformador de 138023kV,55MVA | Glb | 1 | 394.36 | 047 | BT138SE.3 | BT138SE.3 | 138 | SE | 3 | 55
TP-138023010-050SE1E | BT,138023kV,050MVA | Rieles y bases de Tiro de acceso principal del transformador de 138023kV,50MVA | Glb | 1 | 394.36 | 047 | BT138SE.3 | BT138SE.3 | 138 | SE | 3 | 50
TP-138023010-045SE1E | BT,138023kV,045MVA | Rieles y bases de Tiro de acceso principal del transformador de 138023kV,45MVA | Glb | 1 | 394.36 | 047 | BT138SE.3 | BT138SE.3 | 138 | SE | 3 | 45
TP-138023010-040SE1E | BT,138023kV,040MVA | Rieles y bases de Tiro de acceso principal del transformador de 138023kV,40MVA | Glb | 1 | 394.36 | 047 | BT138SE.3 | BT138SE.3 | 138 | SE | 3 | 40
TP-138023010-035SE1E | BT,138023kV,035MVA | Rieles y bases de Tiro de acceso principal del transformador de 138023kV,35MVA | Glb | 1 | 394.36 | 047 | BT138SE.3 | BT138SE.3 | 138 | SE | 3 | 35
TP-138023010-030SE1E | BT,138023kV,030MVA | Rieles y bases de Tiro de acceso principal del transformador de 138023kV,30MVA | Glb | 1 | 394.36 | 047 | BT138SE.3 | BT138SE.3 | 138 | SE | 3 | 30
TP-138023010-025SE1E | BT,138023kV,025MVA | Rieles y bases de Tiro de acceso principal del transformador de 138023kV,25MVA | Glb | 1 | 394.36 | 047 | BT138SE.3 | BT138SE.3 | 138 | SE | 3 | 25
TP-138023010-020SE1E | BT,138023kV,020MVA | Rieles y bases de Tiro de acceso principal del transformador de 138023kV,20MVA | Glb | 1 | 394.36 | 047 | BT138SE.3 | BT138SE.3 | 138 | SE | 3 | 20
TP-138023010-015SE1E | BT,138023kV,015MVA | Rieles y bases de Tiro de acceso principal del transformador de 138023kV,15MVA | Glb | 1 | 308.52 | 047 | BT138SE.2 | BT138SE.2 | 138 | SE | 2 | 15
TP-138023010-010SE1E | BT,138023kV,010MVA | Rieles y bases de Tiro de acceso principal del transformador de 138023kV,10MVA | Glb | 1 | 308.52 | 047 | BT138SE.2 | BT138SE.2 | 138 | SE | 2 | 10
TP-138023010-009SE1E | BT,138023kV,009MVA | Rieles y bases de Tiro de acceso principal del transformador de 138023kV,9MVA | Glb | 1 | 308.52 | 047 | BT138SE.2 | BT138SE.2 | 138 | SE | 2 | 9
TP-138023010-008SE1E | BT,138023kV,008MVA | Rieles y bases de Tiro de acceso principal del transformador de 138023kV,8MVA | Glb | 1 | 308.52 | 047 | BT138SE.2 | BT138SE.2 | 138 | SE | 2 | 8
TP-138023010-007SE1E | BT,138023kV,007MVA | Rieles y bases de Tiro de acceso principal del transformador de 138023kV,7MVA | Glb | 1 | 268.47 | 047 | BT138SE.1 | BT138SE.1 | 138 | SE | 1 | 7
TP-138023010-006SE1E | BT,138023kV,006MVA | Rieles y bases de Tiro de acceso principal del transformador de 138023kV,6MVA | Glb | 1 | 268.47 | 047 | BT138SE.1 | BT138SE.1 | 138 | SE | 1 | 6
TP-138023010-005SE1E | BT,138023kV,005MVA | Rieles y bases de Tiro de acceso principal del transformador de 138023kV,5MVA | Glb | 1 | 268.47 | 047 | BT138SE.1 | BT138SE.1 | 138 | SE | 1 | 5
TP-138023010-003SE1E | BT,138023kV,003MVA | Rieles y bases de Tiro de acceso principal del transformador de 138023kV,3MVA | Glb | 1 | 268.47 | 047 | BT138SE.1 | BT138SE.1 | 138 | SE | 1 | 3
TP-138010-100SE1E | BT,138010kV,100MVA | Rieles y bases de Tiro de acceso principal del transformador de 138010kV,100MVA | Glb | 1 | 268.47 | 047 | BT138SE.1 | BT138SE.1 | 138 | SE | 1 | 100
TP-138010-095SE1E | BT,138010kV,095MVA | Rieles y bases de Tiro de acceso principal del transformador de 138010kV,95MVA | Glb | 1 | 268.47 | 047 | BT138SE.1 | BT138SE.1 | 138 | SE | 1 | 95
TP-138010-090SE1E | BT,138010kV,090MVA | Rieles y bases de Tiro de acceso principal del transformador de 138010kV,90MVA | Glb | 1 | 394.36 | 047 | BT138SE.3 | BT138SE.3 | 138 | SE | 3 | 90
TP-138010-085SE1E | BT,138010kV,085MVA | Rieles y bases de Tiro de acceso principal del transformador de 138010kV,85MVA | Glb | 1 | 394.36 | 047 | BT138SE.3 | BT138SE.3 | 138 | SE | 3 | 85
TP-138010-080SE1E | BT,138010kV,080MVA | Rieles y bases de Tiro de acceso principal del transformador de 138010kV,80MVA | Glb | 1 | 394.36 | 047 | BT138SE.3 | BT138SE.3 | 138 | SE | 3 | 80
TP-138010-075SE1E | BT,138010kV,075MVA | Rieles y bases de Tiro de acceso principal del transformador de 138010kV,75MVA | Glb | 1 | 394.36 | 047 | BT138SE.3 | BT138SE.3 | 138 | SE | 3 | 75
TP-138010-070SE1E | BT,138010kV,070MVA | Rieles y bases de Tiro de acceso principal del transformador de 138010kV,70MVA | Glb | 1 | 394.36 | 047 | BT138SE.3 | BT138SE.3 | 138 | SE | 3 | 70
TP-138010-065SE1E | BT,138010kV,065MVA | Rieles y bases de Tiro de acceso principal del transformador de 138010kV,65MVA | Glb | 1 | 394.36 | 047 | BT138SE.3 | BT138SE.3 | 138 | SE | 3 | 65
TP-138010-060SE1E | BT,138010kV,060MVA | Rieles y bases de Tiro de acceso principal del transformador de 138010kV,60MVA | Glb | 1 | 394.36 | 047 | BT138SE.3 | BT138SE.3 | 138 | SE | 3 | 60
TP-138010-055SE1E | BT,138010kV,055MVA | Rieles y bases de Tiro de acceso principal del transformador de 138010kV,55MVA | Glb | 1 | 394.36 | 047 | BT138SE.3 | BT138SE.3 | 138 | SE | 3 | 55
TP-138010-050SE1E | BT,138010kV,050MVA | Rieles y bases de Tiro de acceso principal del transformador de 138010kV,50MVA | Glb | 1 | 394.36 | 047 | BT138SE.3 | BT138SE.3 | 138 | SE | 3 | 50
TP-138010-045SE1E | BT,138010kV,045MVA | Rieles y bases de Tiro de acceso principal del transformador de 138010kV,45MVA | Glb | 1 | 394.36 | 047 | BT138SE.3 | BT138SE.3 | 138 | SE | 3 | 45
TP-138010-040SE1E | BT,138010kV,040MVA | Rieles y bases de Tiro de acceso principal del transformador de 138010kV,40MVA | Glb | 1 | 394.36 | 047 | BT138SE.3 | BT138SE.3 | 138 | SE | 3 | 40
TP-138010-035SE1E | BT,138010kV,035MVA | Rieles y bases de Tiro de acceso principal del transformador de 138010kV,35MVA | Glb | 1 | 394.36 | 047 | BT138SE.3 | BT138SE.3 | 138 | SE | 3 | 35
TP-138010-030SE1E | BT,138010kV,030MVA | Rieles y bases de Tiro de acceso principal del transformador de 138010kV,30MVA | Glb | 1 | 394.36 | 047 | BT138SE.3 | BT138SE.3 | 138 | SE | 3 | 30
TP-138010-025SE1E | BT,138010kV,025MVA | Rieles y bases de Tiro de acceso principal del transformador de 138010kV,25MVA | Glb | 1 | 394.36 | 047 | BT138SE.3 | BT138SE.3 | 138 | SE | 3 | 25
TP-138010-020SE1E | BT,138010kV,020MVA | Rieles y bases de Tiro de acceso principal del transformador de 138010kV,20MVA | Glb | 1 | 394.36 | 047 | BT138SE.3 | BT138SE.3 | 138 | SE | 3 | 20
TP-138010-015SE1E | BT,138010kV,015MVA | Rieles y bases de Tiro de acceso principal del transformador de 138010kV,15MVA | Glb | 1 | 308.52 | 047 | BT138SE.2 | BT138SE.2 | 138 | SE | 2 | 15
TP-138010-010SE1E | BT,138010kV,010MVA | Rieles y bases de Tiro de acceso principal del transformador de 138010kV,10MVA | Glb | 1 | 308.52 | 047 | BT138SE.2 | BT138SE.2 | 138 | SE | 2 | 10
TP-138010-009SE1E | BT,138010kV,009MVA | Rieles y bases de Tiro de acceso principal del transformador de 138010kV,9MVA | Glb | 1 | 308.52 | 047 | BT138SE.2 | BT138SE.2 | 138 | SE | 2 | 9
TP-138010-008SE1E | BT,138010kV,008MVA | Rieles y bases de Tiro de acceso principal del transformador de 138010kV,8MVA | Glb | 1 | 308.52 | 047 | BT138SE.2 | BT138SE.2 | 138 | SE | 2 | 8
TP-138010-007SE1E | BT,138010kV,007MVA | Rieles y bases de Tiro de acceso principal del transformador de 138010kV,7MVA | Glb | 1 | 268.47 | 047 | BT138SE.1 | BT138SE.1 | 138 | SE | 1 | 7
TP-138010-006SE1E | BT,138010kV,006MVA | Rieles y bases de Tiro de acceso principal del transformador de 138010kV,6MVA | Glb | 1 | 268.47 | 047 | BT138SE.1 | BT138SE.1 | 138 | SE | 1 | 6
TP-138010-005SE1E | BT,138010kV,005MVA | Rieles y bases de Tiro de acceso principal del transformador de 138010kV,5MVA | Glb | 1 | 268.47 | 047 | BT138SE.1 | BT138SE.1 | 138 | SE | 1 | 5
TP-138010-003SE1E | BT,138010kV,003MVA | Rieles y bases de Tiro de acceso principal del transformador de 138010kV,3MVA | Glb | 1 | 268.47 | 047 | BT138SE.1 | BT138SE.1 | 138 | SE | 1 | 3
TP-138023-100SE1E | BT,138023kV,100MVA | Rieles y bases de Tiro de acceso principal del transformador de 138023kV,100MVA | Glb | 1 | 268.47 | 047 | BT138SE.1 | BT138SE.1 | 138 | SE | 1 | 100
TP-138023-095SE1E | BT,138023kV,095MVA | Rieles y bases de Tiro de acceso principal del transformador de 138023kV,95MVA | Glb | 1 | 268.47 | 047 | BT138SE.1 | BT138SE.1 | 138 | SE | 1 | 95
TP-138023-090SE1E | BT,138023kV,090MVA | Rieles y bases de Tiro de acceso principal del transformador de 138023kV,90MVA | Glb | 1 | 394.36 | 047 | BT138SE.3 | BT138SE.3 | 138 | SE | 3 | 90
TP-138023-085SE1E | BT,138023kV,085MVA | Rieles y bases de Tiro de acceso principal del transformador de 138023kV,85MVA | Glb | 1 | 394.36 | 047 | BT138SE.3 | BT138SE.3 | 138 | SE | 3 | 85
TP-138023-080SE1E | BT,138023kV,080MVA | Rieles y bases de Tiro de acceso principal del transformador de 138023kV,80MVA | Glb | 1 | 394.36 | 047 | BT138SE.3 | BT138SE.3 | 138 | SE | 3 | 80
TP-138023-075SE1E | BT,138023kV,075MVA | Rieles y bases de Tiro de acceso principal del transformador de 138023kV,75MVA | Glb | 1 | 394.36 | 047 | BT138SE.3 | BT138SE.3 | 138 | SE | 3 | 75
TP-138023-070SE1E | BT,138023kV,070MVA | Rieles y bases de Tiro de acceso principal del transformador de 138023kV,70MVA | Glb | 1 | 394.36 | 047 | BT138SE.3 | BT138SE.3 | 138 | SE | 3 | 70
TP-138023-065SE1E | BT,138023kV,065MVA | Rieles y bases de Tiro de acceso principal del transformador de 138023kV,65MVA | Glb | 1 | 394.36 | 047 | BT138SE.3 | BT138SE.3 | 138 | SE | 3 | 65
TP-138023-060SE1E | BT,138023kV,060MVA | Rieles y bases de Tiro de acceso principal del transformador de 138023kV,60MVA | Glb | 1 | 394.36 | 047 | BT138SE.3 | BT138SE.3 | 138 | SE | 3 | 60
TP-138023-055SE1E | BT,138023kV,055MVA | Rieles y bases de Tiro de acceso principal del transformador de 138023kV,55MVA | Glb | 1 | 394.36 | 047 | BT138SE.3 | BT138SE.3 | 138 | SE | 3 | 55
TP-138023-050SE1E | BT,138023kV,050MVA | Rieles y bases de Tiro de acceso principal del transformador de 138023kV,50MVA | Glb | 1 | 394.36 | 047 | BT138SE.3 | BT138SE.3 | 138 | SE | 3 | 50
TP-138023-045SE1E | BT,138023kV,045MVA | Rieles y bases de Tiro de acceso principal del transformador de 138023kV,45MVA | Glb | 1 | 394.36 | 047 | BT138SE.3 | BT138SE.3 | 138 | SE | 3 | 45
TP-138023-040SE1E | BT,138023kV,040MVA | Rieles y bases de Tiro de acceso principal del transformador de 138023kV,40MVA | Glb | 1 | 394.36 | 047 | BT138SE.3 | BT138SE.3 | 138 | SE | 3 | 40
TP-138023-035SE1E | BT,138023kV,035MVA | Rieles y bases de Tiro de acceso principal del transformador de 138023kV,35MVA | Glb | 1 | 394.36 | 047 | BT138SE.3 | BT138SE.3 | 138 | SE | 3 | 35
TP-138023-030SE1E | BT,138023kV,030MVA | Rieles y bases de Tiro de acceso principal del transformador de 138023kV,30MVA | Glb | 1 | 394.36 | 047 | BT138SE.3 | BT138SE.3 | 138 | SE | 3 | 30
TP-138023-025SE1E | BT,138023kV,025MVA | Rieles y bases de Tiro de acceso principal del transformador de 138023kV,25MVA | Glb | 1 | 394.36 | 047 | BT138SE.3 | BT138SE.3 | 138 | SE | 3 | 25
TP-138023-020SE1E | BT,138023kV,020MVA | Rieles y bases de Tiro de acceso principal del transformador de 138023kV,20MVA | Glb | 1 | 394.36 | 047 | BT138SE.3 | BT138SE.3 | 138 | SE | 3 | 20
TP-138023-015SE1E | BT,138023kV,015MVA | Rieles y bases de Tiro de acceso principal del transformador de 138023kV,15MVA | Glb | 1 | 308.52 | 047 | BT138SE.2 | BT138SE.2 | 138 | SE | 2 | 15
TP-138023-010SE1E | BT,138023kV,010MVA | Rieles y bases de Tiro de acceso principal del transformador de 138023kV,10MVA | Glb | 1 | 308.52 | 047 | BT138SE.2 | BT138SE.2 | 138 | SE | 2 | 10
TP-138023-009SE1E | BT,138023kV,009MVA | Rieles y bases de Tiro de acceso principal del transformador de 138023kV,9MVA | Glb | 1 | 308.52 | 047 | BT138SE.2 | BT138SE.2 | 138 | SE | 2 | 9
TP-138023-008SE1E | BT,138023kV,008MVA | Rieles y bases de Tiro de acceso principal del transformador de 138023kV,8MVA | Glb | 1 | 308.52 | 047 | BT138SE.2 | BT138SE.2 | 138 | SE | 2 | 8
TP-138023-007SE1E | BT,138023kV,007MVA | Rieles y bases de Tiro de acceso principal del transformador de 138023kV,7MVA | Glb | 1 | 268.47 | 047 | BT138SE.1 | BT138SE.1 | 138 | SE | 1 | 7
TP-138023-006SE1E | BT,138023kV,006MVA | Rieles y bases de Tiro de acceso principal del transformador de 138023kV,6MVA | Glb | 1 | 268.47 | 047 | BT138SE.1 | BT138SE.1 | 138 | SE | 1 | 6
TP-138023-005SE1E | BT,138023kV,005MVA | Rieles y bases de Tiro de acceso principal del transformador de 138023kV,5MVA | Glb | 1 | 268.47 | 047 | BT138SE.1 | BT138SE.1 | 138 | SE | 1 | 5
TP-138023-003SE1E | BT,138023kV,003MVA | Rieles y bases de Tiro de acceso principal del transformador de 138023kV,3MVA | Glb | 1 | 268.47 | 047 | BT138SE.1 | BT138SE.1 | 138 | SE | 1 | 3
TP-060033010-050CO1E | BT,060033kV,050MVA | Rieles y bases de Tiro de acceso principal del transformador de 060033kV,50MVA | Glb | 1 | 260.53 | 047 | BT060CO.1 | BT060CO.1 | 060 | CO | 1 | 50
TP-060033010-045CO1E | BT,060033kV,045MVA | Rieles y bases de Tiro de acceso principal del transformador de 060033kV,45MVA | Glb | 1 | 260.53 | 047 | BT060CO.1 | BT060CO.1 | 060 | CO | 1 | 45
TP-060033010-040CO1E | BT,060033kV,040MVA | Rieles y bases de Tiro de acceso principal del transformador de 060033kV,40MVA | Glb | 1 | 297.42 | 047 | BT060CO.3 | BT060CO.3 | 060 | CO | 3 | 40
TP-060033010-035CO1E | BT,060033kV,035MVA | Rieles y bases de Tiro de acceso principal del transformador de 060033kV,35MVA | Glb | 1 | 297.42 | 047 | BT060CO.3 | BT060CO.3 | 060 | CO | 3 | 35
TP-060033010-030CO1E | BT,060033kV,030MVA | Rieles y bases de Tiro de acceso principal del transformador de 060033kV,30MVA | Glb | 1 | 297.42 | 047 | BT060CO.3 | BT060CO.3 | 060 | CO | 3 | 30
TP-060033010-025CO1E | BT,060033kV,025MVA | Rieles y bases de Tiro de acceso principal del transformador de 060033kV,25MVA | Glb | 1 | 297.42 | 047 | BT060CO.3 | BT060CO.3 | 060 | CO | 3 | 25
TP-060033010-020CO1E | BT,060033kV,020MVA | Rieles y bases de Tiro de acceso principal del transformador de 060033kV,20MVA | Glb | 1 | 297.42 | 047 | BT060CO.3 | BT060CO.3 | 060 | CO | 3 | 20
TP-060033010-015CO1E | BT,060033kV,015MVA | Rieles y bases de Tiro de acceso principal del transformador de 060033kV,15MVA | Glb | 1 | 297.42 | 047 | BT060CO.3 | BT060CO.3 | 060 | CO | 3 | 15
TP-060033010-010CO1E | BT,060033kV,010MVA | Rieles y bases de Tiro de acceso principal del transformador de 060033kV,10MVA | Glb | 1 | 297.42 | 047 | BT060CO.2 | BT060CO.2 | 060 | CO | 2 | 10
TP-060033010-009CO1E | BT,060033kV,009MVA | Rieles y bases de Tiro de acceso principal del transformador de 060033kV,9MVA | Glb | 1 | 297.42 | 047 | BT060CO.2 | BT060CO.2 | 060 | CO | 2 | 9
TP-060033010-008CO1E | BT,060033kV,008MVA | Rieles y bases de Tiro de acceso principal del transformador de 060033kV,8MVA | Glb | 1 | 297.42 | 047 | BT060CO.2 | BT060CO.2 | 060 | CO | 2 | 8
TP-060033010-007CO1E | BT,060033kV,007MVA | Rieles y bases de Tiro de acceso principal del transformador de 060033kV,7MVA | Glb | 1 | 260.53 | 047 | BT060CO.1 | BT060CO.1 | 060 | CO | 1 | 7
TP-060033010-006CO1E | BT,060033kV,006MVA | Rieles y bases de Tiro de acceso principal del transformador de 060033kV,6MVA | Glb | 1 | 260.53 | 047 | BT060CO.1 | BT060CO.1 | 060 | CO | 1 | 6
TP-060033010-005CO1E | BT,060033kV,005MVA | Rieles y bases de Tiro de acceso principal del transformador de 060033kV,5MVA | Glb | 1 | 260.53 | 047 | BT060CO.1 | BT060CO.1 | 060 | CO | 1 | 5
TP-060033010-004CO1E | BT,060033kV,004MVA | Rieles y bases de Tiro de acceso principal del transformador de 060033kV,4MVA | Glb | 1 | 260.53 | 047 | BT060CO.1 | BT060CO.1 | 060 | CO | 1 | 4
TP-060033010-003CO1E | BT,060033kV,003MVA | Rieles y bases de Tiro de acceso principal del transformador de 060033kV,3MVA | Glb | 1 | 260.53 | 047 | BT060CO.1 | BT060CO.1 | 060 | CO | 1 | 3
TP-060033010-002CO1E | BT,060033kV,002MVA | Rieles y bases de Tiro de acceso principal del transformador de 060033kV,2MVA | Glb | 1 | 260.53 | 047 | BT060CO.1 | BT060CO.1 | 060 | CO | 1 | 2
TP-060033023-050CO1E | BT,060033kV,050MVA | Rieles y bases de Tiro de acceso principal del transformador de 060033kV,50MVA | Glb | 1 | 260.53 | 047 | BT060CO.1 | BT060CO.1 | 060 | CO | 1 | 50
TP-060033023-045CO1E | BT,060033kV,045MVA | Rieles y bases de Tiro de acceso principal del transformador de 060033kV,45MVA | Glb | 1 | 260.53 | 047 | BT060CO.1 | BT060CO.1 | 060 | CO | 1 | 45
TP-060033023-040CO1E | BT,060033kV,040MVA | Rieles y bases de Tiro de acceso principal del transformador de 060033kV,40MVA | Glb | 1 | 297.42 | 047 | BT060CO.3 | BT060CO.3 | 060 | CO | 3 | 40
TP-060033023-035CO1E | BT,060033kV,035MVA | Rieles y bases de Tiro de acceso principal del transformador de 060033kV,35MVA | Glb | 1 | 297.42 | 047 | BT060CO.3 | BT060CO.3 | 060 | CO | 3 | 35
TP-060033023-030CO1E | BT,060033kV,030MVA | Rieles y bases de Tiro de acceso principal del transformador de 060033kV,30MVA | Glb | 1 | 297.42 | 047 | BT060CO.3 | BT060CO.3 | 060 | CO | 3 | 30
TP-060033023-025CO1E | BT,060033kV,025MVA | Rieles y bases de Tiro de acceso principal del transformador de 060033kV,25MVA | Glb | 1 | 297.42 | 047 | BT060CO.3 | BT060CO.3 | 060 | CO | 3 | 25
TP-060033023-020CO1E | BT,060033kV,020MVA | Rieles y bases de Tiro de acceso principal del transformador de 060033kV,20MVA | Glb | 1 | 297.42 | 047 | BT060CO.3 | BT060CO.3 | 060 | CO | 3 | 20
TP-060033023-015CO1E | BT,060033kV,015MVA | Rieles y bases de Tiro de acceso principal del transformador de 060033kV,15MVA | Glb | 1 | 297.42 | 047 | BT060CO.3 | BT060CO.3 | 060 | CO | 3 | 15
TP-060033023-010CO1E | BT,060033kV,010MVA | Rieles y bases de Tiro de acceso principal del transformador de 060033kV,10MVA | Glb | 1 | 297.42 | 047 | BT060CO.2 | BT060CO.2 | 060 | CO | 2 | 10
TP-060033023-009CO1E | BT,060033kV,009MVA | Rieles y bases de Tiro de acceso principal del transformador de 060033kV,9MVA | Glb | 1 | 297.42 | 047 | BT060CO.2 | BT060CO.2 | 060 | CO | 2 | 9
TP-060033023-008CO1E | BT,060033kV,008MVA | Rieles y bases de Tiro de acceso principal del transformador de 060033kV,8MVA | Glb | 1 | 297.42 | 047 | BT060CO.2 | BT060CO.2 | 060 | CO | 2 | 8
TP-060033023-007CO1E | BT,060033kV,007MVA | Rieles y bases de Tiro de acceso principal del transformador de 060033kV,7MVA | Glb | 1 | 260.53 | 047 | BT060CO.1 | BT060CO.1 | 060 | CO | 1 | 7
TP-060033023-006CO1E | BT,060033kV,006MVA | Rieles y bases de Tiro de acceso principal del transformador de 060033kV,6MVA | Glb | 1 | 260.53 | 047 | BT060CO.1 | BT060CO.1 | 060 | CO | 1 | 6
TP-060033023-005CO1E | BT,060033kV,005MVA | Rieles y bases de Tiro de acceso principal del transformador de 060033kV,5MVA | Glb | 1 | 260.53 | 047 | BT060CO.1 | BT060CO.1 | 060 | CO | 1 | 5
TP-060033023-004CO1E | BT,060033kV,004MVA | Rieles y bases de Tiro de acceso principal del transformador de 060033kV,4MVA | Glb | 1 | 260.53 | 047 | BT060CO.1 | BT060CO.1 | 060 | CO | 1 | 4
TP-060033023-003CO1E | BT,060033kV,003MVA | Rieles y bases de Tiro de acceso principal del transformador de 060033kV,3MVA | Glb | 1 | 260.53 | 047 | BT060CO.1 | BT060CO.1 | 060 | CO | 1 | 3
TP-060033023-002CO1E | BT,060033kV,002MVA | Rieles y bases de Tiro de acceso principal del transformador de 060033kV,2MVA | Glb | 1 | 260.53 | 047 | BT060CO.1 | BT060CO.1 | 060 | CO | 1 | 2
TP-060023010-050CO1E | BT,060023kV,050MVA | Rieles y bases de Tiro de acceso principal del transformador de 060023kV,50MVA | Glb | 1 | 260.53 | 047 | BT060CO.1 | BT060CO.1 | 060 | CO | 1 | 50
TP-060023010-045CO1E | BT,060023kV,045MVA | Rieles y bases de Tiro de acceso principal del transformador de 060023kV,45MVA | Glb | 1 | 260.53 | 047 | BT060CO.1 | BT060CO.1 | 060 | CO | 1 | 45
TP-060023010-040CO1E | BT,060023kV,040MVA | Rieles y bases de Tiro de acceso principal del transformador de 060023kV,40MVA | Glb | 1 | 297.42 | 047 | BT060CO.3 | BT060CO.3 | 060 | CO | 3 | 40
TP-060023010-035CO1E | BT,060023kV,035MVA | Rieles y bases de Tiro de acceso principal del transformador de 060023kV,35MVA | Glb | 1 | 297.42 | 047 | BT060CO.3 | BT060CO.3 | 060 | CO | 3 | 35
TP-060023010-030CO1E | BT,060023kV,030MVA | Rieles y bases de Tiro de acceso principal del transformador de 060023kV,30MVA | Glb | 1 | 297.42 | 047 | BT060CO.3 | BT060CO.3 | 060 | CO | 3 | 30
TP-060023010-025CO1E | BT,060023kV,025MVA | Rieles y bases de Tiro de acceso principal del transformador de 060023kV,25MVA | Glb | 1 | 297.42 | 047 | BT060CO.3 | BT060CO.3 | 060 | CO | 3 | 25
TP-060023010-020CO1E | BT,060023kV,020MVA | Rieles y bases de Tiro de acceso principal del transformador de 060023kV,20MVA | Glb | 1 | 297.42 | 047 | BT060CO.3 | BT060CO.3 | 060 | CO | 3 | 20
TP-060023010-015CO1E | BT,060023kV,015MVA | Rieles y bases de Tiro de acceso principal del transformador de 060023kV,15MVA | Glb | 1 | 297.42 | 047 | BT060CO.3 | BT060CO.3 | 060 | CO | 3 | 15
TP-060023010-010CO1E | BT,060023kV,010MVA | Rieles y bases de Tiro de acceso principal del transformador de 060023kV,10MVA | Glb | 1 | 297.42 | 047 | BT060CO.2 | BT060CO.2 | 060 | CO | 2 | 10
TP-060023010-009CO1E | BT,060023kV,009MVA | Rieles y bases de Tiro de acceso principal del transformador de 060023kV,9MVA | Glb | 1 | 297.42 | 047 | BT060CO.2 | BT060CO.2 | 060 | CO | 2 | 9
TP-060023010-008CO1E | BT,060023kV,008MVA | Rieles y bases de Tiro de acceso principal del transformador de 060023kV,8MVA | Glb | 1 | 297.42 | 047 | BT060CO.2 | BT060CO.2 | 060 | CO | 2 | 8
TP-060023010-007CO1E | BT,060023kV,007MVA | Rieles y bases de Tiro de acceso principal del transformador de 060023kV,7MVA | Glb | 1 | 260.53 | 047 | BT060CO.1 | BT060CO.1 | 060 | CO | 1 | 7
TP-060023010-006CO1E | BT,060023kV,006MVA | Rieles y bases de Tiro de acceso principal del transformador de 060023kV,6MVA | Glb | 1 | 260.53 | 047 | BT060CO.1 | BT060CO.1 | 060 | CO | 1 | 6
TP-060023010-005CO1E | BT,060023kV,005MVA | Rieles y bases de Tiro de acceso principal del transformador de 060023kV,5MVA | Glb | 1 | 260.53 | 047 | BT060CO.1 | BT060CO.1 | 060 | CO | 1 | 5
TP-060023010-004CO1E | BT,060023kV,004MVA | Rieles y bases de Tiro de acceso principal del transformador de 060023kV,4MVA | Glb | 1 | 260.53 | 047 | BT060CO.1 | BT060CO.1 | 060 | CO | 1 | 4
TP-060023010-003CO1E | BT,060023kV,003MVA | Rieles y bases de Tiro de acceso principal del transformador de 060023kV,3MVA | Glb | 1 | 260.53 | 047 | BT060CO.1 | BT060CO.1 | 060 | CO | 1 | 3
TP-060023010-002CO1E | BT,060023kV,002MVA | Rieles y bases de Tiro de acceso principal del transformador de 060023kV,2MVA | Glb | 1 | 260.53 | 047 | BT060CO.1 | BT060CO.1 | 060 | CO | 1 | 2
TP-060010-050CO1E | BT,060010kV,050MVA | Rieles y bases de Tiro de acceso principal del transformador de 060010kV,50MVA | Glb | 1 | 260.53 | 047 | BT060CO.1 | BT060CO.1 | 060 | CO | 1 | 50
TP-060010-045CO1E | BT,060010kV,045MVA | Rieles y bases de Tiro de acceso principal del transformador de 060010kV,45MVA | Glb | 1 | 260.53 | 047 | BT060CO.1 | BT060CO.1 | 060 | CO | 1 | 45
TP-060010-040CO1E | BT,060010kV,040MVA | Rieles y bases de Tiro de acceso principal del transformador de 060010kV,40MVA | Glb | 1 | 297.42 | 047 | BT060CO.3 | BT060CO.3 | 060 | CO | 3 | 40
TP-060010-035CO1E | BT,060010kV,035MVA | Rieles y bases de Tiro de acceso principal del transformador de 060010kV,35MVA | Glb | 1 | 297.42 | 047 | BT060CO.3 | BT060CO.3 | 060 | CO | 3 | 35
TP-060010-030CO1E | BT,060010kV,030MVA | Rieles y bases de Tiro de acceso principal del transformador de 060010kV,30MVA | Glb | 1 | 297.42 | 047 | BT060CO.3 | BT060CO.3 | 060 | CO | 3 | 30
TP-060010-025CO1E | BT,060010kV,025MVA | Rieles y bases de Tiro de acceso principal del transformador de 060010kV,25MVA | Glb | 1 | 297.42 | 047 | BT060CO.3 | BT060CO.3 | 060 | CO | 3 | 25
TP-060010-020CO1E | BT,060010kV,020MVA | Rieles y bases de Tiro de acceso principal del transformador de 060010kV,20MVA | Glb | 1 | 297.42 | 047 | BT060CO.3 | BT060CO.3 | 060 | CO | 3 | 20
TP-060010-015CO1E | BT,060010kV,015MVA | Rieles y bases de Tiro de acceso principal del transformador de 060010kV,15MVA | Glb | 1 | 297.42 | 047 | BT060CO.3 | BT060CO.3 | 060 | CO | 3 | 15
TP-060010-010CO1E | BT,060010kV,010MVA | Rieles y bases de Tiro de acceso principal del transformador de 060010kV,10MVA | Glb | 1 | 297.42 | 047 | BT060CO.2 | BT060CO.2 | 060 | CO | 2 | 10
TP-060010-009CO1E | BT,060010kV,009MVA | Rieles y bases de Tiro de acceso principal del transformador de 060010kV,9MVA | Glb | 1 | 297.42 | 047 | BT060CO.2 | BT060CO.2 | 060 | CO | 2 | 9
TP-060010-008CO1E | BT,060010kV,008MVA | Rieles y bases de Tiro de acceso principal del transformador de 060010kV,8MVA | Glb | 1 | 297.42 | 047 | BT060CO.2 | BT060CO.2 | 060 | CO | 2 | 8
TP-060010-007CO1E | BT,060010kV,007MVA | Rieles y bases de Tiro de acceso principal del transformador de 060010kV,7MVA | Glb | 1 | 260.53 | 047 | BT060CO.1 | BT060CO.1 | 060 | CO | 1 | 7
TP-060010-006CO1E | BT,060010kV,006MVA | Rieles y bases de Tiro de acceso principal del transformador de 060010kV,6MVA | Glb | 1 | 260.53 | 047 | BT060CO.1 | BT060CO.1 | 060 | CO | 1 | 6
TP-060010-005CO1E | BT,060010kV,005MVA | Rieles y bases de Tiro de acceso principal del transformador de 060010kV,5MVA | Glb | 1 | 260.53 | 047 | BT060CO.1 | BT060CO.1 | 060 | CO | 1 | 5
TP-060010-004CO1E | BT,060010kV,004MVA | Rieles y bases de Tiro de acceso principal del transformador de 060010kV,4MVA | Glb | 1 | 260.53 | 047 | BT060CO.1 | BT060CO.1 | 060 | CO | 1 | 4
TP-060010-003CO1E | BT,060010kV,003MVA | Rieles y bases de Tiro de acceso principal del transformador de 060010kV,3MVA | Glb | 1 | 260.53 | 047 | BT060CO.1 | BT060CO.1 | 060 | CO | 1 | 3
TP-060010-002CO1E | BT,060010kV,002MVA | Rieles y bases de Tiro de acceso principal del transformador de 060010kV,2MVA | Glb | 1 | 260.53 | 047 | BT060CO.1 | BT060CO.1 | 060 | CO | 1 | 2
TP-060023-050CO1E | BT,060023kV,050MVA | Rieles y bases de Tiro de acceso principal del transformador de 060023kV,50MVA | Glb | 1 | 260.53 | 047 | BT060CO.1 | BT060CO.1 | 060 | CO | 1 | 50
TP-060023-045CO1E | BT,060023kV,045MVA | Rieles y bases de Tiro de acceso principal del transformador de 060023kV,45MVA | Glb | 1 | 260.53 | 047 | BT060CO.1 | BT060CO.1 | 060 | CO | 1 | 45
TP-060023-040CO1E | BT,060023kV,040MVA | Rieles y bases de Tiro de acceso principal del transformador de 060023kV,40MVA | Glb | 1 | 297.42 | 047 | BT060CO.3 | BT060CO.3 | 060 | CO | 3 | 40
TP-060023-035CO1E | BT,060023kV,035MVA | Rieles y bases de Tiro de acceso principal del transformador de 060023kV,35MVA | Glb | 1 | 297.42 | 047 | BT060CO.3 | BT060CO.3 | 060 | CO | 3 | 35
TP-060023-030CO1E | BT,060023kV,030MVA | Rieles y bases de Tiro de acceso principal del transformador de 060023kV,30MVA | Glb | 1 | 297.42 | 047 | BT060CO.3 | BT060CO.3 | 060 | CO | 3 | 30
TP-060023-025CO1E | BT,060023kV,025MVA | Rieles y bases de Tiro de acceso principal del transformador de 060023kV,25MVA | Glb | 1 | 297.42 | 047 | BT060CO.3 | BT060CO.3 | 060 | CO | 3 | 25
TP-060023-020CO1E | BT,060023kV,020MVA | Rieles y bases de Tiro de acceso principal del transformador de 060023kV,20MVA | Glb | 1 | 297.42 | 047 | BT060CO.3 | BT060CO.3 | 060 | CO | 3 | 20
TP-060023-015CO1E | BT,060023kV,015MVA | Rieles y bases de Tiro de acceso principal del transformador de 060023kV,15MVA | Glb | 1 | 297.42 | 047 | BT060CO.3 | BT060CO.3 | 060 | CO | 3 | 15
TP-060023-010CO1E | BT,060023kV,010MVA | Rieles y bases de Tiro de acceso principal del transformador de 060023kV,10MVA | Glb | 1 | 297.42 | 047 | BT060CO.2 | BT060CO.2 | 060 | CO | 2 | 10
TP-060023-009CO1E | BT,060023kV,009MVA | Rieles y bases de Tiro de acceso principal del transformador de 060023kV,9MVA | Glb | 1 | 297.42 | 047 | BT060CO.2 | BT060CO.2 | 060 | CO | 2 | 9
TP-060023-008CO1E | BT,060023kV,008MVA | Rieles y bases de Tiro de acceso principal del transformador de 060023kV,8MVA | Glb | 1 | 297.42 | 047 | BT060CO.2 | BT060CO.2 | 060 | CO | 2 | 8
TP-060023-007CO1E | BT,060023kV,007MVA | Rieles y bases de Tiro de acceso principal del transformador de 060023kV,7MVA | Glb | 1 | 260.53 | 047 | BT060CO.1 | BT060CO.1 | 060 | CO | 1 | 7
TP-060023-006CO1E | BT,060023kV,006MVA | Rieles y bases de Tiro de acceso principal del transformador de 060023kV,6MVA | Glb | 1 | 260.53 | 047 | BT060CO.1 | BT060CO.1 | 060 | CO | 1 | 6
TP-060023-005CO1E | BT,060023kV,005MVA | Rieles y bases de Tiro de acceso principal del transformador de 060023kV,5MVA | Glb | 1 | 260.53 | 047 | BT060CO.1 | BT060CO.1 | 060 | CO | 1 | 5
TP-060023-004CO1E | BT,060023kV,004MVA | Rieles y bases de Tiro de acceso principal del transformador de 060023kV,4MVA | Glb | 1 | 260.53 | 047 | BT060CO.1 | BT060CO.1 | 060 | CO | 1 | 4
TP-060023-003CO1E | BT,060023kV,003MVA | Rieles y bases de Tiro de acceso principal del transformador de 060023kV,3MVA | Glb | 1 | 260.53 | 047 | BT060CO.1 | BT060CO.1 | 060 | CO | 1 | 3
TP-060023-002CO1E | BT,060023kV,002MVA | Rieles y bases de Tiro de acceso principal del transformador de 060023kV,2MVA | Glb | 1 | 260.53 | 047 | BT060CO.1 | BT060CO.1 | 060 | CO | 1 | 2
TP-060033010-050CO1I | BT,060033kV,050MVA | Rieles y bases de Tiro de acceso principal del transformador de 060033kV,50MVA | Glb | 1 | 260.53 | 047 | BT060CO.1 | BT060CO.1 | 060 | CO | 1 | 50
TP-060033010-045CO1I | BT,060033kV,045MVA | Rieles y bases de Tiro de acceso principal del transformador de 060033kV,45MVA | Glb | 1 | 260.53 | 047 | BT060CO.1 | BT060CO.1 | 060 | CO | 1 | 45
TP-060033010-040CO1I | BT,060033kV,040MVA | Rieles y bases de Tiro de acceso principal del transformador de 060033kV,40MVA | Glb | 1 | 297.42 | 047 | BT060CO.3 | BT060CO.3 | 060 | CO | 3 | 40
TP-060033010-035CO1I | BT,060033kV,035MVA | Rieles y bases de Tiro de acceso principal del transformador de 060033kV,35MVA | Glb | 1 | 297.42 | 047 | BT060CO.3 | BT060CO.3 | 060 | CO | 3 | 35
TP-060033010-030CO1I | BT,060033kV,030MVA | Rieles y bases de Tiro de acceso principal del transformador de 060033kV,30MVA | Glb | 1 | 297.42 | 047 | BT060CO.3 | BT060CO.3 | 060 | CO | 3 | 30
TP-060033010-025CO1I | BT,060033kV,025MVA | Rieles y bases de Tiro de acceso principal del transformador de 060033kV,25MVA | Glb | 1 | 297.42 | 047 | BT060CO.3 | BT060CO.3 | 060 | CO | 3 | 25
TP-060033010-020CO1I | BT,060033kV,020MVA | Rieles y bases de Tiro de acceso principal del transformador de 060033kV,20MVA | Glb | 1 | 297.42 | 047 | BT060CO.3 | BT060CO.3 | 060 | CO | 3 | 20
TP-060033010-015CO1I | BT,060033kV,015MVA | Rieles y bases de Tiro de acceso principal del transformador de 060033kV,15MVA | Glb | 1 | 297.42 | 047 | BT060CO.3 | BT060CO.3 | 060 | CO | 3 | 15
TP-060033010-010CO1I | BT,060033kV,010MVA | Rieles y bases de Tiro de acceso principal del transformador de 060033kV,10MVA | Glb | 1 | 297.42 | 047 | BT060CO.2 | BT060CO.2 | 060 | CO | 2 | 10
TP-060033010-009CO1I | BT,060033kV,009MVA | Rieles y bases de Tiro de acceso principal del transformador de 060033kV,9MVA | Glb | 1 | 297.42 | 047 | BT060CO.2 | BT060CO.2 | 060 | CO | 2 | 9
TP-060033010-008CO1I | BT,060033kV,008MVA | Rieles y bases de Tiro de acceso principal del transformador de 060033kV,8MVA | Glb | 1 | 297.42 | 047 | BT060CO.2 | BT060CO.2 | 060 | CO | 2 | 8
TP-060033010-007CO1I | BT,060033kV,007MVA | Rieles y bases de Tiro de acceso principal del transformador de 060033kV,7MVA | Glb | 1 | 260.53 | 047 | BT060CO.1 | BT060CO.1 | 060 | CO | 1 | 7
TP-060033010-006CO1I | BT,060033kV,006MVA | Rieles y bases de Tiro de acceso principal del transformador de 060033kV,6MVA | Glb | 1 | 260.53 | 047 | BT060CO.1 | BT060CO.1 | 060 | CO | 1 | 6
TP-060033010-005CO1I | BT,060033kV,005MVA | Rieles y bases de Tiro de acceso principal del transformador de 060033kV,5MVA | Glb | 1 | 260.53 | 047 | BT060CO.1 | BT060CO.1 | 060 | CO | 1 | 5
TP-060033010-004CO1I | BT,060033kV,004MVA | Rieles y bases de Tiro de acceso principal del transformador de 060033kV,4MVA | Glb | 1 | 260.53 | 047 | BT060CO.1 | BT060CO.1 | 060 | CO | 1 | 4
TP-060033010-003CO1I | BT,060033kV,003MVA | Rieles y bases de Tiro de acceso principal del transformador de 060033kV,3MVA | Glb | 1 | 260.53 | 047 | BT060CO.1 | BT060CO.1 | 060 | CO | 1 | 3
TP-060033010-002CO1I | BT,060033kV,002MVA | Rieles y bases de Tiro de acceso principal del transformador de 060033kV,2MVA | Glb | 1 | 260.53 | 047 | BT060CO.1 | BT060CO.1 | 060 | CO | 1 | 2
TP-060033023-050CO1I | BT,060033kV,050MVA | Rieles y bases de Tiro de acceso principal del transformador de 060033kV,50MVA | Glb | 1 | 260.53 | 047 | BT060CO.1 | BT060CO.1 | 060 | CO | 1 | 50
TP-060033023-045CO1I | BT,060033kV,045MVA | Rieles y bases de Tiro de acceso principal del transformador de 060033kV,45MVA | Glb | 1 | 260.53 | 047 | BT060CO.1 | BT060CO.1 | 060 | CO | 1 | 45
TP-060033023-040CO1I | BT,060033kV,040MVA | Rieles y bases de Tiro de acceso principal del transformador de 060033kV,40MVA | Glb | 1 | 297.42 | 047 | BT060CO.3 | BT060CO.3 | 060 | CO | 3 | 40
TP-060033023-035CO1I | BT,060033kV,035MVA | Rieles y bases de Tiro de acceso principal del transformador de 060033kV,35MVA | Glb | 1 | 297.42 | 047 | BT060CO.3 | BT060CO.3 | 060 | CO | 3 | 35
TP-060033023-030CO1I | BT,060033kV,030MVA | Rieles y bases de Tiro de acceso principal del transformador de 060033kV,30MVA | Glb | 1 | 297.42 | 047 | BT060CO.3 | BT060CO.3 | 060 | CO | 3 | 30
TP-060033023-025CO1I | BT,060033kV,025MVA | Rieles y bases de Tiro de acceso principal del transformador de 060033kV,25MVA | Glb | 1 | 297.42 | 047 | BT060CO.3 | BT060CO.3 | 060 | CO | 3 | 25
TP-060033023-020CO1I | BT,060033kV,020MVA | Rieles y bases de Tiro de acceso principal del transformador de 060033kV,20MVA | Glb | 1 | 297.42 | 047 | BT060CO.3 | BT060CO.3 | 060 | CO | 3 | 20
TP-060033023-015CO1I | BT,060033kV,015MVA | Rieles y bases de Tiro de acceso principal del transformador de 060033kV,15MVA | Glb | 1 | 297.42 | 047 | BT060CO.3 | BT060CO.3 | 060 | CO | 3 | 15
TP-060033023-010CO1I | BT,060033kV,010MVA | Rieles y bases de Tiro de acceso principal del transformador de 060033kV,10MVA | Glb | 1 | 297.42 | 047 | BT060CO.2 | BT060CO.2 | 060 | CO | 2 | 10
TP-060033023-009CO1I | BT,060033kV,009MVA | Rieles y bases de Tiro de acceso principal del transformador de 060033kV,9MVA | Glb | 1 | 297.42 | 047 | BT060CO.2 | BT060CO.2 | 060 | CO | 2 | 9
TP-060033023-008CO1I | BT,060033kV,008MVA | Rieles y bases de Tiro de acceso principal del transformador de 060033kV,8MVA | Glb | 1 | 297.42 | 047 | BT060CO.2 | BT060CO.2 | 060 | CO | 2 | 8
TP-060033023-007CO1I | BT,060033kV,007MVA | Rieles y bases de Tiro de acceso principal del transformador de 060033kV,7MVA | Glb | 1 | 260.53 | 047 | BT060CO.1 | BT060CO.1 | 060 | CO | 1 | 7
TP-060033023-006CO1I | BT,060033kV,006MVA | Rieles y bases de Tiro de acceso principal del transformador de 060033kV,6MVA | Glb | 1 | 260.53 | 047 | BT060CO.1 | BT060CO.1 | 060 | CO | 1 | 6
TP-060033023-005CO1I | BT,060033kV,005MVA | Rieles y bases de Tiro de acceso principal del transformador de 060033kV,5MVA | Glb | 1 | 260.53 | 047 | BT060CO.1 | BT060CO.1 | 060 | CO | 1 | 5
TP-060033023-004CO1I | BT,060033kV,004MVA | Rieles y bases de Tiro de acceso principal del transformador de 060033kV,4MVA | Glb | 1 | 260.53 | 047 | BT060CO.1 | BT060CO.1 | 060 | CO | 1 | 4
TP-060033023-003CO1I | BT,060033kV,003MVA | Rieles y bases de Tiro de acceso principal del transformador de 060033kV,3MVA | Glb | 1 | 260.53 | 047 | BT060CO.1 | BT060CO.1 | 060 | CO | 1 | 3
TP-060033023-002CO1I | BT,060033kV,002MVA | Rieles y bases de Tiro de acceso principal del transformador de 060033kV,2MVA | Glb | 1 | 260.53 | 047 | BT060CO.1 | BT060CO.1 | 060 | CO | 1 | 2
TP-060023010-050CO1I | BT,060023kV,050MVA | Rieles y bases de Tiro de acceso principal del transformador de 060023kV,50MVA | Glb | 1 | 260.53 | 047 | BT060CO.1 | BT060CO.1 | 060 | CO | 1 | 50
TP-060023010-045CO1I | BT,060023kV,045MVA | Rieles y bases de Tiro de acceso principal del transformador de 060023kV,45MVA | Glb | 1 | 260.53 | 047 | BT060CO.1 | BT060CO.1 | 060 | CO | 1 | 45
TP-060023010-040CO1I | BT,060023kV,040MVA | Rieles y bases de Tiro de acceso principal del transformador de 060023kV,40MVA | Glb | 1 | 297.42 | 047 | BT060CO.3 | BT060CO.3 | 060 | CO | 3 | 40
TP-060023010-035CO1I | BT,060023kV,035MVA | Rieles y bases de Tiro de acceso principal del transformador de 060023kV,35MVA | Glb | 1 | 297.42 | 047 | BT060CO.3 | BT060CO.3 | 060 | CO | 3 | 35
TP-060023010-030CO1I | BT,060023kV,030MVA | Rieles y bases de Tiro de acceso principal del transformador de 060023kV,30MVA | Glb | 1 | 297.42 | 047 | BT060CO.3 | BT060CO.3 | 060 | CO | 3 | 30
TP-060023010-025CO1I | BT,060023kV,025MVA | Rieles y bases de Tiro de acceso principal del transformador de 060023kV,25MVA | Glb | 1 | 297.42 | 047 | BT060CO.3 | BT060CO.3 | 060 | CO | 3 | 25
TP-060023010-020CO1I | BT,060023kV,020MVA | Rieles y bases de Tiro de acceso principal del transformador de 060023kV,20MVA | Glb | 1 | 297.42 | 047 | BT060CO.3 | BT060CO.3 | 060 | CO | 3 | 20
TP-060023010-015CO1I | BT,060023kV,015MVA | Rieles y bases de Tiro de acceso principal del transformador de 060023kV,15MVA | Glb | 1 | 297.42 | 047 | BT060CO.3 | BT060CO.3 | 060 | CO | 3 | 15
TP-060023010-010CO1I | BT,060023kV,010MVA | Rieles y bases de Tiro de acceso principal del transformador de 060023kV,10MVA | Glb | 1 | 297.42 | 047 | BT060CO.2 | BT060CO.2 | 060 | CO | 2 | 10
TP-060023010-009CO1I | BT,060023kV,009MVA | Rieles y bases de Tiro de acceso principal del transformador de 060023kV,9MVA | Glb | 1 | 297.42 | 047 | BT060CO.2 | BT060CO.2 | 060 | CO | 2 | 9
TP-060023010-008CO1I | BT,060023kV,008MVA | Rieles y bases de Tiro de acceso principal del transformador de 060023kV,8MVA | Glb | 1 | 297.42 | 047 | BT060CO.2 | BT060CO.2 | 060 | CO | 2 | 8
TP-060023010-007CO1I | BT,060023kV,007MVA | Rieles y bases de Tiro de acceso principal del transformador de 060023kV,7MVA | Glb | 1 | 260.53 | 047 | BT060CO.1 | BT060CO.1 | 060 | CO | 1 | 7
TP-060023010-006CO1I | BT,060023kV,006MVA | Rieles y bases de Tiro de acceso principal del transformador de 060023kV,6MVA | Glb | 1 | 260.53 | 047 | BT060CO.1 | BT060CO.1 | 060 | CO | 1 | 6
TP-060023010-005CO1I | BT,060023kV,005MVA | Rieles y bases de Tiro de acceso principal del transformador de 060023kV,5MVA | Glb | 1 | 260.53 | 047 | BT060CO.1 | BT060CO.1 | 060 | CO | 1 | 5
TP-060023010-004CO1I | BT,060023kV,004MVA | Rieles y bases de Tiro de acceso principal del transformador de 060023kV,4MVA | Glb | 1 | 260.53 | 047 | BT060CO.1 | BT060CO.1 | 060 | CO | 1 | 4
TP-060023010-003CO1I | BT,060023kV,003MVA | Rieles y bases de Tiro de acceso principal del transformador de 060023kV,3MVA | Glb | 1 | 260.53 | 047 | BT060CO.1 | BT060CO.1 | 060 | CO | 1 | 3
TP-060023010-002CO1I | BT,060023kV,002MVA | Rieles y bases de Tiro de acceso principal del transformador de 060023kV,2MVA | Glb | 1 | 260.53 | 047 | BT060CO.1 | BT060CO.1 | 060 | CO | 1 | 2
TP-060010-050CO1I | BT,060010kV,050MVA | Rieles y bases de Tiro de acceso principal del transformador de 060010kV,50MVA | Glb | 1 | 260.53 | 047 | BT060CO.1 | BT060CO.1 | 060 | CO | 1 | 50
TP-060010-045CO1I | BT,060010kV,045MVA | Rieles y bases de Tiro de acceso principal del transformador de 060010kV,45MVA | Glb | 1 | 260.53 | 047 | BT060CO.1 | BT060CO.1 | 060 | CO | 1 | 45
TP-060010-040CO1I | BT,060010kV,040MVA | Rieles y bases de Tiro de acceso principal del transformador de 060010kV,40MVA | Glb | 1 | 297.42 | 047 | BT060CO.3 | BT060CO.3 | 060 | CO | 3 | 40
TP-060010-035CO1I | BT,060010kV,035MVA | Rieles y bases de Tiro de acceso principal del transformador de 060010kV,35MVA | Glb | 1 | 297.42 | 047 | BT060CO.3 | BT060CO.3 | 060 | CO | 3 | 35
TP-060010-030CO1I | BT,060010kV,030MVA | Rieles y bases de Tiro de acceso principal del transformador de 060010kV,30MVA | Glb | 1 | 297.42 | 047 | BT060CO.3 | BT060CO.3 | 060 | CO | 3 | 30
TP-060010-025CO1I | BT,060010kV,025MVA | Rieles y bases de Tiro de acceso principal del transformador de 060010kV,25MVA | Glb | 1 | 297.42 | 047 | BT060CO.3 | BT060CO.3 | 060 | CO | 3 | 25
TP-060010-020CO1I | BT,060010kV,020MVA | Rieles y bases de Tiro de acceso principal del transformador de 060010kV,20MVA | Glb | 1 | 297.42 | 047 | BT060CO.3 | BT060CO.3 | 060 | CO | 3 | 20
TP-060010-015CO1I | BT,060010kV,015MVA | Rieles y bases de Tiro de acceso principal del transformador de 060010kV,15MVA | Glb | 1 | 297.42 | 047 | BT060CO.3 | BT060CO.3 | 060 | CO | 3 | 15
TP-060010-010CO1I | BT,060010kV,010MVA | Rieles y bases de Tiro de acceso principal del transformador de 060010kV,10MVA | Glb | 1 | 297.42 | 047 | BT060CO.2 | BT060CO.2 | 060 | CO | 2 | 10
TP-060010-009CO1I | BT,060010kV,009MVA | Rieles y bases de Tiro de acceso principal del transformador de 060010kV,9MVA | Glb | 1 | 297.42 | 047 | BT060CO.2 | BT060CO.2 | 060 | CO | 2 | 9
TP-060010-008CO1I | BT,060010kV,008MVA | Rieles y bases de Tiro de acceso principal del transformador de 060010kV,8MVA | Glb | 1 | 297.42 | 047 | BT060CO.2 | BT060CO.2 | 060 | CO | 2 | 8
TP-060010-007CO1I | BT,060010kV,007MVA | Rieles y bases de Tiro de acceso principal del transformador de 060010kV,7MVA | Glb | 1 | 260.53 | 047 | BT060CO.1 | BT060CO.1 | 060 | CO | 1 | 7
TP-060010-006CO1I | BT,060010kV,006MVA | Rieles y bases de Tiro de acceso principal del transformador de 060010kV,6MVA | Glb | 1 | 260.53 | 047 | BT060CO.1 | BT060CO.1 | 060 | CO | 1 | 6
TP-060010-005CO1I | BT,060010kV,005MVA | Rieles y bases de Tiro de acceso principal del transformador de 060010kV,5MVA | Glb | 1 | 260.53 | 047 | BT060CO.1 | BT060CO.1 | 060 | CO | 1 | 5
TP-060010-004CO1I | BT,060010kV,004MVA | Rieles y bases de Tiro de acceso principal del transformador de 060010kV,4MVA | Glb | 1 | 260.53 | 047 | BT060CO.1 | BT060CO.1 | 060 | CO | 1 | 4
TP-060010-003CO1I | BT,060010kV,003MVA | Rieles y bases de Tiro de acceso principal del transformador de 060010kV,3MVA | Glb | 1 | 260.53 | 047 | BT060CO.1 | BT060CO.1 | 060 | CO | 1 | 3
TP-060010-002CO1I | BT,060010kV,002MVA | Rieles y bases de Tiro de acceso principal del transformador de 060010kV,2MVA | Glb | 1 | 260.53 | 047 | BT060CO.1 | BT060CO.1 | 060 | CO | 1 | 2
TP-060023-050CO1I | BT,060023kV,050MVA | Rieles y bases de Tiro de acceso principal del transformador de 060023kV,50MVA | Glb | 1 | 260.53 | 047 | BT060CO.1 | BT060CO.1 | 060 | CO | 1 | 50
TP-060023-045CO1I | BT,060023kV,045MVA | Rieles y bases de Tiro de acceso principal del transformador de 060023kV,45MVA | Glb | 1 | 260.53 | 047 | BT060CO.1 | BT060CO.1 | 060 | CO | 1 | 45
TP-060023-040CO1I | BT,060023kV,040MVA | Rieles y bases de Tiro de acceso principal del transformador de 060023kV,40MVA | Glb | 1 | 297.42 | 047 | BT060CO.3 | BT060CO.3 | 060 | CO | 3 | 40
TP-060023-035CO1I | BT,060023kV,035MVA | Rieles y bases de Tiro de acceso principal del transformador de 060023kV,35MVA | Glb | 1 | 297.42 | 047 | BT060CO.3 | BT060CO.3 | 060 | CO | 3 | 35
TP-060023-030CO1I | BT,060023kV,030MVA | Rieles y bases de Tiro de acceso principal del transformador de 060023kV,30MVA | Glb | 1 | 297.42 | 047 | BT060CO.3 | BT060CO.3 | 060 | CO | 3 | 30
TP-060023-025CO1I | BT,060023kV,025MVA | Rieles y bases de Tiro de acceso principal del transformador de 060023kV,25MVA | Glb | 1 | 297.42 | 047 | BT060CO.3 | BT060CO.3 | 060 | CO | 3 | 25
TP-060023-020CO1I | BT,060023kV,020MVA | Rieles y bases de Tiro de acceso principal del transformador de 060023kV,20MVA | Glb | 1 | 297.42 | 047 | BT060CO.3 | BT060CO.3 | 060 | CO | 3 | 20
TP-060023-015CO1I | BT,060023kV,015MVA | Rieles y bases de Tiro de acceso principal del transformador de 060023kV,15MVA | Glb | 1 | 297.42 | 047 | BT060CO.3 | BT060CO.3 | 060 | CO | 3 | 15
TP-060023-010CO1I | BT,060023kV,010MVA | Rieles y bases de Tiro de acceso principal del transformador de 060023kV,10MVA | Glb | 1 | 297.42 | 047 | BT060CO.2 | BT060CO.2 | 060 | CO | 2 | 10
TP-060023-009CO1I | BT,060023kV,009MVA | Rieles y bases de Tiro de acceso principal del transformador de 060023kV,9MVA | Glb | 1 | 297.42 | 047 | BT060CO.2 | BT060CO.2 | 060 | CO | 2 | 9
TP-060023-008CO1I | BT,060023kV,008MVA | Rieles y bases de Tiro de acceso principal del transformador de 060023kV,8MVA | Glb | 1 | 297.42 | 047 | BT060CO.2 | BT060CO.2 | 060 | CO | 2 | 8
TP-060023-007CO1I | BT,060023kV,007MVA | Rieles y bases de Tiro de acceso principal del transformador de 060023kV,7MVA | Glb | 1 | 260.53 | 047 | BT060CO.1 | BT060CO.1 | 060 | CO | 1 | 7
TP-060023-006CO1I | BT,060023kV,006MVA | Rieles y bases de Tiro de acceso principal del transformador de 060023kV,6MVA | Glb | 1 | 260.53 | 047 | BT060CO.1 | BT060CO.1 | 060 | CO | 1 | 6
TP-060023-005CO1I | BT,060023kV,005MVA | Rieles y bases de Tiro de acceso principal del transformador de 060023kV,5MVA | Glb | 1 | 260.53 | 047 | BT060CO.1 | BT060CO.1 | 060 | CO | 1 | 5
TP-060023-004CO1I | BT,060023kV,004MVA | Rieles y bases de Tiro de acceso principal del transformador de 060023kV,4MVA | Glb | 1 | 260.53 | 047 | BT060CO.1 | BT060CO.1 | 060 | CO | 1 | 4
TP-060023-003CO1I | BT,060023kV,003MVA | Rieles y bases de Tiro de acceso principal del transformador de 060023kV,3MVA | Glb | 1 | 260.53 | 047 | BT060CO.1 | BT060CO.1 | 060 | CO | 1 | 3
TP-060023-002CO1I | BT,060023kV,002MVA | Rieles y bases de Tiro de acceso principal del transformador de 060023kV,2MVA | Glb | 1 | 260.53 | 047 | BT060CO.1 | BT060CO.1 | 060 | CO | 1 | 2
TP-060033010-050SI2E | BT,060033kV,050MVA | Rieles y bases de Tiro de acceso principal del transformador de 060033kV,50MVA | Glb | 1 | 267.75 | 047 | BT060SI.1 | BT060SI.1 | 060 | SI | 1 | 50
TP-060033010-045SI2E | BT,060033kV,045MVA | Rieles y bases de Tiro de acceso principal del transformador de 060033kV,45MVA | Glb | 1 | 267.75 | 047 | BT060SI.1 | BT060SI.1 | 060 | SI | 1 | 45
TP-060033010-040SI2E | BT,060033kV,040MVA | Rieles y bases de Tiro de acceso principal del transformador de 060033kV,40MVA | Glb | 1 | 307.34 | 047 | BT060SI.3 | BT060SI.3 | 060 | SI | 3 | 40
TP-060033010-035SI2E | BT,060033kV,035MVA | Rieles y bases de Tiro de acceso principal del transformador de 060033kV,35MVA | Glb | 1 | 307.34 | 047 | BT060SI.3 | BT060SI.3 | 060 | SI | 3 | 35
TP-060033010-030SI2E | BT,060033kV,030MVA | Rieles y bases de Tiro de acceso principal del transformador de 060033kV,30MVA | Glb | 1 | 307.34 | 047 | BT060SI.3 | BT060SI.3 | 060 | SI | 3 | 30
TP-060033010-025SI2E | BT,060033kV,025MVA | Rieles y bases de Tiro de acceso principal del transformador de 060033kV,25MVA | Glb | 1 | 307.34 | 047 | BT060SI.3 | BT060SI.3 | 060 | SI | 3 | 25
TP-060033010-020SI2E | BT,060033kV,020MVA | Rieles y bases de Tiro de acceso principal del transformador de 060033kV,20MVA | Glb | 1 | 307.34 | 047 | BT060SI.3 | BT060SI.3 | 060 | SI | 3 | 20
TP-060033010-015SI2E | BT,060033kV,015MVA | Rieles y bases de Tiro de acceso principal del transformador de 060033kV,15MVA | Glb | 1 | 307.34 | 047 | BT060SI.3 | BT060SI.3 | 060 | SI | 3 | 15
TP-060033010-010SI2E | BT,060033kV,010MVA | Rieles y bases de Tiro de acceso principal del transformador de 060033kV,10MVA | Glb | 1 | 307.34 | 047 | BT060SI.2 | BT060SI.2 | 060 | SI | 2 | 10
TP-060033010-009SI2E | BT,060033kV,009MVA | Rieles y bases de Tiro de acceso principal del transformador de 060033kV,9MVA | Glb | 1 | 307.34 | 047 | BT060SI.2 | BT060SI.2 | 060 | SI | 2 | 9
TP-060033010-008SI2E | BT,060033kV,008MVA | Rieles y bases de Tiro de acceso principal del transformador de 060033kV,8MVA | Glb | 1 | 307.34 | 047 | BT060SI.2 | BT060SI.2 | 060 | SI | 2 | 8
TP-060033010-007SI2E | BT,060033kV,007MVA | Rieles y bases de Tiro de acceso principal del transformador de 060033kV,7MVA | Glb | 1 | 267.75 | 047 | BT060SI.1 | BT060SI.1 | 060 | SI | 1 | 7
TP-060033010-006SI2E | BT,060033kV,006MVA | Rieles y bases de Tiro de acceso principal del transformador de 060033kV,6MVA | Glb | 1 | 267.75 | 047 | BT060SI.1 | BT060SI.1 | 060 | SI | 1 | 6
TP-060033010-005SI2E | BT,060033kV,005MVA | Rieles y bases de Tiro de acceso principal del transformador de 060033kV,5MVA | Glb | 1 | 267.75 | 047 | BT060SI.1 | BT060SI.1 | 060 | SI | 1 | 5
TP-060033010-004SI2E | BT,060033kV,004MVA | Rieles y bases de Tiro de acceso principal del transformador de 060033kV,4MVA | Glb | 1 | 267.75 | 047 | BT060SI.1 | BT060SI.1 | 060 | SI | 1 | 4
TP-060033010-003SI2E | BT,060033kV,003MVA | Rieles y bases de Tiro de acceso principal del transformador de 060033kV,3MVA | Glb | 1 | 267.75 | 047 | BT060SI.1 | BT060SI.1 | 060 | SI | 1 | 3
TP-060033010-002SI2E | BT,060033kV,002MVA | Rieles y bases de Tiro de acceso principal del transformador de 060033kV,2MVA | Glb | 1 | 267.75 | 047 | BT060SI.1 | BT060SI.1 | 060 | SI | 1 | 2
TP-060033023-050SI2E | BT,060033kV,050MVA | Rieles y bases de Tiro de acceso principal del transformador de 060033kV,50MVA | Glb | 1 | 267.75 | 047 | BT060SI.1 | BT060SI.1 | 060 | SI | 1 | 50
TP-060033023-045SI2E | BT,060033kV,045MVA | Rieles y bases de Tiro de acceso principal del transformador de 060033kV,45MVA | Glb | 1 | 267.75 | 047 | BT060SI.1 | BT060SI.1 | 060 | SI | 1 | 45
TP-060033023-040SI2E | BT,060033kV,040MVA | Rieles y bases de Tiro de acceso principal del transformador de 060033kV,40MVA | Glb | 1 | 307.34 | 047 | BT060SI.3 | BT060SI.3 | 060 | SI | 3 | 40
TP-060033023-035SI2E | BT,060033kV,035MVA | Rieles y bases de Tiro de acceso principal del transformador de 060033kV,35MVA | Glb | 1 | 307.34 | 047 | BT060SI.3 | BT060SI.3 | 060 | SI | 3 | 35
TP-060033023-030SI2E | BT,060033kV,030MVA | Rieles y bases de Tiro de acceso principal del transformador de 060033kV,30MVA | Glb | 1 | 307.34 | 047 | BT060SI.3 | BT060SI.3 | 060 | SI | 3 | 30
TP-060033023-025SI2E | BT,060033kV,025MVA | Rieles y bases de Tiro de acceso principal del transformador de 060033kV,25MVA | Glb | 1 | 307.34 | 047 | BT060SI.3 | BT060SI.3 | 060 | SI | 3 | 25
TP-060033023-020SI2E | BT,060033kV,020MVA | Rieles y bases de Tiro de acceso principal del transformador de 060033kV,20MVA | Glb | 1 | 307.34 | 047 | BT060SI.3 | BT060SI.3 | 060 | SI | 3 | 20
TP-060033023-015SI2E | BT,060033kV,015MVA | Rieles y bases de Tiro de acceso principal del transformador de 060033kV,15MVA | Glb | 1 | 307.34 | 047 | BT060SI.3 | BT060SI.3 | 060 | SI | 3 | 15
TP-060033023-010SI2E | BT,060033kV,010MVA | Rieles y bases de Tiro de acceso principal del transformador de 060033kV,10MVA | Glb | 1 | 307.34 | 047 | BT060SI.2 | BT060SI.2 | 060 | SI | 2 | 10
TP-060033023-009SI2E | BT,060033kV,009MVA | Rieles y bases de Tiro de acceso principal del transformador de 060033kV,9MVA | Glb | 1 | 307.34 | 047 | BT060SI.2 | BT060SI.2 | 060 | SI | 2 | 9
TP-060033023-008SI2E | BT,060033kV,008MVA | Rieles y bases de Tiro de acceso principal del transformador de 060033kV,8MVA | Glb | 1 | 307.34 | 047 | BT060SI.2 | BT060SI.2 | 060 | SI | 2 | 8
TP-060033023-007SI2E | BT,060033kV,007MVA | Rieles y bases de Tiro de acceso principal del transformador de 060033kV,7MVA | Glb | 1 | 267.75 | 047 | BT060SI.1 | BT060SI.1 | 060 | SI | 1 | 7
TP-060033023-006SI2E | BT,060033kV,006MVA | Rieles y bases de Tiro de acceso principal del transformador de 060033kV,6MVA | Glb | 1 | 267.75 | 047 | BT060SI.1 | BT060SI.1 | 060 | SI | 1 | 6
TP-060033023-005SI2E | BT,060033kV,005MVA | Rieles y bases de Tiro de acceso principal del transformador de 060033kV,5MVA | Glb | 1 | 267.75 | 047 | BT060SI.1 | BT060SI.1 | 060 | SI | 1 | 5
TP-060033023-004SI2E | BT,060033kV,004MVA | Rieles y bases de Tiro de acceso principal del transformador de 060033kV,4MVA | Glb | 1 | 267.75 | 047 | BT060SI.1 | BT060SI.1 | 060 | SI | 1 | 4
TP-060033023-003SI2E | BT,060033kV,003MVA | Rieles y bases de Tiro de acceso principal del transformador de 060033kV,3MVA | Glb | 1 | 267.75 | 047 | BT060SI.1 | BT060SI.1 | 060 | SI | 1 | 3
TP-060033023-002SI2E | BT,060033kV,002MVA | Rieles y bases de Tiro de acceso principal del transformador de 060033kV,2MVA | Glb | 1 | 267.75 | 047 | BT060SI.1 | BT060SI.1 | 060 | SI | 1 | 2
TP-060023010-050SI2E | BT,060023kV,050MVA | Rieles y bases de Tiro de acceso principal del transformador de 060023kV,50MVA | Glb | 1 | 267.75 | 047 | BT060SI.1 | BT060SI.1 | 060 | SI | 1 | 50
TP-060023010-045SI2E | BT,060023kV,045MVA | Rieles y bases de Tiro de acceso principal del transformador de 060023kV,45MVA | Glb | 1 | 267.75 | 047 | BT060SI.1 | BT060SI.1 | 060 | SI | 1 | 45
TP-060023010-040SI2E | BT,060023kV,040MVA | Rieles y bases de Tiro de acceso principal del transformador de 060023kV,40MVA | Glb | 1 | 307.34 | 047 | BT060SI.3 | BT060SI.3 | 060 | SI | 3 | 40
TP-060023010-035SI2E | BT,060023kV,035MVA | Rieles y bases de Tiro de acceso principal del transformador de 060023kV,35MVA | Glb | 1 | 307.34 | 047 | BT060SI.3 | BT060SI.3 | 060 | SI | 3 | 35
TP-060023010-030SI2E | BT,060023kV,030MVA | Rieles y bases de Tiro de acceso principal del transformador de 060023kV,30MVA | Glb | 1 | 307.34 | 047 | BT060SI.3 | BT060SI.3 | 060 | SI | 3 | 30
TP-060023010-025SI2E | BT,060023kV,025MVA | Rieles y bases de Tiro de acceso principal del transformador de 060023kV,25MVA | Glb | 1 | 307.34 | 047 | BT060SI.3 | BT060SI.3 | 060 | SI | 3 | 25
TP-060023010-020SI2E | BT,060023kV,020MVA | Rieles y bases de Tiro de acceso principal del transformador de 060023kV,20MVA | Glb | 1 | 307.34 | 047 | BT060SI.3 | BT060SI.3 | 060 | SI | 3 | 20
TP-060023010-015SI2E | BT,060023kV,015MVA | Rieles y bases de Tiro de acceso principal del transformador de 060023kV,15MVA | Glb | 1 | 307.34 | 047 | BT060SI.3 | BT060SI.3 | 060 | SI | 3 | 15
TP-060023010-010SI2E | BT,060023kV,010MVA | Rieles y bases de Tiro de acceso principal del transformador de 060023kV,10MVA | Glb | 1 | 307.34 | 047 | BT060SI.2 | BT060SI.2 | 060 | SI | 2 | 10
TP-060023010-009SI2E | BT,060023kV,009MVA | Rieles y bases de Tiro de acceso principal del transformador de 060023kV,9MVA | Glb | 1 | 307.34 | 047 | BT060SI.2 | BT060SI.2 | 060 | SI | 2 | 9
TP-060023010-008SI2E | BT,060023kV,008MVA | Rieles y bases de Tiro de acceso principal del transformador de 060023kV,8MVA | Glb | 1 | 307.34 | 047 | BT060SI.2 | BT060SI.2 | 060 | SI | 2 | 8
TP-060023010-007SI2E | BT,060023kV,007MVA | Rieles y bases de Tiro de acceso principal del transformador de 060023kV,7MVA | Glb | 1 | 267.75 | 047 | BT060SI.1 | BT060SI.1 | 060 | SI | 1 | 7
TP-060023010-006SI2E | BT,060023kV,006MVA | Rieles y bases de Tiro de acceso principal del transformador de 060023kV,6MVA | Glb | 1 | 267.75 | 047 | BT060SI.1 | BT060SI.1 | 060 | SI | 1 | 6
TP-060023010-005SI2E | BT,060023kV,005MVA | Rieles y bases de Tiro de acceso principal del transformador de 060023kV,5MVA | Glb | 1 | 267.75 | 047 | BT060SI.1 | BT060SI.1 | 060 | SI | 1 | 5
TP-060023010-004SI2E | BT,060023kV,004MVA | Rieles y bases de Tiro de acceso principal del transformador de 060023kV,4MVA | Glb | 1 | 267.75 | 047 | BT060SI.1 | BT060SI.1 | 060 | SI | 1 | 4
TP-060023010-003SI2E | BT,060023kV,003MVA | Rieles y bases de Tiro de acceso principal del transformador de 060023kV,3MVA | Glb | 1 | 267.75 | 047 | BT060SI.1 | BT060SI.1 | 060 | SI | 1 | 3
TP-060023010-002SI2E | BT,060023kV,002MVA | Rieles y bases de Tiro de acceso principal del transformador de 060023kV,2MVA | Glb | 1 | 267.75 | 047 | BT060SI.1 | BT060SI.1 | 060 | SI | 1 | 2
TP-060010-050SI2E | BT,060010kV,050MVA | Rieles y bases de Tiro de acceso principal del transformador de 060010kV,50MVA | Glb | 1 | 267.75 | 047 | BT060SI.1 | BT060SI.1 | 060 | SI | 1 | 50
TP-060010-045SI2E | BT,060010kV,045MVA | Rieles y bases de Tiro de acceso principal del transformador de 060010kV,45MVA | Glb | 1 | 267.75 | 047 | BT060SI.1 | BT060SI.1 | 060 | SI | 1 | 45
TP-060010-040SI2E | BT,060010kV,040MVA | Rieles y bases de Tiro de acceso principal del transformador de 060010kV,40MVA | Glb | 1 | 307.34 | 047 | BT060SI.3 | BT060SI.3 | 060 | SI | 3 | 40
TP-060010-035SI2E | BT,060010kV,035MVA | Rieles y bases de Tiro de acceso principal del transformador de 060010kV,35MVA | Glb | 1 | 307.34 | 047 | BT060SI.3 | BT060SI.3 | 060 | SI | 3 | 35
TP-060010-030SI2E | BT,060010kV,030MVA | Rieles y bases de Tiro de acceso principal del transformador de 060010kV,30MVA | Glb | 1 | 307.34 | 047 | BT060SI.3 | BT060SI.3 | 060 | SI | 3 | 30
TP-060010-025SI2E | BT,060010kV,025MVA | Rieles y bases de Tiro de acceso principal del transformador de 060010kV,25MVA | Glb | 1 | 307.34 | 047 | BT060SI.3 | BT060SI.3 | 060 | SI | 3 | 25
TP-060010-020SI2E | BT,060010kV,020MVA | Rieles y bases de Tiro de acceso principal del transformador de 060010kV,20MVA | Glb | 1 | 307.34 | 047 | BT060SI.3 | BT060SI.3 | 060 | SI | 3 | 20
TP-060010-015SI2E | BT,060010kV,015MVA | Rieles y bases de Tiro de acceso principal del transformador de 060010kV,15MVA | Glb | 1 | 307.34 | 047 | BT060SI.3 | BT060SI.3 | 060 | SI | 3 | 15
TP-060010-010SI2E | BT,060010kV,010MVA | Rieles y bases de Tiro de acceso principal del transformador de 060010kV,10MVA | Glb | 1 | 307.34 | 047 | BT060SI.2 | BT060SI.2 | 060 | SI | 2 | 10
TP-060010-009SI2E | BT,060010kV,009MVA | Rieles y bases de Tiro de acceso principal del transformador de 060010kV,9MVA | Glb | 1 | 307.34 | 047 | BT060SI.2 | BT060SI.2 | 060 | SI | 2 | 9
TP-060010-008SI2E | BT,060010kV,008MVA | Rieles y bases de Tiro de acceso principal del transformador de 060010kV,8MVA | Glb | 1 | 307.34 | 047 | BT060SI.2 | BT060SI.2 | 060 | SI | 2 | 8
TP-060010-007SI2E | BT,060010kV,007MVA | Rieles y bases de Tiro de acceso principal del transformador de 060010kV,7MVA | Glb | 1 | 267.75 | 047 | BT060SI.1 | BT060SI.1 | 060 | SI | 1 | 7
TP-060010-006SI2E | BT,060010kV,006MVA | Rieles y bases de Tiro de acceso principal del transformador de 060010kV,6MVA | Glb | 1 | 267.75 | 047 | BT060SI.1 | BT060SI.1 | 060 | SI | 1 | 6
TP-060010-005SI2E | BT,060010kV,005MVA | Rieles y bases de Tiro de acceso principal del transformador de 060010kV,5MVA | Glb | 1 | 267.75 | 047 | BT060SI.1 | BT060SI.1 | 060 | SI | 1 | 5
TP-060010-004SI2E | BT,060010kV,004MVA | Rieles y bases de Tiro de acceso principal del transformador de 060010kV,4MVA | Glb | 1 | 267.75 | 047 | BT060SI.1 | BT060SI.1 | 060 | SI | 1 | 4
TP-060010-003SI2E | BT,060010kV,003MVA | Rieles y bases de Tiro de acceso principal del transformador de 060010kV,3MVA | Glb | 1 | 267.75 | 047 | BT060SI.1 | BT060SI.1 | 060 | SI | 1 | 3
TP-060010-002SI2E | BT,060010kV,002MVA | Rieles y bases de Tiro de acceso principal del transformador de 060010kV,2MVA | Glb | 1 | 267.75 | 047 | BT060SI.1 | BT060SI.1 | 060 | SI | 1 | 2
TP-060023-050SI2E | BT,060023kV,050MVA | Rieles y bases de Tiro de acceso principal del transformador de 060023kV,50MVA | Glb | 1 | 267.75 | 047 | BT060SI.1 | BT060SI.1 | 060 | SI | 1 | 50
TP-060023-045SI2E | BT,060023kV,045MVA | Rieles y bases de Tiro de acceso principal del transformador de 060023kV,45MVA | Glb | 1 | 267.75 | 047 | BT060SI.1 | BT060SI.1 | 060 | SI | 1 | 45
TP-060023-040SI2E | BT,060023kV,040MVA | Rieles y bases de Tiro de acceso principal del transformador de 060023kV,40MVA | Glb | 1 | 307.34 | 047 | BT060SI.3 | BT060SI.3 | 060 | SI | 3 | 40
TP-060023-035SI2E | BT,060023kV,035MVA | Rieles y bases de Tiro de acceso principal del transformador de 060023kV,35MVA | Glb | 1 | 307.34 | 047 | BT060SI.3 | BT060SI.3 | 060 | SI | 3 | 35
TP-060023-030SI2E | BT,060023kV,030MVA | Rieles y bases de Tiro de acceso principal del transformador de 060023kV,30MVA | Glb | 1 | 307.34 | 047 | BT060SI.3 | BT060SI.3 | 060 | SI | 3 | 30
TP-060023-025SI2E | BT,060023kV,025MVA | Rieles y bases de Tiro de acceso principal del transformador de 060023kV,25MVA | Glb | 1 | 307.34 | 047 | BT060SI.3 | BT060SI.3 | 060 | SI | 3 | 25
TP-060023-020SI2E | BT,060023kV,020MVA | Rieles y bases de Tiro de acceso principal del transformador de 060023kV,20MVA | Glb | 1 | 307.34 | 047 | BT060SI.3 | BT060SI.3 | 060 | SI | 3 | 20
TP-060023-015SI2E | BT,060023kV,015MVA | Rieles y bases de Tiro de acceso principal del transformador de 060023kV,15MVA | Glb | 1 | 307.34 | 047 | BT060SI.3 | BT060SI.3 | 060 | SI | 3 | 15
TP-060023-010SI2E | BT,060023kV,010MVA | Rieles y bases de Tiro de acceso principal del transformador de 060023kV,10MVA | Glb | 1 | 307.34 | 047 | BT060SI.2 | BT060SI.2 | 060 | SI | 2 | 10
TP-060023-009SI2E | BT,060023kV,009MVA | Rieles y bases de Tiro de acceso principal del transformador de 060023kV,9MVA | Glb | 1 | 307.34 | 047 | BT060SI.2 | BT060SI.2 | 060 | SI | 2 | 9
TP-060023-008SI2E | BT,060023kV,008MVA | Rieles y bases de Tiro de acceso principal del transformador de 060023kV,8MVA | Glb | 1 | 307.34 | 047 | BT060SI.2 | BT060SI.2 | 060 | SI | 2 | 8
TP-060023-007SI2E | BT,060023kV,007MVA | Rieles y bases de Tiro de acceso principal del transformador de 060023kV,7MVA | Glb | 1 | 267.75 | 047 | BT060SI.1 | BT060SI.1 | 060 | SI | 1 | 7
TP-060023-006SI2E | BT,060023kV,006MVA | Rieles y bases de Tiro de acceso principal del transformador de 060023kV,6MVA | Glb | 1 | 267.75 | 047 | BT060SI.1 | BT060SI.1 | 060 | SI | 1 | 6
TP-060023-005SI2E | BT,060023kV,005MVA | Rieles y bases de Tiro de acceso principal del transformador de 060023kV,5MVA | Glb | 1 | 267.75 | 047 | BT060SI.1 | BT060SI.1 | 060 | SI | 1 | 5
TP-060023-004SI2E | BT,060023kV,004MVA | Rieles y bases de Tiro de acceso principal del transformador de 060023kV,4MVA | Glb | 1 | 267.75 | 047 | BT060SI.1 | BT060SI.1 | 060 | SI | 1 | 4
TP-060023-003SI2E | BT,060023kV,003MVA | Rieles y bases de Tiro de acceso principal del transformador de 060023kV,3MVA | Glb | 1 | 267.75 | 047 | BT060SI.1 | BT060SI.1 | 060 | SI | 1 | 3
TP-060023-002SI2E | BT,060023kV,002MVA | Rieles y bases de Tiro de acceso principal del transformador de 060023kV,2MVA | Glb | 1 | 267.75 | 047 | BT060SI.1 | BT060SI.1 | 060 | SI | 1 | 2
TP-060033010-050SI2I | BT,060033kV,050MVA | Rieles y bases de Tiro de acceso principal del transformador de 060033kV,50MVA | Glb | 1 | 267.75 | 047 | BT060SI.1 | BT060SI.1 | 060 | SI | 1 | 50
TP-060033010-045SI2I | BT,060033kV,045MVA | Rieles y bases de Tiro de acceso principal del transformador de 060033kV,45MVA | Glb | 1 | 267.75 | 047 | BT060SI.1 | BT060SI.1 | 060 | SI | 1 | 45
TP-060033010-040SI2I | BT,060033kV,040MVA | Rieles y bases de Tiro de acceso principal del transformador de 060033kV,40MVA | Glb | 1 | 307.34 | 047 | BT060SI.3 | BT060SI.3 | 060 | SI | 3 | 40
TP-060033010-035SI2I | BT,060033kV,035MVA | Rieles y bases de Tiro de acceso principal del transformador de 060033kV,35MVA | Glb | 1 | 307.34 | 047 | BT060SI.3 | BT060SI.3 | 060 | SI | 3 | 35
TP-060033010-030SI2I | BT,060033kV,030MVA | Rieles y bases de Tiro de acceso principal del transformador de 060033kV,30MVA | Glb | 1 | 307.34 | 047 | BT060SI.3 | BT060SI.3 | 060 | SI | 3 | 30
TP-060033010-025SI2I | BT,060033kV,025MVA | Rieles y bases de Tiro de acceso principal del transformador de 060033kV,25MVA | Glb | 1 | 307.34 | 047 | BT060SI.3 | BT060SI.3 | 060 | SI | 3 | 25
TP-060033010-020SI2I | BT,060033kV,020MVA | Rieles y bases de Tiro de acceso principal del transformador de 060033kV,20MVA | Glb | 1 | 307.34 | 047 | BT060SI.3 | BT060SI.3 | 060 | SI | 3 | 20
TP-060033010-015SI2I | BT,060033kV,015MVA | Rieles y bases de Tiro de acceso principal del transformador de 060033kV,15MVA | Glb | 1 | 307.34 | 047 | BT060SI.3 | BT060SI.3 | 060 | SI | 3 | 15
TP-060033010-010SI2I | BT,060033kV,010MVA | Rieles y bases de Tiro de acceso principal del transformador de 060033kV,10MVA | Glb | 1 | 307.34 | 047 | BT060SI.2 | BT060SI.2 | 060 | SI | 2 | 10
TP-060033010-009SI2I | BT,060033kV,009MVA | Rieles y bases de Tiro de acceso principal del transformador de 060033kV,9MVA | Glb | 1 | 307.34 | 047 | BT060SI.2 | BT060SI.2 | 060 | SI | 2 | 9
TP-060033010-008SI2I | BT,060033kV,008MVA | Rieles y bases de Tiro de acceso principal del transformador de 060033kV,8MVA | Glb | 1 | 307.34 | 047 | BT060SI.2 | BT060SI.2 | 060 | SI | 2 | 8
TP-060033010-007SI2I | BT,060033kV,007MVA | Rieles y bases de Tiro de acceso principal del transformador de 060033kV,7MVA | Glb | 1 | 267.75 | 047 | BT060SI.1 | BT060SI.1 | 060 | SI | 1 | 7
TP-060033010-006SI2I | BT,060033kV,006MVA | Rieles y bases de Tiro de acceso principal del transformador de 060033kV,6MVA | Glb | 1 | 267.75 | 047 | BT060SI.1 | BT060SI.1 | 060 | SI | 1 | 6
TP-060033010-005SI2I | BT,060033kV,005MVA | Rieles y bases de Tiro de acceso principal del transformador de 060033kV,5MVA | Glb | 1 | 267.75 | 047 | BT060SI.1 | BT060SI.1 | 060 | SI | 1 | 5
TP-060033010-004SI2I | BT,060033kV,004MVA | Rieles y bases de Tiro de acceso principal del transformador de 060033kV,4MVA | Glb | 1 | 267.75 | 047 | BT060SI.1 | BT060SI.1 | 060 | SI | 1 | 4
TP-060033010-003SI2I | BT,060033kV,003MVA | Rieles y bases de Tiro de acceso principal del transformador de 060033kV,3MVA | Glb | 1 | 267.75 | 047 | BT060SI.1 | BT060SI.1 | 060 | SI | 1 | 3
TP-060033010-002SI2I | BT,060033kV,002MVA | Rieles y bases de Tiro de acceso principal del transformador de 060033kV,2MVA | Glb | 1 | 267.75 | 047 | BT060SI.1 | BT060SI.1 | 060 | SI | 1 | 2
TP-060033023-050SI2I | BT,060033kV,050MVA | Rieles y bases de Tiro de acceso principal del transformador de 060033kV,50MVA | Glb | 1 | 267.75 | 047 | BT060SI.1 | BT060SI.1 | 060 | SI | 1 | 50
TP-060033023-045SI2I | BT,060033kV,045MVA | Rieles y bases de Tiro de acceso principal del transformador de 060033kV,45MVA | Glb | 1 | 267.75 | 047 | BT060SI.1 | BT060SI.1 | 060 | SI | 1 | 45
TP-060033023-040SI2I | BT,060033kV,040MVA | Rieles y bases de Tiro de acceso principal del transformador de 060033kV,40MVA | Glb | 1 | 307.34 | 047 | BT060SI.3 | BT060SI.3 | 060 | SI | 3 | 40
TP-060033023-035SI2I | BT,060033kV,035MVA | Rieles y bases de Tiro de acceso principal del transformador de 060033kV,35MVA | Glb | 1 | 307.34 | 047 | BT060SI.3 | BT060SI.3 | 060 | SI | 3 | 35
TP-060033023-030SI2I | BT,060033kV,030MVA | Rieles y bases de Tiro de acceso principal del transformador de 060033kV,30MVA | Glb | 1 | 307.34 | 047 | BT060SI.3 | BT060SI.3 | 060 | SI | 3 | 30
TP-060033023-025SI2I | BT,060033kV,025MVA | Rieles y bases de Tiro de acceso principal del transformador de 060033kV,25MVA | Glb | 1 | 307.34 | 047 | BT060SI.3 | BT060SI.3 | 060 | SI | 3 | 25
TP-060033023-020SI2I | BT,060033kV,020MVA | Rieles y bases de Tiro de acceso principal del transformador de 060033kV,20MVA | Glb | 1 | 307.34 | 047 | BT060SI.3 | BT060SI.3 | 060 | SI | 3 | 20
TP-060033023-015SI2I | BT,060033kV,015MVA | Rieles y bases de Tiro de acceso principal del transformador de 060033kV,15MVA | Glb | 1 | 307.34 | 047 | BT060SI.3 | BT060SI.3 | 060 | SI | 3 | 15
TP-060033023-010SI2I | BT,060033kV,010MVA | Rieles y bases de Tiro de acceso principal del transformador de 060033kV,10MVA | Glb | 1 | 307.34 | 047 | BT060SI.2 | BT060SI.2 | 060 | SI | 2 | 10
TP-060033023-009SI2I | BT,060033kV,009MVA | Rieles y bases de Tiro de acceso principal del transformador de 060033kV,9MVA | Glb | 1 | 307.34 | 047 | BT060SI.2 | BT060SI.2 | 060 | SI | 2 | 9
TP-060033023-008SI2I | BT,060033kV,008MVA | Rieles y bases de Tiro de acceso principal del transformador de 060033kV,8MVA | Glb | 1 | 307.34 | 047 | BT060SI.2 | BT060SI.2 | 060 | SI | 2 | 8
TP-060033023-007SI2I | BT,060033kV,007MVA | Rieles y bases de Tiro de acceso principal del transformador de 060033kV,7MVA | Glb | 1 | 267.75 | 047 | BT060SI.1 | BT060SI.1 | 060 | SI | 1 | 7
TP-060033023-006SI2I | BT,060033kV,006MVA | Rieles y bases de Tiro de acceso principal del transformador de 060033kV,6MVA | Glb | 1 | 267.75 | 047 | BT060SI.1 | BT060SI.1 | 060 | SI | 1 | 6
TP-060033023-005SI2I | BT,060033kV,005MVA | Rieles y bases de Tiro de acceso principal del transformador de 060033kV,5MVA | Glb | 1 | 267.75 | 047 | BT060SI.1 | BT060SI.1 | 060 | SI | 1 | 5
TP-060033023-004SI2I | BT,060033kV,004MVA | Rieles y bases de Tiro de acceso principal del transformador de 060033kV,4MVA | Glb | 1 | 267.75 | 047 | BT060SI.1 | BT060SI.1 | 060 | SI | 1 | 4
TP-060033023-003SI2I | BT,060033kV,003MVA | Rieles y bases de Tiro de acceso principal del transformador de 060033kV,3MVA | Glb | 1 | 267.75 | 047 | BT060SI.1 | BT060SI.1 | 060 | SI | 1 | 3
TP-060033023-002SI2I | BT,060033kV,002MVA | Rieles y bases de Tiro de acceso principal del transformador de 060033kV,2MVA | Glb | 1 | 267.75 | 047 | BT060SI.1 | BT060SI.1 | 060 | SI | 1 | 2
TP-060023010-050SI2I | BT,060023kV,050MVA | Rieles y bases de Tiro de acceso principal del transformador de 060023kV,50MVA | Glb | 1 | 267.75 | 047 | BT060SI.1 | BT060SI.1 | 060 | SI | 1 | 50
TP-060023010-045SI2I | BT,060023kV,045MVA | Rieles y bases de Tiro de acceso principal del transformador de 060023kV,45MVA | Glb | 1 | 267.75 | 047 | BT060SI.1 | BT060SI.1 | 060 | SI | 1 | 45
TP-060023010-040SI2I | BT,060023kV,040MVA | Rieles y bases de Tiro de acceso principal del transformador de 060023kV,40MVA | Glb | 1 | 307.34 | 047 | BT060SI.3 | BT060SI.3 | 060 | SI | 3 | 40
TP-060023010-035SI2I | BT,060023kV,035MVA | Rieles y bases de Tiro de acceso principal del transformador de 060023kV,35MVA | Glb | 1 | 307.34 | 047 | BT060SI.3 | BT060SI.3 | 060 | SI | 3 | 35
TP-060023010-030SI2I | BT,060023kV,030MVA | Rieles y bases de Tiro de acceso principal del transformador de 060023kV,30MVA | Glb | 1 | 307.34 | 047 | BT060SI.3 | BT060SI.3 | 060 | SI | 3 | 30
TP-060023010-025SI2I | BT,060023kV,025MVA | Rieles y bases de Tiro de acceso principal del transformador de 060023kV,25MVA | Glb | 1 | 307.34 | 047 | BT060SI.3 | BT060SI.3 | 060 | SI | 3 | 25
TP-060023010-020SI2I | BT,060023kV,020MVA | Rieles y bases de Tiro de acceso principal del transformador de 060023kV,20MVA | Glb | 1 | 307.34 | 047 | BT060SI.3 | BT060SI.3 | 060 | SI | 3 | 20
TP-060023010-015SI2I | BT,060023kV,015MVA | Rieles y bases de Tiro de acceso principal del transformador de 060023kV,15MVA | Glb | 1 | 307.34 | 047 | BT060SI.3 | BT060SI.3 | 060 | SI | 3 | 15
TP-060023010-010SI2I | BT,060023kV,010MVA | Rieles y bases de Tiro de acceso principal del transformador de 060023kV,10MVA | Glb | 1 | 307.34 | 047 | BT060SI.2 | BT060SI.2 | 060 | SI | 2 | 10
TP-060023010-009SI2I | BT,060023kV,009MVA | Rieles y bases de Tiro de acceso principal del transformador de 060023kV,9MVA | Glb | 1 | 307.34 | 047 | BT060SI.2 | BT060SI.2 | 060 | SI | 2 | 9
TP-060023010-008SI2I | BT,060023kV,008MVA | Rieles y bases de Tiro de acceso principal del transformador de 060023kV,8MVA | Glb | 1 | 307.34 | 047 | BT060SI.2 | BT060SI.2 | 060 | SI | 2 | 8
TP-060023010-007SI2I | BT,060023kV,007MVA | Rieles y bases de Tiro de acceso principal del transformador de 060023kV,7MVA | Glb | 1 | 267.75 | 047 | BT060SI.1 | BT060SI.1 | 060 | SI | 1 | 7
TP-060023010-006SI2I | BT,060023kV,006MVA | Rieles y bases de Tiro de acceso principal del transformador de 060023kV,6MVA | Glb | 1 | 267.75 | 047 | BT060SI.1 | BT060SI.1 | 060 | SI | 1 | 6
TP-060023010-005SI2I | BT,060023kV,005MVA | Rieles y bases de Tiro de acceso principal del transformador de 060023kV,5MVA | Glb | 1 | 267.75 | 047 | BT060SI.1 | BT060SI.1 | 060 | SI | 1 | 5
TP-060023010-004SI2I | BT,060023kV,004MVA | Rieles y bases de Tiro de acceso principal del transformador de 060023kV,4MVA | Glb | 1 | 267.75 | 047 | BT060SI.1 | BT060SI.1 | 060 | SI | 1 | 4
TP-060023010-003SI2I | BT,060023kV,003MVA | Rieles y bases de Tiro de acceso principal del transformador de 060023kV,3MVA | Glb | 1 | 267.75 | 047 | BT060SI.1 | BT060SI.1 | 060 | SI | 1 | 3
TP-060023010-002SI2I | BT,060023kV,002MVA | Rieles y bases de Tiro de acceso principal del transformador de 060023kV,2MVA | Glb | 1 | 267.75 | 047 | BT060SI.1 | BT060SI.1 | 060 | SI | 1 | 2
TP-060010-050SI2I | BT,060010kV,050MVA | Rieles y bases de Tiro de acceso principal del transformador de 060010kV,50MVA | Glb | 1 | 267.75 | 047 | BT060SI.1 | BT060SI.1 | 060 | SI | 1 | 50
TP-060010-045SI2I | BT,060010kV,045MVA | Rieles y bases de Tiro de acceso principal del transformador de 060010kV,45MVA | Glb | 1 | 267.75 | 047 | BT060SI.1 | BT060SI.1 | 060 | SI | 1 | 45
TP-060010-040SI2I | BT,060010kV,040MVA | Rieles y bases de Tiro de acceso principal del transformador de 060010kV,40MVA | Glb | 1 | 307.34 | 047 | BT060SI.3 | BT060SI.3 | 060 | SI | 3 | 40
TP-060010-035SI2I | BT,060010kV,035MVA | Rieles y bases de Tiro de acceso principal del transformador de 060010kV,35MVA | Glb | 1 | 307.34 | 047 | BT060SI.3 | BT060SI.3 | 060 | SI | 3 | 35
TP-060010-030SI2I | BT,060010kV,030MVA | Rieles y bases de Tiro de acceso principal del transformador de 060010kV,30MVA | Glb | 1 | 307.34 | 047 | BT060SI.3 | BT060SI.3 | 060 | SI | 3 | 30
TP-060010-025SI2I | BT,060010kV,025MVA | Rieles y bases de Tiro de acceso principal del transformador de 060010kV,25MVA | Glb | 1 | 307.34 | 047 | BT060SI.3 | BT060SI.3 | 060 | SI | 3 | 25
TP-060010-020SI2I | BT,060010kV,020MVA | Rieles y bases de Tiro de acceso principal del transformador de 060010kV,20MVA | Glb | 1 | 307.34 | 047 | BT060SI.3 | BT060SI.3 | 060 | SI | 3 | 20
TP-060010-015SI2I | BT,060010kV,015MVA | Rieles y bases de Tiro de acceso principal del transformador de 060010kV,15MVA | Glb | 1 | 307.34 | 047 | BT060SI.3 | BT060SI.3 | 060 | SI | 3 | 15
TP-060010-010SI2I | BT,060010kV,010MVA | Rieles y bases de Tiro de acceso principal del transformador de 060010kV,10MVA | Glb | 1 | 307.34 | 047 | BT060SI.2 | BT060SI.2 | 060 | SI | 2 | 10
TP-060010-009SI2I | BT,060010kV,009MVA | Rieles y bases de Tiro de acceso principal del transformador de 060010kV,9MVA | Glb | 1 | 307.34 | 047 | BT060SI.2 | BT060SI.2 | 060 | SI | 2 | 9
TP-060010-008SI2I | BT,060010kV,008MVA | Rieles y bases de Tiro de acceso principal del transformador de 060010kV,8MVA | Glb | 1 | 307.34 | 047 | BT060SI.2 | BT060SI.2 | 060 | SI | 2 | 8
TP-060010-007SI2I | BT,060010kV,007MVA | Rieles y bases de Tiro de acceso principal del transformador de 060010kV,7MVA | Glb | 1 | 267.75 | 047 | BT060SI.1 | BT060SI.1 | 060 | SI | 1 | 7
TP-060010-006SI2I | BT,060010kV,006MVA | Rieles y bases de Tiro de acceso principal del transformador de 060010kV,6MVA | Glb | 1 | 267.75 | 047 | BT060SI.1 | BT060SI.1 | 060 | SI | 1 | 6
TP-060010-005SI2I | BT,060010kV,005MVA | Rieles y bases de Tiro de acceso principal del transformador de 060010kV,5MVA | Glb | 1 | 267.75 | 047 | BT060SI.1 | BT060SI.1 | 060 | SI | 1 | 5
TP-060010-004SI2I | BT,060010kV,004MVA | Rieles y bases de Tiro de acceso principal del transformador de 060010kV,4MVA | Glb | 1 | 267.75 | 047 | BT060SI.1 | BT060SI.1 | 060 | SI | 1 | 4
TP-060010-003SI2I | BT,060010kV,003MVA | Rieles y bases de Tiro de acceso principal del transformador de 060010kV,3MVA | Glb | 1 | 267.75 | 047 | BT060SI.1 | BT060SI.1 | 060 | SI | 1 | 3
TP-060010-002SI2I | BT,060010kV,002MVA | Rieles y bases de Tiro de acceso principal del transformador de 060010kV,2MVA | Glb | 1 | 267.75 | 047 | BT060SI.1 | BT060SI.1 | 060 | SI | 1 | 2
TP-060023-050SI2I | BT,060023kV,050MVA | Rieles y bases de Tiro de acceso principal del transformador de 060023kV,50MVA | Glb | 1 | 267.75 | 047 | BT060SI.1 | BT060SI.1 | 060 | SI | 1 | 50
TP-060023-045SI2I | BT,060023kV,045MVA | Rieles y bases de Tiro de acceso principal del transformador de 060023kV,45MVA | Glb | 1 | 267.75 | 047 | BT060SI.1 | BT060SI.1 | 060 | SI | 1 | 45
TP-060023-040SI2I | BT,060023kV,040MVA | Rieles y bases de Tiro de acceso principal del transformador de 060023kV,40MVA | Glb | 1 | 307.34 | 047 | BT060SI.3 | BT060SI.3 | 060 | SI | 3 | 40
TP-060023-035SI2I | BT,060023kV,035MVA | Rieles y bases de Tiro de acceso principal del transformador de 060023kV,35MVA | Glb | 1 | 307.34 | 047 | BT060SI.3 | BT060SI.3 | 060 | SI | 3 | 35
TP-060023-030SI2I | BT,060023kV,030MVA | Rieles y bases de Tiro de acceso principal del transformador de 060023kV,30MVA | Glb | 1 | 307.34 | 047 | BT060SI.3 | BT060SI.3 | 060 | SI | 3 | 30
TP-060023-025SI2I | BT,060023kV,025MVA | Rieles y bases de Tiro de acceso principal del transformador de 060023kV,25MVA | Glb | 1 | 307.34 | 047 | BT060SI.3 | BT060SI.3 | 060 | SI | 3 | 25
TP-060023-020SI2I | BT,060023kV,020MVA | Rieles y bases de Tiro de acceso principal del transformador de 060023kV,20MVA | Glb | 1 | 307.34 | 047 | BT060SI.3 | BT060SI.3 | 060 | SI | 3 | 20
TP-060023-015SI2I | BT,060023kV,015MVA | Rieles y bases de Tiro de acceso principal del transformador de 060023kV,15MVA | Glb | 1 | 307.34 | 047 | BT060SI.3 | BT060SI.3 | 060 | SI | 3 | 15
TP-060023-010SI2I | BT,060023kV,010MVA | Rieles y bases de Tiro de acceso principal del transformador de 060023kV,10MVA | Glb | 1 | 307.34 | 047 | BT060SI.2 | BT060SI.2 | 060 | SI | 2 | 10
TP-060023-009SI2I | BT,060023kV,009MVA | Rieles y bases de Tiro de acceso principal del transformador de 060023kV,9MVA | Glb | 1 | 307.34 | 047 | BT060SI.2 | BT060SI.2 | 060 | SI | 2 | 9
TP-060023-008SI2I | BT,060023kV,008MVA | Rieles y bases de Tiro de acceso principal del transformador de 060023kV,8MVA | Glb | 1 | 307.34 | 047 | BT060SI.2 | BT060SI.2 | 060 | SI | 2 | 8
TP-060023-007SI2I | BT,060023kV,007MVA | Rieles y bases de Tiro de acceso principal del transformador de 060023kV,7MVA | Glb | 1 | 267.75 | 047 | BT060SI.1 | BT060SI.1 | 060 | SI | 1 | 7
TP-060023-006SI2I | BT,060023kV,006MVA | Rieles y bases de Tiro de acceso principal del transformador de 060023kV,6MVA | Glb | 1 | 267.75 | 047 | BT060SI.1 | BT060SI.1 | 060 | SI | 1 | 6
TP-060023-005SI2I | BT,060023kV,005MVA | Rieles y bases de Tiro de acceso principal del transformador de 060023kV,5MVA | Glb | 1 | 267.75 | 047 | BT060SI.1 | BT060SI.1 | 060 | SI | 1 | 5
TP-060023-004SI2I | BT,060023kV,004MVA | Rieles y bases de Tiro de acceso principal del transformador de 060023kV,4MVA | Glb | 1 | 267.75 | 047 | BT060SI.1 | BT060SI.1 | 060 | SI | 1 | 4
TP-060023-003SI2I | BT,060023kV,003MVA | Rieles y bases de Tiro de acceso principal del transformador de 060023kV,3MVA | Glb | 1 | 267.75 | 047 | BT060SI.1 | BT060SI.1 | 060 | SI | 1 | 3
TP-060023-002SI2I | BT,060023kV,002MVA | Rieles y bases de Tiro de acceso principal del transformador de 060023kV,2MVA | Glb | 1 | 267.75 | 047 | BT060SI.1 | BT060SI.1 | 060 | SI | 1 | 2
TP-060033010-050SI3E | BT,060033kV,050MVA | Rieles y bases de Tiro de acceso principal del transformador de 060033kV,50MVA | Glb | 1 | 267.75 | 047 | BT060SI.1 | BT060SI.1 | 060 | SI | 1 | 50
TP-060033010-045SI3E | BT,060033kV,045MVA | Rieles y bases de Tiro de acceso principal del transformador de 060033kV,45MVA | Glb | 1 | 267.75 | 047 | BT060SI.1 | BT060SI.1 | 060 | SI | 1 | 45
TP-060033010-040SI3E | BT,060033kV,040MVA | Rieles y bases de Tiro de acceso principal del transformador de 060033kV,40MVA | Glb | 1 | 307.34 | 047 | BT060SI.3 | BT060SI.3 | 060 | SI | 3 | 40
TP-060033010-035SI3E | BT,060033kV,035MVA | Rieles y bases de Tiro de acceso principal del transformador de 060033kV,35MVA | Glb | 1 | 307.34 | 047 | BT060SI.3 | BT060SI.3 | 060 | SI | 3 | 35
TP-060033010-030SI3E | BT,060033kV,030MVA | Rieles y bases de Tiro de acceso principal del transformador de 060033kV,30MVA | Glb | 1 | 307.34 | 047 | BT060SI.3 | BT060SI.3 | 060 | SI | 3 | 30
TP-060033010-025SI3E | BT,060033kV,025MVA | Rieles y bases de Tiro de acceso principal del transformador de 060033kV,25MVA | Glb | 1 | 307.34 | 047 | BT060SI.3 | BT060SI.3 | 060 | SI | 3 | 25
TP-060033010-020SI3E | BT,060033kV,020MVA | Rieles y bases de Tiro de acceso principal del transformador de 060033kV,20MVA | Glb | 1 | 307.34 | 047 | BT060SI.3 | BT060SI.3 | 060 | SI | 3 | 20
TP-060033010-015SI3E | BT,060033kV,015MVA | Rieles y bases de Tiro de acceso principal del transformador de 060033kV,15MVA | Glb | 1 | 307.34 | 047 | BT060SI.3 | BT060SI.3 | 060 | SI | 3 | 15
TP-060033010-010SI3E | BT,060033kV,010MVA | Rieles y bases de Tiro de acceso principal del transformador de 060033kV,10MVA | Glb | 1 | 307.34 | 047 | BT060SI.2 | BT060SI.2 | 060 | SI | 2 | 10
TP-060033010-009SI3E | BT,060033kV,009MVA | Rieles y bases de Tiro de acceso principal del transformador de 060033kV,9MVA | Glb | 1 | 307.34 | 047 | BT060SI.2 | BT060SI.2 | 060 | SI | 2 | 9
TP-060033010-008SI3E | BT,060033kV,008MVA | Rieles y bases de Tiro de acceso principal del transformador de 060033kV,8MVA | Glb | 1 | 307.34 | 047 | BT060SI.2 | BT060SI.2 | 060 | SI | 2 | 8
TP-060033010-007SI3E | BT,060033kV,007MVA | Rieles y bases de Tiro de acceso principal del transformador de 060033kV,7MVA | Glb | 1 | 267.75 | 047 | BT060SI.1 | BT060SI.1 | 060 | SI | 1 | 7
TP-060033010-006SI3E | BT,060033kV,006MVA | Rieles y bases de Tiro de acceso principal del transformador de 060033kV,6MVA | Glb | 1 | 267.75 | 047 | BT060SI.1 | BT060SI.1 | 060 | SI | 1 | 6
TP-060033010-005SI3E | BT,060033kV,005MVA | Rieles y bases de Tiro de acceso principal del transformador de 060033kV,5MVA | Glb | 1 | 267.75 | 047 | BT060SI.1 | BT060SI.1 | 060 | SI | 1 | 5
TP-060033010-004SI3E | BT,060033kV,004MVA | Rieles y bases de Tiro de acceso principal del transformador de 060033kV,4MVA | Glb | 1 | 267.75 | 047 | BT060SI.1 | BT060SI.1 | 060 | SI | 1 | 4
TP-060033010-003SI3E | BT,060033kV,003MVA | Rieles y bases de Tiro de acceso principal del transformador de 060033kV,3MVA | Glb | 1 | 267.75 | 047 | BT060SI.1 | BT060SI.1 | 060 | SI | 1 | 3
TP-060033010-002SI3E | BT,060033kV,002MVA | Rieles y bases de Tiro de acceso principal del transformador de 060033kV,2MVA | Glb | 1 | 267.75 | 047 | BT060SI.1 | BT060SI.1 | 060 | SI | 1 | 2
TP-060033023-050SI3E | BT,060033kV,050MVA | Rieles y bases de Tiro de acceso principal del transformador de 060033kV,50MVA | Glb | 1 | 267.75 | 047 | BT060SI.1 | BT060SI.1 | 060 | SI | 1 | 50
TP-060033023-045SI3E | BT,060033kV,045MVA | Rieles y bases de Tiro de acceso principal del transformador de 060033kV,45MVA | Glb | 1 | 267.75 | 047 | BT060SI.1 | BT060SI.1 | 060 | SI | 1 | 45
TP-060033023-040SI3E | BT,060033kV,040MVA | Rieles y bases de Tiro de acceso principal del transformador de 060033kV,40MVA | Glb | 1 | 307.34 | 047 | BT060SI.3 | BT060SI.3 | 060 | SI | 3 | 40
TP-060033023-035SI3E | BT,060033kV,035MVA | Rieles y bases de Tiro de acceso principal del transformador de 060033kV,35MVA | Glb | 1 | 307.34 | 047 | BT060SI.3 | BT060SI.3 | 060 | SI | 3 | 35
TP-060033023-030SI3E | BT,060033kV,030MVA | Rieles y bases de Tiro de acceso principal del transformador de 060033kV,30MVA | Glb | 1 | 307.34 | 047 | BT060SI.3 | BT060SI.3 | 060 | SI | 3 | 30
TP-060033023-025SI3E | BT,060033kV,025MVA | Rieles y bases de Tiro de acceso principal del transformador de 060033kV,25MVA | Glb | 1 | 307.34 | 047 | BT060SI.3 | BT060SI.3 | 060 | SI | 3 | 25
TP-060033023-020SI3E | BT,060033kV,020MVA | Rieles y bases de Tiro de acceso principal del transformador de 060033kV,20MVA | Glb | 1 | 307.34 | 047 | BT060SI.3 | BT060SI.3 | 060 | SI | 3 | 20
TP-060033023-015SI3E | BT,060033kV,015MVA | Rieles y bases de Tiro de acceso principal del transformador de 060033kV,15MVA | Glb | 1 | 307.34 | 047 | BT060SI.3 | BT060SI.3 | 060 | SI | 3 | 15
TP-060033023-010SI3E | BT,060033kV,010MVA | Rieles y bases de Tiro de acceso principal del transformador de 060033kV,10MVA | Glb | 1 | 307.34 | 047 | BT060SI.2 | BT060SI.2 | 060 | SI | 2 | 10
TP-060033023-009SI3E | BT,060033kV,009MVA | Rieles y bases de Tiro de acceso principal del transformador de 060033kV,9MVA | Glb | 1 | 307.34 | 047 | BT060SI.2 | BT060SI.2 | 060 | SI | 2 | 9
TP-060033023-008SI3E | BT,060033kV,008MVA | Rieles y bases de Tiro de acceso principal del transformador de 060033kV,8MVA | Glb | 1 | 307.34 | 047 | BT060SI.2 | BT060SI.2 | 060 | SI | 2 | 8
TP-060033023-007SI3E | BT,060033kV,007MVA | Rieles y bases de Tiro de acceso principal del transformador de 060033kV,7MVA | Glb | 1 | 267.75 | 047 | BT060SI.1 | BT060SI.1 | 060 | SI | 1 | 7
TP-060033023-006SI3E | BT,060033kV,006MVA | Rieles y bases de Tiro de acceso principal del transformador de 060033kV,6MVA | Glb | 1 | 267.75 | 047 | BT060SI.1 | BT060SI.1 | 060 | SI | 1 | 6
TP-060033023-005SI3E | BT,060033kV,005MVA | Rieles y bases de Tiro de acceso principal del transformador de 060033kV,5MVA | Glb | 1 | 267.75 | 047 | BT060SI.1 | BT060SI.1 | 060 | SI | 1 | 5
TP-060033023-004SI3E | BT,060033kV,004MVA | Rieles y bases de Tiro de acceso principal del transformador de 060033kV,4MVA | Glb | 1 | 267.75 | 047 | BT060SI.1 | BT060SI.1 | 060 | SI | 1 | 4
TP-060033023-003SI3E | BT,060033kV,003MVA | Rieles y bases de Tiro de acceso principal del transformador de 060033kV,3MVA | Glb | 1 | 267.75 | 047 | BT060SI.1 | BT060SI.1 | 060 | SI | 1 | 3
TP-060033023-002SI3E | BT,060033kV,002MVA | Rieles y bases de Tiro de acceso principal del transformador de 060033kV,2MVA | Glb | 1 | 267.75 | 047 | BT060SI.1 | BT060SI.1 | 060 | SI | 1 | 2
TP-060023010-050SI3E | BT,060023kV,050MVA | Rieles y bases de Tiro de acceso principal del transformador de 060023kV,50MVA | Glb | 1 | 267.75 | 047 | BT060SI.1 | BT060SI.1 | 060 | SI | 1 | 50
TP-060023010-045SI3E | BT,060023kV,045MVA | Rieles y bases de Tiro de acceso principal del transformador de 060023kV,45MVA | Glb | 1 | 267.75 | 047 | BT060SI.1 | BT060SI.1 | 060 | SI | 1 | 45
TP-060023010-040SI3E | BT,060023kV,040MVA | Rieles y bases de Tiro de acceso principal del transformador de 060023kV,40MVA | Glb | 1 | 307.34 | 047 | BT060SI.3 | BT060SI.3 | 060 | SI | 3 | 40
TP-060023010-035SI3E | BT,060023kV,035MVA | Rieles y bases de Tiro de acceso principal del transformador de 060023kV,35MVA | Glb | 1 | 307.34 | 047 | BT060SI.3 | BT060SI.3 | 060 | SI | 3 | 35
TP-060023010-030SI3E | BT,060023kV,030MVA | Rieles y bases de Tiro de acceso principal del transformador de 060023kV,30MVA | Glb | 1 | 307.34 | 047 | BT060SI.3 | BT060SI.3 | 060 | SI | 3 | 30
TP-060023010-025SI3E | BT,060023kV,025MVA | Rieles y bases de Tiro de acceso principal del transformador de 060023kV,25MVA | Glb | 1 | 307.34 | 047 | BT060SI.3 | BT060SI.3 | 060 | SI | 3 | 25
TP-060023010-020SI3E | BT,060023kV,020MVA | Rieles y bases de Tiro de acceso principal del transformador de 060023kV,20MVA | Glb | 1 | 307.34 | 047 | BT060SI.3 | BT060SI.3 | 060 | SI | 3 | 20
TP-060023010-015SI3E | BT,060023kV,015MVA | Rieles y bases de Tiro de acceso principal del transformador de 060023kV,15MVA | Glb | 1 | 307.34 | 047 | BT060SI.3 | BT060SI.3 | 060 | SI | 3 | 15
TP-060023010-010SI3E | BT,060023kV,010MVA | Rieles y bases de Tiro de acceso principal del transformador de 060023kV,10MVA | Glb | 1 | 307.34 | 047 | BT060SI.2 | BT060SI.2 | 060 | SI | 2 | 10
TP-060023010-009SI3E | BT,060023kV,009MVA | Rieles y bases de Tiro de acceso principal del transformador de 060023kV,9MVA | Glb | 1 | 307.34 | 047 | BT060SI.2 | BT060SI.2 | 060 | SI | 2 | 9
TP-060023010-008SI3E | BT,060023kV,008MVA | Rieles y bases de Tiro de acceso principal del transformador de 060023kV,8MVA | Glb | 1 | 307.34 | 047 | BT060SI.2 | BT060SI.2 | 060 | SI | 2 | 8
TP-060023010-007SI3E | BT,060023kV,007MVA | Rieles y bases de Tiro de acceso principal del transformador de 060023kV,7MVA | Glb | 1 | 267.75 | 047 | BT060SI.1 | BT060SI.1 | 060 | SI | 1 | 7
TP-060023010-006SI3E | BT,060023kV,006MVA | Rieles y bases de Tiro de acceso principal del transformador de 060023kV,6MVA | Glb | 1 | 267.75 | 047 | BT060SI.1 | BT060SI.1 | 060 | SI | 1 | 6
TP-060023010-005SI3E | BT,060023kV,005MVA | Rieles y bases de Tiro de acceso principal del transformador de 060023kV,5MVA | Glb | 1 | 267.75 | 047 | BT060SI.1 | BT060SI.1 | 060 | SI | 1 | 5
TP-060023010-004SI3E | BT,060023kV,004MVA | Rieles y bases de Tiro de acceso principal del transformador de 060023kV,4MVA | Glb | 1 | 267.75 | 047 | BT060SI.1 | BT060SI.1 | 060 | SI | 1 | 4
TP-060023010-003SI3E | BT,060023kV,003MVA | Rieles y bases de Tiro de acceso principal del transformador de 060023kV,3MVA | Glb | 1 | 267.75 | 047 | BT060SI.1 | BT060SI.1 | 060 | SI | 1 | 3
TP-060023010-002SI3E | BT,060023kV,002MVA | Rieles y bases de Tiro de acceso principal del transformador de 060023kV,2MVA | Glb | 1 | 267.75 | 047 | BT060SI.1 | BT060SI.1 | 060 | SI | 1 | 2
TP-060010-050SI3E | BT,060010kV,050MVA | Rieles y bases de Tiro de acceso principal del transformador de 060010kV,50MVA | Glb | 1 | 267.75 | 047 | BT060SI.1 | BT060SI.1 | 060 | SI | 1 | 50
TP-060010-045SI3E | BT,060010kV,045MVA | Rieles y bases de Tiro de acceso principal del transformador de 060010kV,45MVA | Glb | 1 | 267.75 | 047 | BT060SI.1 | BT060SI.1 | 060 | SI | 1 | 45
TP-060010-040SI3E | BT,060010kV,040MVA | Rieles y bases de Tiro de acceso principal del transformador de 060010kV,40MVA | Glb | 1 | 307.34 | 047 | BT060SI.3 | BT060SI.3 | 060 | SI | 3 | 40
TP-060010-035SI3E | BT,060010kV,035MVA | Rieles y bases de Tiro de acceso principal del transformador de 060010kV,35MVA | Glb | 1 | 307.34 | 047 | BT060SI.3 | BT060SI.3 | 060 | SI | 3 | 35
TP-060010-030SI3E | BT,060010kV,030MVA | Rieles y bases de Tiro de acceso principal del transformador de 060010kV,30MVA | Glb | 1 | 307.34 | 047 | BT060SI.3 | BT060SI.3 | 060 | SI | 3 | 30
TP-060010-025SI3E | BT,060010kV,025MVA | Rieles y bases de Tiro de acceso principal del transformador de 060010kV,25MVA | Glb | 1 | 307.34 | 047 | BT060SI.3 | BT060SI.3 | 060 | SI | 3 | 25
TP-060010-020SI3E | BT,060010kV,020MVA | Rieles y bases de Tiro de acceso principal del transformador de 060010kV,20MVA | Glb | 1 | 307.34 | 047 | BT060SI.3 | BT060SI.3 | 060 | SI | 3 | 20
TP-060010-015SI3E | BT,060010kV,015MVA | Rieles y bases de Tiro de acceso principal del transformador de 060010kV,15MVA | Glb | 1 | 307.34 | 047 | BT060SI.3 | BT060SI.3 | 060 | SI | 3 | 15
TP-060010-010SI3E | BT,060010kV,010MVA | Rieles y bases de Tiro de acceso principal del transformador de 060010kV,10MVA | Glb | 1 | 307.34 | 047 | BT060SI.2 | BT060SI.2 | 060 | SI | 2 | 10
TP-060010-009SI3E | BT,060010kV,009MVA | Rieles y bases de Tiro de acceso principal del transformador de 060010kV,9MVA | Glb | 1 | 307.34 | 047 | BT060SI.2 | BT060SI.2 | 060 | SI | 2 | 9
TP-060010-008SI3E | BT,060010kV,008MVA | Rieles y bases de Tiro de acceso principal del transformador de 060010kV,8MVA | Glb | 1 | 307.34 | 047 | BT060SI.2 | BT060SI.2 | 060 | SI | 2 | 8
TP-060010-007SI3E | BT,060010kV,007MVA | Rieles y bases de Tiro de acceso principal del transformador de 060010kV,7MVA | Glb | 1 | 267.75 | 047 | BT060SI.1 | BT060SI.1 | 060 | SI | 1 | 7
TP-060010-006SI3E | BT,060010kV,006MVA | Rieles y bases de Tiro de acceso principal del transformador de 060010kV,6MVA | Glb | 1 | 267.75 | 047 | BT060SI.1 | BT060SI.1 | 060 | SI | 1 | 6
TP-060010-005SI3E | BT,060010kV,005MVA | Rieles y bases de Tiro de acceso principal del transformador de 060010kV,5MVA | Glb | 1 | 267.75 | 047 | BT060SI.1 | BT060SI.1 | 060 | SI | 1 | 5
TP-060010-004SI3E | BT,060010kV,004MVA | Rieles y bases de Tiro de acceso principal del transformador de 060010kV,4MVA | Glb | 1 | 267.75 | 047 | BT060SI.1 | BT060SI.1 | 060 | SI | 1 | 4
TP-060010-003SI3E | BT,060010kV,003MVA | Rieles y bases de Tiro de acceso principal del transformador de 060010kV,3MVA | Glb | 1 | 267.75 | 047 | BT060SI.1 | BT060SI.1 | 060 | SI | 1 | 3
TP-060010-002SI3E | BT,060010kV,002MVA | Rieles y bases de Tiro de acceso principal del transformador de 060010kV,2MVA | Glb | 1 | 267.75 | 047 | BT060SI.1 | BT060SI.1 | 060 | SI | 1 | 2
TP-060023-050SI3E | BT,060023kV,050MVA | Rieles y bases de Tiro de acceso principal del transformador de 060023kV,50MVA | Glb | 1 | 267.75 | 047 | BT060SI.1 | BT060SI.1 | 060 | SI | 1 | 50
TP-060023-045SI3E | BT,060023kV,045MVA | Rieles y bases de Tiro de acceso principal del transformador de 060023kV,45MVA | Glb | 1 | 267.75 | 047 | BT060SI.1 | BT060SI.1 | 060 | SI | 1 | 45
TP-060023-040SI3E | BT,060023kV,040MVA | Rieles y bases de Tiro de acceso principal del transformador de 060023kV,40MVA | Glb | 1 | 307.34 | 047 | BT060SI.3 | BT060SI.3 | 060 | SI | 3 | 40
TP-060023-035SI3E | BT,060023kV,035MVA | Rieles y bases de Tiro de acceso principal del transformador de 060023kV,35MVA | Glb | 1 | 307.34 | 047 | BT060SI.3 | BT060SI.3 | 060 | SI | 3 | 35
TP-060023-030SI3E | BT,060023kV,030MVA | Rieles y bases de Tiro de acceso principal del transformador de 060023kV,30MVA | Glb | 1 | 307.34 | 047 | BT060SI.3 | BT060SI.3 | 060 | SI | 3 | 30
TP-060023-025SI3E | BT,060023kV,025MVA | Rieles y bases de Tiro de acceso principal del transformador de 060023kV,25MVA | Glb | 1 | 307.34 | 047 | BT060SI.3 | BT060SI.3 | 060 | SI | 3 | 25
TP-060023-020SI3E | BT,060023kV,020MVA | Rieles y bases de Tiro de acceso principal del transformador de 060023kV,20MVA | Glb | 1 | 307.34 | 047 | BT060SI.3 | BT060SI.3 | 060 | SI | 3 | 20
TP-060023-015SI3E | BT,060023kV,015MVA | Rieles y bases de Tiro de acceso principal del transformador de 060023kV,15MVA | Glb | 1 | 307.34 | 047 | BT060SI.3 | BT060SI.3 | 060 | SI | 3 | 15
TP-060023-010SI3E | BT,060023kV,010MVA | Rieles y bases de Tiro de acceso principal del transformador de 060023kV,10MVA | Glb | 1 | 307.34 | 047 | BT060SI.2 | BT060SI.2 | 060 | SI | 2 | 10
TP-060023-009SI3E | BT,060023kV,009MVA | Rieles y bases de Tiro de acceso principal del transformador de 060023kV,9MVA | Glb | 1 | 307.34 | 047 | BT060SI.2 | BT060SI.2 | 060 | SI | 2 | 9
TP-060023-008SI3E | BT,060023kV,008MVA | Rieles y bases de Tiro de acceso principal del transformador de 060023kV,8MVA | Glb | 1 | 307.34 | 047 | BT060SI.2 | BT060SI.2 | 060 | SI | 2 | 8
TP-060023-007SI3E | BT,060023kV,007MVA | Rieles y bases de Tiro de acceso principal del transformador de 060023kV,7MVA | Glb | 1 | 267.75 | 047 | BT060SI.1 | BT060SI.1 | 060 | SI | 1 | 7
TP-060023-006SI3E | BT,060023kV,006MVA | Rieles y bases de Tiro de acceso principal del transformador de 060023kV,6MVA | Glb | 1 | 267.75 | 047 | BT060SI.1 | BT060SI.1 | 060 | SI | 1 | 6
TP-060023-005SI3E | BT,060023kV,005MVA | Rieles y bases de Tiro de acceso principal del transformador de 060023kV,5MVA | Glb | 1 | 267.75 | 047 | BT060SI.1 | BT060SI.1 | 060 | SI | 1 | 5
TP-060023-004SI3E | BT,060023kV,004MVA | Rieles y bases de Tiro de acceso principal del transformador de 060023kV,4MVA | Glb | 1 | 267.75 | 047 | BT060SI.1 | BT060SI.1 | 060 | SI | 1 | 4
TP-060023-003SI3E | BT,060023kV,003MVA | Rieles y bases de Tiro de acceso principal del transformador de 060023kV,3MVA | Glb | 1 | 267.75 | 047 | BT060SI.1 | BT060SI.1 | 060 | SI | 1 | 3
TP-060023-002SI3E | BT,060023kV,002MVA | Rieles y bases de Tiro de acceso principal del transformador de 060023kV,2MVA | Glb | 1 | 267.75 | 047 | BT060SI.1 | BT060SI.1 | 060 | SI | 1 | 2
TP-060033010-050SI3I | BT,060033kV,050MVA | Rieles y bases de Tiro de acceso principal del transformador de 060033kV,50MVA | Glb | 1 | 267.75 | 047 | BT060SI.1 | BT060SI.1 | 060 | SI | 1 | 50
TP-060033010-045SI3I | BT,060033kV,045MVA | Rieles y bases de Tiro de acceso principal del transformador de 060033kV,45MVA | Glb | 1 | 267.75 | 047 | BT060SI.1 | BT060SI.1 | 060 | SI | 1 | 45
TP-060033010-040SI3I | BT,060033kV,040MVA | Rieles y bases de Tiro de acceso principal del transformador de 060033kV,40MVA | Glb | 1 | 307.34 | 047 | BT060SI.3 | BT060SI.3 | 060 | SI | 3 | 40
TP-060033010-035SI3I | BT,060033kV,035MVA | Rieles y bases de Tiro de acceso principal del transformador de 060033kV,35MVA | Glb | 1 | 307.34 | 047 | BT060SI.3 | BT060SI.3 | 060 | SI | 3 | 35
TP-060033010-030SI3I | BT,060033kV,030MVA | Rieles y bases de Tiro de acceso principal del transformador de 060033kV,30MVA | Glb | 1 | 307.34 | 047 | BT060SI.3 | BT060SI.3 | 060 | SI | 3 | 30
TP-060033010-025SI3I | BT,060033kV,025MVA | Rieles y bases de Tiro de acceso principal del transformador de 060033kV,25MVA | Glb | 1 | 307.34 | 047 | BT060SI.3 | BT060SI.3 | 060 | SI | 3 | 25
TP-060033010-020SI3I | BT,060033kV,020MVA | Rieles y bases de Tiro de acceso principal del transformador de 060033kV,20MVA | Glb | 1 | 307.34 | 047 | BT060SI.3 | BT060SI.3 | 060 | SI | 3 | 20
TP-060033010-015SI3I | BT,060033kV,015MVA | Rieles y bases de Tiro de acceso principal del transformador de 060033kV,15MVA | Glb | 1 | 307.34 | 047 | BT060SI.3 | BT060SI.3 | 060 | SI | 3 | 15
TP-060033010-010SI3I | BT,060033kV,010MVA | Rieles y bases de Tiro de acceso principal del transformador de 060033kV,10MVA | Glb | 1 | 307.34 | 047 | BT060SI.2 | BT060SI.2 | 060 | SI | 2 | 10
TP-060033010-009SI3I | BT,060033kV,009MVA | Rieles y bases de Tiro de acceso principal del transformador de 060033kV,9MVA | Glb | 1 | 307.34 | 047 | BT060SI.2 | BT060SI.2 | 060 | SI | 2 | 9
TP-060033010-008SI3I | BT,060033kV,008MVA | Rieles y bases de Tiro de acceso principal del transformador de 060033kV,8MVA | Glb | 1 | 307.34 | 047 | BT060SI.2 | BT060SI.2 | 060 | SI | 2 | 8
TP-060033010-007SI3I | BT,060033kV,007MVA | Rieles y bases de Tiro de acceso principal del transformador de 060033kV,7MVA | Glb | 1 | 267.75 | 047 | BT060SI.1 | BT060SI.1 | 060 | SI | 1 | 7
TP-060033010-006SI3I | BT,060033kV,006MVA | Rieles y bases de Tiro de acceso principal del transformador de 060033kV,6MVA | Glb | 1 | 267.75 | 047 | BT060SI.1 | BT060SI.1 | 060 | SI | 1 | 6
TP-060033010-005SI3I | BT,060033kV,005MVA | Rieles y bases de Tiro de acceso principal del transformador de 060033kV,5MVA | Glb | 1 | 267.75 | 047 | BT060SI.1 | BT060SI.1 | 060 | SI | 1 | 5
TP-060033010-004SI3I | BT,060033kV,004MVA | Rieles y bases de Tiro de acceso principal del transformador de 060033kV,4MVA | Glb | 1 | 267.75 | 047 | BT060SI.1 | BT060SI.1 | 060 | SI | 1 | 4
TP-060033010-003SI3I | BT,060033kV,003MVA | Rieles y bases de Tiro de acceso principal del transformador de 060033kV,3MVA | Glb | 1 | 267.75 | 047 | BT060SI.1 | BT060SI.1 | 060 | SI | 1 | 3
TP-060033010-002SI3I | BT,060033kV,002MVA | Rieles y bases de Tiro de acceso principal del transformador de 060033kV,2MVA | Glb | 1 | 267.75 | 047 | BT060SI.1 | BT060SI.1 | 060 | SI | 1 | 2
TP-060033023-050SI3I | BT,060033kV,050MVA | Rieles y bases de Tiro de acceso principal del transformador de 060033kV,50MVA | Glb | 1 | 267.75 | 047 | BT060SI.1 | BT060SI.1 | 060 | SI | 1 | 50
TP-060033023-045SI3I | BT,060033kV,045MVA | Rieles y bases de Tiro de acceso principal del transformador de 060033kV,45MVA | Glb | 1 | 267.75 | 047 | BT060SI.1 | BT060SI.1 | 060 | SI | 1 | 45
TP-060033023-040SI3I | BT,060033kV,040MVA | Rieles y bases de Tiro de acceso principal del transformador de 060033kV,40MVA | Glb | 1 | 307.34 | 047 | BT060SI.3 | BT060SI.3 | 060 | SI | 3 | 40
TP-060033023-035SI3I | BT,060033kV,035MVA | Rieles y bases de Tiro de acceso principal del transformador de 060033kV,35MVA | Glb | 1 | 307.34 | 047 | BT060SI.3 | BT060SI.3 | 060 | SI | 3 | 35
TP-060033023-030SI3I | BT,060033kV,030MVA | Rieles y bases de Tiro de acceso principal del transformador de 060033kV,30MVA | Glb | 1 | 307.34 | 047 | BT060SI.3 | BT060SI.3 | 060 | SI | 3 | 30
TP-060033023-025SI3I | BT,060033kV,025MVA | Rieles y bases de Tiro de acceso principal del transformador de 060033kV,25MVA | Glb | 1 | 307.34 | 047 | BT060SI.3 | BT060SI.3 | 060 | SI | 3 | 25
TP-060033023-020SI3I | BT,060033kV,020MVA | Rieles y bases de Tiro de acceso principal del transformador de 060033kV,20MVA | Glb | 1 | 307.34 | 047 | BT060SI.3 | BT060SI.3 | 060 | SI | 3 | 20
TP-060033023-015SI3I | BT,060033kV,015MVA | Rieles y bases de Tiro de acceso principal del transformador de 060033kV,15MVA | Glb | 1 | 307.34 | 047 | BT060SI.3 | BT060SI.3 | 060 | SI | 3 | 15
TP-060033023-010SI3I | BT,060033kV,010MVA | Rieles y bases de Tiro de acceso principal del transformador de 060033kV,10MVA | Glb | 1 | 307.34 | 047 | BT060SI.2 | BT060SI.2 | 060 | SI | 2 | 10
TP-060033023-009SI3I | BT,060033kV,009MVA | Rieles y bases de Tiro de acceso principal del transformador de 060033kV,9MVA | Glb | 1 | 307.34 | 047 | BT060SI.2 | BT060SI.2 | 060 | SI | 2 | 9
TP-060033023-008SI3I | BT,060033kV,008MVA | Rieles y bases de Tiro de acceso principal del transformador de 060033kV,8MVA | Glb | 1 | 307.34 | 047 | BT060SI.2 | BT060SI.2 | 060 | SI | 2 | 8
TP-060033023-007SI3I | BT,060033kV,007MVA | Rieles y bases de Tiro de acceso principal del transformador de 060033kV,7MVA | Glb | 1 | 267.75 | 047 | BT060SI.1 | BT060SI.1 | 060 | SI | 1 | 7
TP-060033023-006SI3I | BT,060033kV,006MVA | Rieles y bases de Tiro de acceso principal del transformador de 060033kV,6MVA | Glb | 1 | 267.75 | 047 | BT060SI.1 | BT060SI.1 | 060 | SI | 1 | 6
TP-060033023-005SI3I | BT,060033kV,005MVA | Rieles y bases de Tiro de acceso principal del transformador de 060033kV,5MVA | Glb | 1 | 267.75 | 047 | BT060SI.1 | BT060SI.1 | 060 | SI | 1 | 5
TP-060033023-004SI3I | BT,060033kV,004MVA | Rieles y bases de Tiro de acceso principal del transformador de 060033kV,4MVA | Glb | 1 | 267.75 | 047 | BT060SI.1 | BT060SI.1 | 060 | SI | 1 | 4
TP-060033023-003SI3I | BT,060033kV,003MVA | Rieles y bases de Tiro de acceso principal del transformador de 060033kV,3MVA | Glb | 1 | 267.75 | 047 | BT060SI.1 | BT060SI.1 | 060 | SI | 1 | 3
TP-060033023-002SI3I | BT,060033kV,002MVA | Rieles y bases de Tiro de acceso principal del transformador de 060033kV,2MVA | Glb | 1 | 267.75 | 047 | BT060SI.1 | BT060SI.1 | 060 | SI | 1 | 2
TP-060023010-050SI3I | BT,060023kV,050MVA | Rieles y bases de Tiro de acceso principal del transformador de 060023kV,50MVA | Glb | 1 | 267.75 | 047 | BT060SI.1 | BT060SI.1 | 060 | SI | 1 | 50
TP-060023010-045SI3I | BT,060023kV,045MVA | Rieles y bases de Tiro de acceso principal del transformador de 060023kV,45MVA | Glb | 1 | 267.75 | 047 | BT060SI.1 | BT060SI.1 | 060 | SI | 1 | 45
TP-060023010-040SI3I | BT,060023kV,040MVA | Rieles y bases de Tiro de acceso principal del transformador de 060023kV,40MVA | Glb | 1 | 307.34 | 047 | BT060SI.3 | BT060SI.3 | 060 | SI | 3 | 40
TP-060023010-035SI3I | BT,060023kV,035MVA | Rieles y bases de Tiro de acceso principal del transformador de 060023kV,35MVA | Glb | 1 | 307.34 | 047 | BT060SI.3 | BT060SI.3 | 060 | SI | 3 | 35
TP-060023010-030SI3I | BT,060023kV,030MVA | Rieles y bases de Tiro de acceso principal del transformador de 060023kV,30MVA | Glb | 1 | 307.34 | 047 | BT060SI.3 | BT060SI.3 | 060 | SI | 3 | 30
TP-060023010-025SI3I | BT,060023kV,025MVA | Rieles y bases de Tiro de acceso principal del transformador de 060023kV,25MVA | Glb | 1 | 307.34 | 047 | BT060SI.3 | BT060SI.3 | 060 | SI | 3 | 25
TP-060023010-020SI3I | BT,060023kV,020MVA | Rieles y bases de Tiro de acceso principal del transformador de 060023kV,20MVA | Glb | 1 | 307.34 | 047 | BT060SI.3 | BT060SI.3 | 060 | SI | 3 | 20
TP-060023010-015SI3I | BT,060023kV,015MVA | Rieles y bases de Tiro de acceso principal del transformador de 060023kV,15MVA | Glb | 1 | 307.34 | 047 | BT060SI.3 | BT060SI.3 | 060 | SI | 3 | 15
TP-060023010-010SI3I | BT,060023kV,010MVA | Rieles y bases de Tiro de acceso principal del transformador de 060023kV,10MVA | Glb | 1 | 307.34 | 047 | BT060SI.2 | BT060SI.2 | 060 | SI | 2 | 10
TP-060023010-009SI3I | BT,060023kV,009MVA | Rieles y bases de Tiro de acceso principal del transformador de 060023kV,9MVA | Glb | 1 | 307.34 | 047 | BT060SI.2 | BT060SI.2 | 060 | SI | 2 | 9
TP-060023010-008SI3I | BT,060023kV,008MVA | Rieles y bases de Tiro de acceso principal del transformador de 060023kV,8MVA | Glb | 1 | 307.34 | 047 | BT060SI.2 | BT060SI.2 | 060 | SI | 2 | 8
TP-060023010-007SI3I | BT,060023kV,007MVA | Rieles y bases de Tiro de acceso principal del transformador de 060023kV,7MVA | Glb | 1 | 267.75 | 047 | BT060SI.1 | BT060SI.1 | 060 | SI | 1 | 7
TP-060023010-006SI3I | BT,060023kV,006MVA | Rieles y bases de Tiro de acceso principal del transformador de 060023kV,6MVA | Glb | 1 | 267.75 | 047 | BT060SI.1 | BT060SI.1 | 060 | SI | 1 | 6
TP-060023010-005SI3I | BT,060023kV,005MVA | Rieles y bases de Tiro de acceso principal del transformador de 060023kV,5MVA | Glb | 1 | 267.75 | 047 | BT060SI.1 | BT060SI.1 | 060 | SI | 1 | 5
TP-060023010-004SI3I | BT,060023kV,004MVA | Rieles y bases de Tiro de acceso principal del transformador de 060023kV,4MVA | Glb | 1 | 267.75 | 047 | BT060SI.1 | BT060SI.1 | 060 | SI | 1 | 4
TP-060023010-003SI3I | BT,060023kV,003MVA | Rieles y bases de Tiro de acceso principal del transformador de 060023kV,3MVA | Glb | 1 | 267.75 | 047 | BT060SI.1 | BT060SI.1 | 060 | SI | 1 | 3
TP-060023010-002SI3I | BT,060023kV,002MVA | Rieles y bases de Tiro de acceso principal del transformador de 060023kV,2MVA | Glb | 1 | 267.75 | 047 | BT060SI.1 | BT060SI.1 | 060 | SI | 1 | 2
TP-060010-050SI3I | BT,060010kV,050MVA | Rieles y bases de Tiro de acceso principal del transformador de 060010kV,50MVA | Glb | 1 | 267.75 | 047 | BT060SI.1 | BT060SI.1 | 060 | SI | 1 | 50
TP-060010-045SI3I | BT,060010kV,045MVA | Rieles y bases de Tiro de acceso principal del transformador de 060010kV,45MVA | Glb | 1 | 267.75 | 047 | BT060SI.1 | BT060SI.1 | 060 | SI | 1 | 45
TP-060010-040SI3I | BT,060010kV,040MVA | Rieles y bases de Tiro de acceso principal del transformador de 060010kV,40MVA | Glb | 1 | 307.34 | 047 | BT060SI.3 | BT060SI.3 | 060 | SI | 3 | 40
TP-060010-035SI3I | BT,060010kV,035MVA | Rieles y bases de Tiro de acceso principal del transformador de 060010kV,35MVA | Glb | 1 | 307.34 | 047 | BT060SI.3 | BT060SI.3 | 060 | SI | 3 | 35
TP-060010-030SI3I | BT,060010kV,030MVA | Rieles y bases de Tiro de acceso principal del transformador de 060010kV,30MVA | Glb | 1 | 307.34 | 047 | BT060SI.3 | BT060SI.3 | 060 | SI | 3 | 30
TP-060010-025SI3I | BT,060010kV,025MVA | Rieles y bases de Tiro de acceso principal del transformador de 060010kV,25MVA | Glb | 1 | 307.34 | 047 | BT060SI.3 | BT060SI.3 | 060 | SI | 3 | 25
TP-060010-020SI3I | BT,060010kV,020MVA | Rieles y bases de Tiro de acceso principal del transformador de 060010kV,20MVA | Glb | 1 | 307.34 | 047 | BT060SI.3 | BT060SI.3 | 060 | SI | 3 | 20
TP-060010-015SI3I | BT,060010kV,015MVA | Rieles y bases de Tiro de acceso principal del transformador de 060010kV,15MVA | Glb | 1 | 307.34 | 047 | BT060SI.3 | BT060SI.3 | 060 | SI | 3 | 15
TP-060010-010SI3I | BT,060010kV,010MVA | Rieles y bases de Tiro de acceso principal del transformador de 060010kV,10MVA | Glb | 1 | 307.34 | 047 | BT060SI.2 | BT060SI.2 | 060 | SI | 2 | 10
TP-060010-009SI3I | BT,060010kV,009MVA | Rieles y bases de Tiro de acceso principal del transformador de 060010kV,9MVA | Glb | 1 | 307.34 | 047 | BT060SI.2 | BT060SI.2 | 060 | SI | 2 | 9
TP-060010-008SI3I | BT,060010kV,008MVA | Rieles y bases de Tiro de acceso principal del transformador de 060010kV,8MVA | Glb | 1 | 307.34 | 047 | BT060SI.2 | BT060SI.2 | 060 | SI | 2 | 8
TP-060010-007SI3I | BT,060010kV,007MVA | Rieles y bases de Tiro de acceso principal del transformador de 060010kV,7MVA | Glb | 1 | 267.75 | 047 | BT060SI.1 | BT060SI.1 | 060 | SI | 1 | 7
TP-060010-006SI3I | BT,060010kV,006MVA | Rieles y bases de Tiro de acceso principal del transformador de 060010kV,6MVA | Glb | 1 | 267.75 | 047 | BT060SI.1 | BT060SI.1 | 060 | SI | 1 | 6
TP-060010-005SI3I | BT,060010kV,005MVA | Rieles y bases de Tiro de acceso principal del transformador de 060010kV,5MVA | Glb | 1 | 267.75 | 047 | BT060SI.1 | BT060SI.1 | 060 | SI | 1 | 5
TP-060010-004SI3I | BT,060010kV,004MVA | Rieles y bases de Tiro de acceso principal del transformador de 060010kV,4MVA | Glb | 1 | 267.75 | 047 | BT060SI.1 | BT060SI.1 | 060 | SI | 1 | 4
TP-060010-003SI3I | BT,060010kV,003MVA | Rieles y bases de Tiro de acceso principal del transformador de 060010kV,3MVA | Glb | 1 | 267.75 | 047 | BT060SI.1 | BT060SI.1 | 060 | SI | 1 | 3
TP-060010-002SI3I | BT,060010kV,002MVA | Rieles y bases de Tiro de acceso principal del transformador de 060010kV,2MVA | Glb | 1 | 267.75 | 047 | BT060SI.1 | BT060SI.1 | 060 | SI | 1 | 2
TP-060023-050SI3I | BT,060023kV,050MVA | Rieles y bases de Tiro de acceso principal del transformador de 060023kV,50MVA | Glb | 1 | 267.75 | 047 | BT060SI.1 | BT060SI.1 | 060 | SI | 1 | 50
TP-060023-045SI3I | BT,060023kV,045MVA | Rieles y bases de Tiro de acceso principal del transformador de 060023kV,45MVA | Glb | 1 | 267.75 | 047 | BT060SI.1 | BT060SI.1 | 060 | SI | 1 | 45
TP-060023-040SI3I | BT,060023kV,040MVA | Rieles y bases de Tiro de acceso principal del transformador de 060023kV,40MVA | Glb | 1 | 307.34 | 047 | BT060SI.3 | BT060SI.3 | 060 | SI | 3 | 40
TP-060023-035SI3I | BT,060023kV,035MVA | Rieles y bases de Tiro de acceso principal del transformador de 060023kV,35MVA | Glb | 1 | 307.34 | 047 | BT060SI.3 | BT060SI.3 | 060 | SI | 3 | 35
TP-060023-030SI3I | BT,060023kV,030MVA | Rieles y bases de Tiro de acceso principal del transformador de 060023kV,30MVA | Glb | 1 | 307.34 | 047 | BT060SI.3 | BT060SI.3 | 060 | SI | 3 | 30
TP-060023-025SI3I | BT,060023kV,025MVA | Rieles y bases de Tiro de acceso principal del transformador de 060023kV,25MVA | Glb | 1 | 307.34 | 047 | BT060SI.3 | BT060SI.3 | 060 | SI | 3 | 25
TP-060023-020SI3I | BT,060023kV,020MVA | Rieles y bases de Tiro de acceso principal del transformador de 060023kV,20MVA | Glb | 1 | 307.34 | 047 | BT060SI.3 | BT060SI.3 | 060 | SI | 3 | 20
TP-060023-015SI3I | BT,060023kV,015MVA | Rieles y bases de Tiro de acceso principal del transformador de 060023kV,15MVA | Glb | 1 | 307.34 | 047 | BT060SI.3 | BT060SI.3 | 060 | SI | 3 | 15
TP-060023-010SI3I | BT,060023kV,010MVA | Rieles y bases de Tiro de acceso principal del transformador de 060023kV,10MVA | Glb | 1 | 307.34 | 047 | BT060SI.2 | BT060SI.2 | 060 | SI | 2 | 10
TP-060023-009SI3I | BT,060023kV,009MVA | Rieles y bases de Tiro de acceso principal del transformador de 060023kV,9MVA | Glb | 1 | 307.34 | 047 | BT060SI.2 | BT060SI.2 | 060 | SI | 2 | 9
TP-060023-008SI3I | BT,060023kV,008MVA | Rieles y bases de Tiro de acceso principal del transformador de 060023kV,8MVA | Glb | 1 | 307.34 | 047 | BT060SI.2 | BT060SI.2 | 060 | SI | 2 | 8
TP-060023-007SI3I | BT,060023kV,007MVA | Rieles y bases de Tiro de acceso principal del transformador de 060023kV,7MVA | Glb | 1 | 267.75 | 047 | BT060SI.1 | BT060SI.1 | 060 | SI | 1 | 7
TP-060023-006SI3I | BT,060023kV,006MVA | Rieles y bases de Tiro de acceso principal del transformador de 060023kV,6MVA | Glb | 1 | 267.75 | 047 | BT060SI.1 | BT060SI.1 | 060 | SI | 1 | 6
TP-060023-005SI3I | BT,060023kV,005MVA | Rieles y bases de Tiro de acceso principal del transformador de 060023kV,5MVA | Glb | 1 | 267.75 | 047 | BT060SI.1 | BT060SI.1 | 060 | SI | 1 | 5
TP-060023-004SI3I | BT,060023kV,004MVA | Rieles y bases de Tiro de acceso principal del transformador de 060023kV,4MVA | Glb | 1 | 267.75 | 047 | BT060SI.1 | BT060SI.1 | 060 | SI | 1 | 4
TP-060023-003SI3I | BT,060023kV,003MVA | Rieles y bases de Tiro de acceso principal del transformador de 060023kV,3MVA | Glb | 1 | 267.75 | 047 | BT060SI.1 | BT060SI.1 | 060 | SI | 1 | 3
TP-060023-002SI3I | BT,060023kV,002MVA | Rieles y bases de Tiro de acceso principal del transformador de 060023kV,2MVA | Glb | 1 | 267.75 | 047 | BT060SI.1 | BT060SI.1 | 060 | SI | 1 | 2
TP-060033010-050SE1E | BT,060033kV,050MVA | Rieles y bases de Tiro de acceso principal del transformador de 060033kV,50MVA | Glb | 1 | 268.47 | 047 | BT060SE.1 | BT060SE.1 | 060 | SE | 1 | 50
TP-060033010-045SE1E | BT,060033kV,045MVA | Rieles y bases de Tiro de acceso principal del transformador de 060033kV,45MVA | Glb | 1 | 268.47 | 047 | BT060SE.1 | BT060SE.1 | 060 | SE | 1 | 45
TP-060033010-040SE1E | BT,060033kV,040MVA | Rieles y bases de Tiro de acceso principal del transformador de 060033kV,40MVA | Glb | 1 | 308.52 | 047 | BT060SE.3 | BT060SE.3 | 060 | SE | 3 | 40
TP-060033010-035SE1E | BT,060033kV,035MVA | Rieles y bases de Tiro de acceso principal del transformador de 060033kV,35MVA | Glb | 1 | 308.52 | 047 | BT060SE.3 | BT060SE.3 | 060 | SE | 3 | 35
TP-060033010-030SE1E | BT,060033kV,030MVA | Rieles y bases de Tiro de acceso principal del transformador de 060033kV,30MVA | Glb | 1 | 308.52 | 047 | BT060SE.3 | BT060SE.3 | 060 | SE | 3 | 30
TP-060033010-025SE1E | BT,060033kV,025MVA | Rieles y bases de Tiro de acceso principal del transformador de 060033kV,25MVA | Glb | 1 | 308.52 | 047 | BT060SE.3 | BT060SE.3 | 060 | SE | 3 | 25
TP-060033010-020SE1E | BT,060033kV,020MVA | Rieles y bases de Tiro de acceso principal del transformador de 060033kV,20MVA | Glb | 1 | 308.52 | 047 | BT060SE.3 | BT060SE.3 | 060 | SE | 3 | 20
TP-060033010-015SE1E | BT,060033kV,015MVA | Rieles y bases de Tiro de acceso principal del transformador de 060033kV,15MVA | Glb | 1 | 308.52 | 047 | BT060SE.3 | BT060SE.3 | 060 | SE | 3 | 15
TP-060033010-010SE1E | BT,060033kV,010MVA | Rieles y bases de Tiro de acceso principal del transformador de 060033kV,10MVA | Glb | 1 | 308.52 | 047 | BT060SE.2 | BT060SE.2 | 060 | SE | 2 | 10
TP-060033010-009SE1E | BT,060033kV,009MVA | Rieles y bases de Tiro de acceso principal del transformador de 060033kV,9MVA | Glb | 1 | 308.52 | 047 | BT060SE.2 | BT060SE.2 | 060 | SE | 2 | 9
TP-060033010-008SE1E | BT,060033kV,008MVA | Rieles y bases de Tiro de acceso principal del transformador de 060033kV,8MVA | Glb | 1 | 308.52 | 047 | BT060SE.2 | BT060SE.2 | 060 | SE | 2 | 8
TP-060033010-007SE1E | BT,060033kV,007MVA | Rieles y bases de Tiro de acceso principal del transformador de 060033kV,7MVA | Glb | 1 | 268.47 | 047 | BT060SE.1 | BT060SE.1 | 060 | SE | 1 | 7
TP-060033010-006SE1E | BT,060033kV,006MVA | Rieles y bases de Tiro de acceso principal del transformador de 060033kV,6MVA | Glb | 1 | 268.47 | 047 | BT060SE.1 | BT060SE.1 | 060 | SE | 1 | 6
TP-060033010-005SE1E | BT,060033kV,005MVA | Rieles y bases de Tiro de acceso principal del transformador de 060033kV,5MVA | Glb | 1 | 268.47 | 047 | BT060SE.1 | BT060SE.1 | 060 | SE | 1 | 5
TP-060033010-004SE1E | BT,060033kV,004MVA | Rieles y bases de Tiro de acceso principal del transformador de 060033kV,4MVA | Glb | 1 | 268.47 | 047 | BT060SE.1 | BT060SE.1 | 060 | SE | 1 | 4
TP-060033010-003SE1E | BT,060033kV,003MVA | Rieles y bases de Tiro de acceso principal del transformador de 060033kV,3MVA | Glb | 1 | 268.47 | 047 | BT060SE.1 | BT060SE.1 | 060 | SE | 1 | 3
TP-060033010-002SE1E | BT,060033kV,002MVA | Rieles y bases de Tiro de acceso principal del transformador de 060033kV,2MVA | Glb | 1 | 268.47 | 047 | BT060SE.1 | BT060SE.1 | 060 | SE | 1 | 2
TP-060033023-050SE1E | BT,060033kV,050MVA | Rieles y bases de Tiro de acceso principal del transformador de 060033kV,50MVA | Glb | 1 | 268.47 | 047 | BT060SE.1 | BT060SE.1 | 060 | SE | 1 | 50
TP-060033023-045SE1E | BT,060033kV,045MVA | Rieles y bases de Tiro de acceso principal del transformador de 060033kV,45MVA | Glb | 1 | 268.47 | 047 | BT060SE.1 | BT060SE.1 | 060 | SE | 1 | 45
TP-060033023-040SE1E | BT,060033kV,040MVA | Rieles y bases de Tiro de acceso principal del transformador de 060033kV,40MVA | Glb | 1 | 308.52 | 047 | BT060SE.3 | BT060SE.3 | 060 | SE | 3 | 40
TP-060033023-035SE1E | BT,060033kV,035MVA | Rieles y bases de Tiro de acceso principal del transformador de 060033kV,35MVA | Glb | 1 | 308.52 | 047 | BT060SE.3 | BT060SE.3 | 060 | SE | 3 | 35
TP-060033023-030SE1E | BT,060033kV,030MVA | Rieles y bases de Tiro de acceso principal del transformador de 060033kV,30MVA | Glb | 1 | 308.52 | 047 | BT060SE.3 | BT060SE.3 | 060 | SE | 3 | 30
TP-060033023-025SE1E | BT,060033kV,025MVA | Rieles y bases de Tiro de acceso principal del transformador de 060033kV,25MVA | Glb | 1 | 308.52 | 047 | BT060SE.3 | BT060SE.3 | 060 | SE | 3 | 25
TP-060033023-020SE1E | BT,060033kV,020MVA | Rieles y bases de Tiro de acceso principal del transformador de 060033kV,20MVA | Glb | 1 | 308.52 | 047 | BT060SE.3 | BT060SE.3 | 060 | SE | 3 | 20
TP-060033023-015SE1E | BT,060033kV,015MVA | Rieles y bases de Tiro de acceso principal del transformador de 060033kV,15MVA | Glb | 1 | 308.52 | 047 | BT060SE.3 | BT060SE.3 | 060 | SE | 3 | 15
TP-060033023-010SE1E | BT,060033kV,010MVA | Rieles y bases de Tiro de acceso principal del transformador de 060033kV,10MVA | Glb | 1 | 308.52 | 047 | BT060SE.2 | BT060SE.2 | 060 | SE | 2 | 10
TP-060033023-009SE1E | BT,060033kV,009MVA | Rieles y bases de Tiro de acceso principal del transformador de 060033kV,9MVA | Glb | 1 | 308.52 | 047 | BT060SE.2 | BT060SE.2 | 060 | SE | 2 | 9
TP-060033023-008SE1E | BT,060033kV,008MVA | Rieles y bases de Tiro de acceso principal del transformador de 060033kV,8MVA | Glb | 1 | 308.52 | 047 | BT060SE.2 | BT060SE.2 | 060 | SE | 2 | 8
TP-060033023-007SE1E | BT,060033kV,007MVA | Rieles y bases de Tiro de acceso principal del transformador de 060033kV,7MVA | Glb | 1 | 268.47 | 047 | BT060SE.1 | BT060SE.1 | 060 | SE | 1 | 7
TP-060033023-006SE1E | BT,060033kV,006MVA | Rieles y bases de Tiro de acceso principal del transformador de 060033kV,6MVA | Glb | 1 | 268.47 | 047 | BT060SE.1 | BT060SE.1 | 060 | SE | 1 | 6
TP-060033023-005SE1E | BT,060033kV,005MVA | Rieles y bases de Tiro de acceso principal del transformador de 060033kV,5MVA | Glb | 1 | 268.47 | 047 | BT060SE.1 | BT060SE.1 | 060 | SE | 1 | 5
TP-060033023-004SE1E | BT,060033kV,004MVA | Rieles y bases de Tiro de acceso principal del transformador de 060033kV,4MVA | Glb | 1 | 268.47 | 047 | BT060SE.1 | BT060SE.1 | 060 | SE | 1 | 4
TP-060033023-003SE1E | BT,060033kV,003MVA | Rieles y bases de Tiro de acceso principal del transformador de 060033kV,3MVA | Glb | 1 | 268.47 | 047 | BT060SE.1 | BT060SE.1 | 060 | SE | 1 | 3
TP-060033023-002SE1E | BT,060033kV,002MVA | Rieles y bases de Tiro de acceso principal del transformador de 060033kV,2MVA | Glb | 1 | 268.47 | 047 | BT060SE.1 | BT060SE.1 | 060 | SE | 1 | 2
TP-060023010-050SE1E | BT,060023kV,050MVA | Rieles y bases de Tiro de acceso principal del transformador de 060023kV,50MVA | Glb | 1 | 268.47 | 047 | BT060SE.1 | BT060SE.1 | 060 | SE | 1 | 50
TP-060023010-045SE1E | BT,060023kV,045MVA | Rieles y bases de Tiro de acceso principal del transformador de 060023kV,45MVA | Glb | 1 | 268.47 | 047 | BT060SE.1 | BT060SE.1 | 060 | SE | 1 | 45
TP-060023010-040SE1E | BT,060023kV,040MVA | Rieles y bases de Tiro de acceso principal del transformador de 060023kV,40MVA | Glb | 1 | 308.52 | 047 | BT060SE.3 | BT060SE.3 | 060 | SE | 3 | 40
TP-060023010-035SE1E | BT,060023kV,035MVA | Rieles y bases de Tiro de acceso principal del transformador de 060023kV,35MVA | Glb | 1 | 308.52 | 047 | BT060SE.3 | BT060SE.3 | 060 | SE | 3 | 35
TP-060023010-030SE1E | BT,060023kV,030MVA | Rieles y bases de Tiro de acceso principal del transformador de 060023kV,30MVA | Glb | 1 | 308.52 | 047 | BT060SE.3 | BT060SE.3 | 060 | SE | 3 | 30
TP-060023010-025SE1E | BT,060023kV,025MVA | Rieles y bases de Tiro de acceso principal del transformador de 060023kV,25MVA | Glb | 1 | 308.52 | 047 | BT060SE.3 | BT060SE.3 | 060 | SE | 3 | 25
TP-060023010-020SE1E | BT,060023kV,020MVA | Rieles y bases de Tiro de acceso principal del transformador de 060023kV,20MVA | Glb | 1 | 308.52 | 047 | BT060SE.3 | BT060SE.3 | 060 | SE | 3 | 20
TP-060023010-015SE1E | BT,060023kV,015MVA | Rieles y bases de Tiro de acceso principal del transformador de 060023kV,15MVA | Glb | 1 | 308.52 | 047 | BT060SE.3 | BT060SE.3 | 060 | SE | 3 | 15
TP-060023010-010SE1E | BT,060023kV,010MVA | Rieles y bases de Tiro de acceso principal del transformador de 060023kV,10MVA | Glb | 1 | 308.52 | 047 | BT060SE.2 | BT060SE.2 | 060 | SE | 2 | 10
TP-060023010-009SE1E | BT,060023kV,009MVA | Rieles y bases de Tiro de acceso principal del transformador de 060023kV,9MVA | Glb | 1 | 308.52 | 047 | BT060SE.2 | BT060SE.2 | 060 | SE | 2 | 9
TP-060023010-008SE1E | BT,060023kV,008MVA | Rieles y bases de Tiro de acceso principal del transformador de 060023kV,8MVA | Glb | 1 | 308.52 | 047 | BT060SE.2 | BT060SE.2 | 060 | SE | 2 | 8
TP-060023010-007SE1E | BT,060023kV,007MVA | Rieles y bases de Tiro de acceso principal del transformador de 060023kV,7MVA | Glb | 1 | 268.47 | 047 | BT060SE.1 | BT060SE.1 | 060 | SE | 1 | 7
TP-060023010-006SE1E | BT,060023kV,006MVA | Rieles y bases de Tiro de acceso principal del transformador de 060023kV,6MVA | Glb | 1 | 268.47 | 047 | BT060SE.1 | BT060SE.1 | 060 | SE | 1 | 6
TP-060023010-005SE1E | BT,060023kV,005MVA | Rieles y bases de Tiro de acceso principal del transformador de 060023kV,5MVA | Glb | 1 | 268.47 | 047 | BT060SE.1 | BT060SE.1 | 060 | SE | 1 | 5
TP-060023010-004SE1E | BT,060023kV,004MVA | Rieles y bases de Tiro de acceso principal del transformador de 060023kV,4MVA | Glb | 1 | 268.47 | 047 | BT060SE.1 | BT060SE.1 | 060 | SE | 1 | 4
TP-060023010-003SE1E | BT,060023kV,003MVA | Rieles y bases de Tiro de acceso principal del transformador de 060023kV,3MVA | Glb | 1 | 268.47 | 047 | BT060SE.1 | BT060SE.1 | 060 | SE | 1 | 3
TP-060023010-002SE1E | BT,060023kV,002MVA | Rieles y bases de Tiro de acceso principal del transformador de 060023kV,2MVA | Glb | 1 | 268.47 | 047 | BT060SE.1 | BT060SE.1 | 060 | SE | 1 | 2
TP-060010-050SE1E | BT,060010kV,050MVA | Rieles y bases de Tiro de acceso principal del transformador de 060010kV,50MVA | Glb | 1 | 268.47 | 047 | BT060SE.1 | BT060SE.1 | 060 | SE | 1 | 50
TP-060010-045SE1E | BT,060010kV,045MVA | Rieles y bases de Tiro de acceso principal del transformador de 060010kV,45MVA | Glb | 1 | 268.47 | 047 | BT060SE.1 | BT060SE.1 | 060 | SE | 1 | 45
TP-060010-040SE1E | BT,060010kV,040MVA | Rieles y bases de Tiro de acceso principal del transformador de 060010kV,40MVA | Glb | 1 | 308.52 | 047 | BT060SE.3 | BT060SE.3 | 060 | SE | 3 | 40
TP-060010-035SE1E | BT,060010kV,035MVA | Rieles y bases de Tiro de acceso principal del transformador de 060010kV,35MVA | Glb | 1 | 308.52 | 047 | BT060SE.3 | BT060SE.3 | 060 | SE | 3 | 35
TP-060010-030SE1E | BT,060010kV,030MVA | Rieles y bases de Tiro de acceso principal del transformador de 060010kV,30MVA | Glb | 1 | 308.52 | 047 | BT060SE.3 | BT060SE.3 | 060 | SE | 3 | 30
TP-060010-025SE1E | BT,060010kV,025MVA | Rieles y bases de Tiro de acceso principal del transformador de 060010kV,25MVA | Glb | 1 | 308.52 | 047 | BT060SE.3 | BT060SE.3 | 060 | SE | 3 | 25
TP-060010-020SE1E | BT,060010kV,020MVA | Rieles y bases de Tiro de acceso principal del transformador de 060010kV,20MVA | Glb | 1 | 308.52 | 047 | BT060SE.3 | BT060SE.3 | 060 | SE | 3 | 20
TP-060010-015SE1E | BT,060010kV,015MVA | Rieles y bases de Tiro de acceso principal del transformador de 060010kV,15MVA | Glb | 1 | 308.52 | 047 | BT060SE.3 | BT060SE.3 | 060 | SE | 3 | 15
TP-060010-010SE1E | BT,060010kV,010MVA | Rieles y bases de Tiro de acceso principal del transformador de 060010kV,10MVA | Glb | 1 | 308.52 | 047 | BT060SE.2 | BT060SE.2 | 060 | SE | 2 | 10
TP-060010-009SE1E | BT,060010kV,009MVA | Rieles y bases de Tiro de acceso principal del transformador de 060010kV,9MVA | Glb | 1 | 308.52 | 047 | BT060SE.2 | BT060SE.2 | 060 | SE | 2 | 9
TP-060010-008SE1E | BT,060010kV,008MVA | Rieles y bases de Tiro de acceso principal del transformador de 060010kV,8MVA | Glb | 1 | 308.52 | 047 | BT060SE.2 | BT060SE.2 | 060 | SE | 2 | 8
TP-060010-007SE1E | BT,060010kV,007MVA | Rieles y bases de Tiro de acceso principal del transformador de 060010kV,7MVA | Glb | 1 | 268.47 | 047 | BT060SE.1 | BT060SE.1 | 060 | SE | 1 | 7
TP-060010-006SE1E | BT,060010kV,006MVA | Rieles y bases de Tiro de acceso principal del transformador de 060010kV,6MVA | Glb | 1 | 268.47 | 047 | BT060SE.1 | BT060SE.1 | 060 | SE | 1 | 6
TP-060010-005SE1E | BT,060010kV,005MVA | Rieles y bases de Tiro de acceso principal del transformador de 060010kV,5MVA | Glb | 1 | 268.47 | 047 | BT060SE.1 | BT060SE.1 | 060 | SE | 1 | 5
TP-060010-004SE1E | BT,060010kV,004MVA | Rieles y bases de Tiro de acceso principal del transformador de 060010kV,4MVA | Glb | 1 | 268.47 | 047 | BT060SE.1 | BT060SE.1 | 060 | SE | 1 | 4
TP-060010-003SE1E | BT,060010kV,003MVA | Rieles y bases de Tiro de acceso principal del transformador de 060010kV,3MVA | Glb | 1 | 268.47 | 047 | BT060SE.1 | BT060SE.1 | 060 | SE | 1 | 3
TP-060010-002SE1E | BT,060010kV,002MVA | Rieles y bases de Tiro de acceso principal del transformador de 060010kV,2MVA | Glb | 1 | 268.47 | 047 | BT060SE.1 | BT060SE.1 | 060 | SE | 1 | 2
TP-060023-050SE1E | BT,060023kV,050MVA | Rieles y bases de Tiro de acceso principal del transformador de 060023kV,50MVA | Glb | 1 | 268.47 | 047 | BT060SE.1 | BT060SE.1 | 060 | SE | 1 | 50
TP-060023-045SE1E | BT,060023kV,045MVA | Rieles y bases de Tiro de acceso principal del transformador de 060023kV,45MVA | Glb | 1 | 268.47 | 047 | BT060SE.1 | BT060SE.1 | 060 | SE | 1 | 45
TP-060023-040SE1E | BT,060023kV,040MVA | Rieles y bases de Tiro de acceso principal del transformador de 060023kV,40MVA | Glb | 1 | 308.52 | 047 | BT060SE.3 | BT060SE.3 | 060 | SE | 3 | 40
TP-060023-035SE1E | BT,060023kV,035MVA | Rieles y bases de Tiro de acceso principal del transformador de 060023kV,35MVA | Glb | 1 | 308.52 | 047 | BT060SE.3 | BT060SE.3 | 060 | SE | 3 | 35
TP-060023-030SE1E | BT,060023kV,030MVA | Rieles y bases de Tiro de acceso principal del transformador de 060023kV,30MVA | Glb | 1 | 308.52 | 047 | BT060SE.3 | BT060SE.3 | 060 | SE | 3 | 30
TP-060023-025SE1E | BT,060023kV,025MVA | Rieles y bases de Tiro de acceso principal del transformador de 060023kV,25MVA | Glb | 1 | 308.52 | 047 | BT060SE.3 | BT060SE.3 | 060 | SE | 3 | 25
TP-060023-020SE1E | BT,060023kV,020MVA | Rieles y bases de Tiro de acceso principal del transformador de 060023kV,20MVA | Glb | 1 | 308.52 | 047 | BT060SE.3 | BT060SE.3 | 060 | SE | 3 | 20
TP-060023-015SE1E | BT,060023kV,015MVA | Rieles y bases de Tiro de acceso principal del transformador de 060023kV,15MVA | Glb | 1 | 308.52 | 047 | BT060SE.3 | BT060SE.3 | 060 | SE | 3 | 15
TP-060023-010SE1E | BT,060023kV,010MVA | Rieles y bases de Tiro de acceso principal del transformador de 060023kV,10MVA | Glb | 1 | 308.52 | 047 | BT060SE.2 | BT060SE.2 | 060 | SE | 2 | 10
TP-060023-009SE1E | BT,060023kV,009MVA | Rieles y bases de Tiro de acceso principal del transformador de 060023kV,9MVA | Glb | 1 | 308.52 | 047 | BT060SE.2 | BT060SE.2 | 060 | SE | 2 | 9
TP-060023-008SE1E | BT,060023kV,008MVA | Rieles y bases de Tiro de acceso principal del transformador de 060023kV,8MVA | Glb | 1 | 308.52 | 047 | BT060SE.2 | BT060SE.2 | 060 | SE | 2 | 8
TP-060023-007SE1E | BT,060023kV,007MVA | Rieles y bases de Tiro de acceso principal del transformador de 060023kV,7MVA | Glb | 1 | 268.47 | 047 | BT060SE.1 | BT060SE.1 | 060 | SE | 1 | 7
TP-060023-006SE1E | BT,060023kV,006MVA | Rieles y bases de Tiro de acceso principal del transformador de 060023kV,6MVA | Glb | 1 | 268.47 | 047 | BT060SE.1 | BT060SE.1 | 060 | SE | 1 | 6
TP-060023-005SE1E | BT,060023kV,005MVA | Rieles y bases de Tiro de acceso principal del transformador de 060023kV,5MVA | Glb | 1 | 268.47 | 047 | BT060SE.1 | BT060SE.1 | 060 | SE | 1 | 5
TP-060023-004SE1E | BT,060023kV,004MVA | Rieles y bases de Tiro de acceso principal del transformador de 060023kV,4MVA | Glb | 1 | 268.47 | 047 | BT060SE.1 | BT060SE.1 | 060 | SE | 1 | 4
TP-060023-003SE1E | BT,060023kV,003MVA | Rieles y bases de Tiro de acceso principal del transformador de 060023kV,3MVA | Glb | 1 | 268.47 | 047 | BT060SE.1 | BT060SE.1 | 060 | SE | 1 | 3
TP-060023-002SE1E | BT,060023kV,002MVA | Rieles y bases de Tiro de acceso principal del transformador de 060023kV,2MVA | Glb | 1 | 268.47 | 047 | BT060SE.1 | BT060SE.1 | 060 | SE | 1 | 2
TP-060033010-050SE1I | BT,060033kV,050MVA | Rieles y bases de Tiro de acceso principal del transformador de 060033kV,50MVA | Glb | 1 | 268.47 | 047 | BT060SE.1 | BT060SE.1 | 060 | SE | 1 | 50
TP-060033010-045SE1I | BT,060033kV,045MVA | Rieles y bases de Tiro de acceso principal del transformador de 060033kV,45MVA | Glb | 1 | 268.47 | 047 | BT060SE.1 | BT060SE.1 | 060 | SE | 1 | 45
TP-060033010-040SE1I | BT,060033kV,040MVA | Rieles y bases de Tiro de acceso principal del transformador de 060033kV,40MVA | Glb | 1 | 308.52 | 047 | BT060SE.3 | BT060SE.3 | 060 | SE | 3 | 40
TP-060033010-035SE1I | BT,060033kV,035MVA | Rieles y bases de Tiro de acceso principal del transformador de 060033kV,35MVA | Glb | 1 | 308.52 | 047 | BT060SE.3 | BT060SE.3 | 060 | SE | 3 | 35
TP-060033010-030SE1I | BT,060033kV,030MVA | Rieles y bases de Tiro de acceso principal del transformador de 060033kV,30MVA | Glb | 1 | 308.52 | 047 | BT060SE.3 | BT060SE.3 | 060 | SE | 3 | 30
TP-060033010-025SE1I | BT,060033kV,025MVA | Rieles y bases de Tiro de acceso principal del transformador de 060033kV,25MVA | Glb | 1 | 308.52 | 047 | BT060SE.3 | BT060SE.3 | 060 | SE | 3 | 25
TP-060033010-020SE1I | BT,060033kV,020MVA | Rieles y bases de Tiro de acceso principal del transformador de 060033kV,20MVA | Glb | 1 | 308.52 | 047 | BT060SE.3 | BT060SE.3 | 060 | SE | 3 | 20
TP-060033010-015SE1I | BT,060033kV,015MVA | Rieles y bases de Tiro de acceso principal del transformador de 060033kV,15MVA | Glb | 1 | 308.52 | 047 | BT060SE.3 | BT060SE.3 | 060 | SE | 3 | 15
TP-060033010-010SE1I | BT,060033kV,010MVA | Rieles y bases de Tiro de acceso principal del transformador de 060033kV,10MVA | Glb | 1 | 308.52 | 047 | BT060SE.2 | BT060SE.2 | 060 | SE | 2 | 10
TP-060033010-009SE1I | BT,060033kV,009MVA | Rieles y bases de Tiro de acceso principal del transformador de 060033kV,9MVA | Glb | 1 | 308.52 | 047 | BT060SE.2 | BT060SE.2 | 060 | SE | 2 | 9
TP-060033010-008SE1I | BT,060033kV,008MVA | Rieles y bases de Tiro de acceso principal del transformador de 060033kV,8MVA | Glb | 1 | 308.52 | 047 | BT060SE.2 | BT060SE.2 | 060 | SE | 2 | 8
TP-060033010-007SE1I | BT,060033kV,007MVA | Rieles y bases de Tiro de acceso principal del transformador de 060033kV,7MVA | Glb | 1 | 268.47 | 047 | BT060SE.1 | BT060SE.1 | 060 | SE | 1 | 7
TP-060033010-006SE1I | BT,060033kV,006MVA | Rieles y bases de Tiro de acceso principal del transformador de 060033kV,6MVA | Glb | 1 | 268.47 | 047 | BT060SE.1 | BT060SE.1 | 060 | SE | 1 | 6
TP-060033010-005SE1I | BT,060033kV,005MVA | Rieles y bases de Tiro de acceso principal del transformador de 060033kV,5MVA | Glb | 1 | 268.47 | 047 | BT060SE.1 | BT060SE.1 | 060 | SE | 1 | 5
TP-060033010-004SE1I | BT,060033kV,004MVA | Rieles y bases de Tiro de acceso principal del transformador de 060033kV,4MVA | Glb | 1 | 268.47 | 047 | BT060SE.1 | BT060SE.1 | 060 | SE | 1 | 4
TP-060033010-003SE1I | BT,060033kV,003MVA | Rieles y bases de Tiro de acceso principal del transformador de 060033kV,3MVA | Glb | 1 | 268.47 | 047 | BT060SE.1 | BT060SE.1 | 060 | SE | 1 | 3
TP-060033010-002SE1I | BT,060033kV,002MVA | Rieles y bases de Tiro de acceso principal del transformador de 060033kV,2MVA | Glb | 1 | 268.47 | 047 | BT060SE.1 | BT060SE.1 | 060 | SE | 1 | 2
TP-060033023-050SE1I | BT,060033kV,050MVA | Rieles y bases de Tiro de acceso principal del transformador de 060033kV,50MVA | Glb | 1 | 268.47 | 047 | BT060SE.1 | BT060SE.1 | 060 | SE | 1 | 50
TP-060033023-045SE1I | BT,060033kV,045MVA | Rieles y bases de Tiro de acceso principal del transformador de 060033kV,45MVA | Glb | 1 | 268.47 | 047 | BT060SE.1 | BT060SE.1 | 060 | SE | 1 | 45
TP-060033023-040SE1I | BT,060033kV,040MVA | Rieles y bases de Tiro de acceso principal del transformador de 060033kV,40MVA | Glb | 1 | 308.52 | 047 | BT060SE.3 | BT060SE.3 | 060 | SE | 3 | 40
TP-060033023-035SE1I | BT,060033kV,035MVA | Rieles y bases de Tiro de acceso principal del transformador de 060033kV,35MVA | Glb | 1 | 308.52 | 047 | BT060SE.3 | BT060SE.3 | 060 | SE | 3 | 35
TP-060033023-030SE1I | BT,060033kV,030MVA | Rieles y bases de Tiro de acceso principal del transformador de 060033kV,30MVA | Glb | 1 | 308.52 | 047 | BT060SE.3 | BT060SE.3 | 060 | SE | 3 | 30
TP-060033023-025SE1I | BT,060033kV,025MVA | Rieles y bases de Tiro de acceso principal del transformador de 060033kV,25MVA | Glb | 1 | 308.52 | 047 | BT060SE.3 | BT060SE.3 | 060 | SE | 3 | 25
TP-060033023-020SE1I | BT,060033kV,020MVA | Rieles y bases de Tiro de acceso principal del transformador de 060033kV,20MVA | Glb | 1 | 308.52 | 047 | BT060SE.3 | BT060SE.3 | 060 | SE | 3 | 20
TP-060033023-015SE1I | BT,060033kV,015MVA | Rieles y bases de Tiro de acceso principal del transformador de 060033kV,15MVA | Glb | 1 | 308.52 | 047 | BT060SE.3 | BT060SE.3 | 060 | SE | 3 | 15
TP-060033023-010SE1I | BT,060033kV,010MVA | Rieles y bases de Tiro de acceso principal del transformador de 060033kV,10MVA | Glb | 1 | 308.52 | 047 | BT060SE.2 | BT060SE.2 | 060 | SE | 2 | 10
TP-060033023-009SE1I | BT,060033kV,009MVA | Rieles y bases de Tiro de acceso principal del transformador de 060033kV,9MVA | Glb | 1 | 308.52 | 047 | BT060SE.2 | BT060SE.2 | 060 | SE | 2 | 9
TP-060033023-008SE1I | BT,060033kV,008MVA | Rieles y bases de Tiro de acceso principal del transformador de 060033kV,8MVA | Glb | 1 | 308.52 | 047 | BT060SE.2 | BT060SE.2 | 060 | SE | 2 | 8
TP-060033023-007SE1I | BT,060033kV,007MVA | Rieles y bases de Tiro de acceso principal del transformador de 060033kV,7MVA | Glb | 1 | 268.47 | 047 | BT060SE.1 | BT060SE.1 | 060 | SE | 1 | 7
TP-060033023-006SE1I | BT,060033kV,006MVA | Rieles y bases de Tiro de acceso principal del transformador de 060033kV,6MVA | Glb | 1 | 268.47 | 047 | BT060SE.1 | BT060SE.1 | 060 | SE | 1 | 6
TP-060033023-005SE1I | BT,060033kV,005MVA | Rieles y bases de Tiro de acceso principal del transformador de 060033kV,5MVA | Glb | 1 | 268.47 | 047 | BT060SE.1 | BT060SE.1 | 060 | SE | 1 | 5
TP-060033023-004SE1I | BT,060033kV,004MVA | Rieles y bases de Tiro de acceso principal del transformador de 060033kV,4MVA | Glb | 1 | 268.47 | 047 | BT060SE.1 | BT060SE.1 | 060 | SE | 1 | 4
TP-060033023-003SE1I | BT,060033kV,003MVA | Rieles y bases de Tiro de acceso principal del transformador de 060033kV,3MVA | Glb | 1 | 268.47 | 047 | BT060SE.1 | BT060SE.1 | 060 | SE | 1 | 3
TP-060033023-002SE1I | BT,060033kV,002MVA | Rieles y bases de Tiro de acceso principal del transformador de 060033kV,2MVA | Glb | 1 | 268.47 | 047 | BT060SE.1 | BT060SE.1 | 060 | SE | 1 | 2
TP-060023010-050SE1I | BT,060023kV,050MVA | Rieles y bases de Tiro de acceso principal del transformador de 060023kV,50MVA | Glb | 1 | 268.47 | 047 | BT060SE.1 | BT060SE.1 | 060 | SE | 1 | 50
TP-060023010-045SE1I | BT,060023kV,045MVA | Rieles y bases de Tiro de acceso principal del transformador de 060023kV,45MVA | Glb | 1 | 268.47 | 047 | BT060SE.1 | BT060SE.1 | 060 | SE | 1 | 45
TP-060023010-040SE1I | BT,060023kV,040MVA | Rieles y bases de Tiro de acceso principal del transformador de 060023kV,40MVA | Glb | 1 | 308.52 | 047 | BT060SE.3 | BT060SE.3 | 060 | SE | 3 | 40
TP-060023010-035SE1I | BT,060023kV,035MVA | Rieles y bases de Tiro de acceso principal del transformador de 060023kV,35MVA | Glb | 1 | 308.52 | 047 | BT060SE.3 | BT060SE.3 | 060 | SE | 3 | 35
TP-060023010-030SE1I | BT,060023kV,030MVA | Rieles y bases de Tiro de acceso principal del transformador de 060023kV,30MVA | Glb | 1 | 308.52 | 047 | BT060SE.3 | BT060SE.3 | 060 | SE | 3 | 30
TP-060023010-025SE1I | BT,060023kV,025MVA | Rieles y bases de Tiro de acceso principal del transformador de 060023kV,25MVA | Glb | 1 | 308.52 | 047 | BT060SE.3 | BT060SE.3 | 060 | SE | 3 | 25
TP-060023010-020SE1I | BT,060023kV,020MVA | Rieles y bases de Tiro de acceso principal del transformador de 060023kV,20MVA | Glb | 1 | 308.52 | 047 | BT060SE.3 | BT060SE.3 | 060 | SE | 3 | 20
TP-060023010-015SE1I | BT,060023kV,015MVA | Rieles y bases de Tiro de acceso principal del transformador de 060023kV,15MVA | Glb | 1 | 308.52 | 047 | BT060SE.3 | BT060SE.3 | 060 | SE | 3 | 15
TP-060023010-010SE1I | BT,060023kV,010MVA | Rieles y bases de Tiro de acceso principal del transformador de 060023kV,10MVA | Glb | 1 | 308.52 | 047 | BT060SE.2 | BT060SE.2 | 060 | SE | 2 | 10
TP-060023010-009SE1I | BT,060023kV,009MVA | Rieles y bases de Tiro de acceso principal del transformador de 060023kV,9MVA | Glb | 1 | 308.52 | 047 | BT060SE.2 | BT060SE.2 | 060 | SE | 2 | 9
TP-060023010-008SE1I | BT,060023kV,008MVA | Rieles y bases de Tiro de acceso principal del transformador de 060023kV,8MVA | Glb | 1 | 308.52 | 047 | BT060SE.2 | BT060SE.2 | 060 | SE | 2 | 8
TP-060023010-007SE1I | BT,060023kV,007MVA | Rieles y bases de Tiro de acceso principal del transformador de 060023kV,7MVA | Glb | 1 | 268.47 | 047 | BT060SE.1 | BT060SE.1 | 060 | SE | 1 | 7
TP-060023010-006SE1I | BT,060023kV,006MVA | Rieles y bases de Tiro de acceso principal del transformador de 060023kV,6MVA | Glb | 1 | 268.47 | 047 | BT060SE.1 | BT060SE.1 | 060 | SE | 1 | 6
TP-060023010-005SE1I | BT,060023kV,005MVA | Rieles y bases de Tiro de acceso principal del transformador de 060023kV,5MVA | Glb | 1 | 268.47 | 047 | BT060SE.1 | BT060SE.1 | 060 | SE | 1 | 5
TP-060023010-004SE1I | BT,060023kV,004MVA | Rieles y bases de Tiro de acceso principal del transformador de 060023kV,4MVA | Glb | 1 | 268.47 | 047 | BT060SE.1 | BT060SE.1 | 060 | SE | 1 | 4
TP-060023010-003SE1I | BT,060023kV,003MVA | Rieles y bases de Tiro de acceso principal del transformador de 060023kV,3MVA | Glb | 1 | 268.47 | 047 | BT060SE.1 | BT060SE.1 | 060 | SE | 1 | 3
TP-060023010-002SE1I | BT,060023kV,002MVA | Rieles y bases de Tiro de acceso principal del transformador de 060023kV,2MVA | Glb | 1 | 268.47 | 047 | BT060SE.1 | BT060SE.1 | 060 | SE | 1 | 2
TP-060010-050SE1I | BT,060010kV,050MVA | Rieles y bases de Tiro de acceso principal del transformador de 060010kV,50MVA | Glb | 1 | 268.47 | 047 | BT060SE.1 | BT060SE.1 | 060 | SE | 1 | 50
TP-060010-045SE1I | BT,060010kV,045MVA | Rieles y bases de Tiro de acceso principal del transformador de 060010kV,45MVA | Glb | 1 | 268.47 | 047 | BT060SE.1 | BT060SE.1 | 060 | SE | 1 | 45
TP-060010-040SE1I | BT,060010kV,040MVA | Rieles y bases de Tiro de acceso principal del transformador de 060010kV,40MVA | Glb | 1 | 308.52 | 047 | BT060SE.3 | BT060SE.3 | 060 | SE | 3 | 40
TP-060010-035SE1I | BT,060010kV,035MVA | Rieles y bases de Tiro de acceso principal del transformador de 060010kV,35MVA | Glb | 1 | 308.52 | 047 | BT060SE.3 | BT060SE.3 | 060 | SE | 3 | 35
TP-060010-030SE1I | BT,060010kV,030MVA | Rieles y bases de Tiro de acceso principal del transformador de 060010kV,30MVA | Glb | 1 | 308.52 | 047 | BT060SE.3 | BT060SE.3 | 060 | SE | 3 | 30
TP-060010-025SE1I | BT,060010kV,025MVA | Rieles y bases de Tiro de acceso principal del transformador de 060010kV,25MVA | Glb | 1 | 308.52 | 047 | BT060SE.3 | BT060SE.3 | 060 | SE | 3 | 25
TP-060010-020SE1I | BT,060010kV,020MVA | Rieles y bases de Tiro de acceso principal del transformador de 060010kV,20MVA | Glb | 1 | 308.52 | 047 | BT060SE.3 | BT060SE.3 | 060 | SE | 3 | 20
TP-060010-015SE1I | BT,060010kV,015MVA | Rieles y bases de Tiro de acceso principal del transformador de 060010kV,15MVA | Glb | 1 | 308.52 | 047 | BT060SE.3 | BT060SE.3 | 060 | SE | 3 | 15
TP-060010-010SE1I | BT,060010kV,010MVA | Rieles y bases de Tiro de acceso principal del transformador de 060010kV,10MVA | Glb | 1 | 308.52 | 047 | BT060SE.2 | BT060SE.2 | 060 | SE | 2 | 10
TP-060010-009SE1I | BT,060010kV,009MVA | Rieles y bases de Tiro de acceso principal del transformador de 060010kV,9MVA | Glb | 1 | 308.52 | 047 | BT060SE.2 | BT060SE.2 | 060 | SE | 2 | 9
TP-060010-008SE1I | BT,060010kV,008MVA | Rieles y bases de Tiro de acceso principal del transformador de 060010kV,8MVA | Glb | 1 | 308.52 | 047 | BT060SE.2 | BT060SE.2 | 060 | SE | 2 | 8
TP-060010-007SE1I | BT,060010kV,007MVA | Rieles y bases de Tiro de acceso principal del transformador de 060010kV,7MVA | Glb | 1 | 268.47 | 047 | BT060SE.1 | BT060SE.1 | 060 | SE | 1 | 7
TP-060010-006SE1I | BT,060010kV,006MVA | Rieles y bases de Tiro de acceso principal del transformador de 060010kV,6MVA | Glb | 1 | 268.47 | 047 | BT060SE.1 | BT060SE.1 | 060 | SE | 1 | 6
TP-060010-005SE1I | BT,060010kV,005MVA | Rieles y bases de Tiro de acceso principal del transformador de 060010kV,5MVA | Glb | 1 | 268.47 | 047 | BT060SE.1 | BT060SE.1 | 060 | SE | 1 | 5
TP-060010-004SE1I | BT,060010kV,004MVA | Rieles y bases de Tiro de acceso principal del transformador de 060010kV,4MVA | Glb | 1 | 268.47 | 047 | BT060SE.1 | BT060SE.1 | 060 | SE | 1 | 4
TP-060010-003SE1I | BT,060010kV,003MVA | Rieles y bases de Tiro de acceso principal del transformador de 060010kV,3MVA | Glb | 1 | 268.47 | 047 | BT060SE.1 | BT060SE.1 | 060 | SE | 1 | 3
TP-060010-002SE1I | BT,060010kV,002MVA | Rieles y bases de Tiro de acceso principal del transformador de 060010kV,2MVA | Glb | 1 | 268.47 | 047 | BT060SE.1 | BT060SE.1 | 060 | SE | 1 | 2
TP-060023-050SE1I | BT,060023kV,050MVA | Rieles y bases de Tiro de acceso principal del transformador de 060023kV,50MVA | Glb | 1 | 268.47 | 047 | BT060SE.1 | BT060SE.1 | 060 | SE | 1 | 50
TP-060023-045SE1I | BT,060023kV,045MVA | Rieles y bases de Tiro de acceso principal del transformador de 060023kV,45MVA | Glb | 1 | 268.47 | 047 | BT060SE.1 | BT060SE.1 | 060 | SE | 1 | 45
TP-060023-040SE1I | BT,060023kV,040MVA | Rieles y bases de Tiro de acceso principal del transformador de 060023kV,40MVA | Glb | 1 | 308.52 | 047 | BT060SE.3 | BT060SE.3 | 060 | SE | 3 | 40
TP-060023-035SE1I | BT,060023kV,035MVA | Rieles y bases de Tiro de acceso principal del transformador de 060023kV,35MVA | Glb | 1 | 308.52 | 047 | BT060SE.3 | BT060SE.3 | 060 | SE | 3 | 35
TP-060023-030SE1I | BT,060023kV,030MVA | Rieles y bases de Tiro de acceso principal del transformador de 060023kV,30MVA | Glb | 1 | 308.52 | 047 | BT060SE.3 | BT060SE.3 | 060 | SE | 3 | 30
TP-060023-025SE1I | BT,060023kV,025MVA | Rieles y bases de Tiro de acceso principal del transformador de 060023kV,25MVA | Glb | 1 | 308.52 | 047 | BT060SE.3 | BT060SE.3 | 060 | SE | 3 | 25
TP-060023-020SE1I | BT,060023kV,020MVA | Rieles y bases de Tiro de acceso principal del transformador de 060023kV,20MVA | Glb | 1 | 308.52 | 047 | BT060SE.3 | BT060SE.3 | 060 | SE | 3 | 20
TP-060023-015SE1I | BT,060023kV,015MVA | Rieles y bases de Tiro de acceso principal del transformador de 060023kV,15MVA | Glb | 1 | 308.52 | 047 | BT060SE.3 | BT060SE.3 | 060 | SE | 3 | 15
TP-060023-010SE1I | BT,060023kV,010MVA | Rieles y bases de Tiro de acceso principal del transformador de 060023kV,10MVA | Glb | 1 | 308.52 | 047 | BT060SE.2 | BT060SE.2 | 060 | SE | 2 | 10
TP-060023-009SE1I | BT,060023kV,009MVA | Rieles y bases de Tiro de acceso principal del transformador de 060023kV,9MVA | Glb | 1 | 308.52 | 047 | BT060SE.2 | BT060SE.2 | 060 | SE | 2 | 9
TP-060023-008SE1I | BT,060023kV,008MVA | Rieles y bases de Tiro de acceso principal del transformador de 060023kV,8MVA | Glb | 1 | 308.52 | 047 | BT060SE.2 | BT060SE.2 | 060 | SE | 2 | 8
TP-060023-007SE1I | BT,060023kV,007MVA | Rieles y bases de Tiro de acceso principal del transformador de 060023kV,7MVA | Glb | 1 | 268.47 | 047 | BT060SE.1 | BT060SE.1 | 060 | SE | 1 | 7
TP-060023-006SE1I | BT,060023kV,006MVA | Rieles y bases de Tiro de acceso principal del transformador de 060023kV,6MVA | Glb | 1 | 268.47 | 047 | BT060SE.1 | BT060SE.1 | 060 | SE | 1 | 6
TP-060023-005SE1I | BT,060023kV,005MVA | Rieles y bases de Tiro de acceso principal del transformador de 060023kV,5MVA | Glb | 1 | 268.47 | 047 | BT060SE.1 | BT060SE.1 | 060 | SE | 1 | 5
TP-060023-004SE1I | BT,060023kV,004MVA | Rieles y bases de Tiro de acceso principal del transformador de 060023kV,4MVA | Glb | 1 | 268.47 | 047 | BT060SE.1 | BT060SE.1 | 060 | SE | 1 | 4
TP-060023-003SE1I | BT,060023kV,003MVA | Rieles y bases de Tiro de acceso principal del transformador de 060023kV,3MVA | Glb | 1 | 268.47 | 047 | BT060SE.1 | BT060SE.1 | 060 | SE | 1 | 3
TP-060023-002SE1I | BT,060023kV,002MVA | Rieles y bases de Tiro de acceso principal del transformador de 060023kV,2MVA | Glb | 1 | 268.47 | 047 | BT060SE.1 | BT060SE.1 | 060 | SE | 1 | 2
TP-033023010-010CO1E | BT,033023kV,010MVA | Rieles y bases de Tiro de acceso principal del transformador de 033023kV,10MVA | Glb | 1 | 260.53 | 047 | BT033CO.1 | BT033CO.1 | 033 | CO | 1 | 10
TP-033023010-008CO1E | BT,033023kV,008MVA | Rieles y bases de Tiro de acceso principal del transformador de 033023kV,8MVA | Glb | 1 | 260.53 | 047 | BT033CO.1 | BT033CO.1 | 033 | CO | 1 | 8
TP-033023010-007CO1E | BT,033023kV,007MVA | Rieles y bases de Tiro de acceso principal del transformador de 033023kV,7MVA | Glb | 1 | 297.42 | 047 | BT033CO.2 | BT033CO.2 | 033 | CO | 2 | 7
TP-033023010-006CO1E | BT,033023kV,006MVA | Rieles y bases de Tiro de acceso principal del transformador de 033023kV,6MVA | Glb | 1 | 297.42 | 047 | BT033CO.2 | BT033CO.2 | 033 | CO | 2 | 6
TP-033023010-005CO1E | BT,033023kV,005MVA | Rieles y bases de Tiro de acceso principal del transformador de 033023kV,5MVA | Glb | 1 | 297.42 | 047 | BT033CO.2 | BT033CO.2 | 033 | CO | 2 | 5
TP-033023010-004CO1E | BT,033023kV,004MVA | Rieles y bases de Tiro de acceso principal del transformador de 033023kV,4MVA | Glb | 1 | 297.42 | 047 | BT033CO.2 | BT033CO.2 | 033 | CO | 2 | 4
TP-033023010-002CO1E | BT,033023kV,002MVA | Rieles y bases de Tiro de acceso principal del transformador de 033023kV,2MVA | Glb | 1 | 297.42 | 047 | BT033CO.2 | BT033CO.2 | 033 | CO | 2 | 2
TP-033023010-001CO1E | BT,033023kV,001MVA | Rieles y bases de Tiro de acceso principal del transformador de 033023kV,1MVA | Glb | 1 | 260.53 | 047 | BT033CO.1 | BT033CO.1 | 033 | CO | 1 | 1
TP-033023010-0.5CO1E | BT,033023kV,0.5MVA | #VALUE! | Glb | 1 | 260.53 | 047 | BT033CO.1 | BT033CO.1 | 033 | CO | 1 | #VALUE!
TP-033010-010CO1E | BT,033010kV,010MVA | Rieles y bases de Tiro de acceso principal del transformador de 033010kV,10MVA | Glb | 1 | 260.53 | 047 | BT033CO.1 | BT033CO.1 | 033 | CO | 1 | 10
TP-033010-008CO1E | BT,033010kV,008MVA | Rieles y bases de Tiro de acceso principal del transformador de 033010kV,8MVA | Glb | 1 | 260.53 | 047 | BT033CO.1 | BT033CO.1 | 033 | CO | 1 | 8
TP-033010-007CO1E | BT,033010kV,007MVA | Rieles y bases de Tiro de acceso principal del transformador de 033010kV,7MVA | Glb | 1 | 297.42 | 047 | BT033CO.2 | BT033CO.2 | 033 | CO | 2 | 7
TP-033010-006CO1E | BT,033010kV,006MVA | Rieles y bases de Tiro de acceso principal del transformador de 033010kV,6MVA | Glb | 1 | 297.42 | 047 | BT033CO.2 | BT033CO.2 | 033 | CO | 2 | 6
TP-033010-005CO1E | BT,033010kV,005MVA | Rieles y bases de Tiro de acceso principal del transformador de 033010kV,5MVA | Glb | 1 | 297.42 | 047 | BT033CO.2 | BT033CO.2 | 033 | CO | 2 | 5
TP-033010-004CO1E | BT,033010kV,004MVA | Rieles y bases de Tiro de acceso principal del transformador de 033010kV,4MVA | Glb | 1 | 297.42 | 047 | BT033CO.2 | BT033CO.2 | 033 | CO | 2 | 4
TP-033010-002CO1E | BT,033010kV,002MVA | Rieles y bases de Tiro de acceso principal del transformador de 033010kV,2MVA | Glb | 1 | 297.42 | 047 | BT033CO.2 | BT033CO.2 | 033 | CO | 2 | 2
TP-033010-001CO1E | BT,033010kV,001MVA | Rieles y bases de Tiro de acceso principal del transformador de 033010kV,1MVA | Glb | 1 | 260.53 | 047 | BT033CO.1 | BT033CO.1 | 033 | CO | 1 | 1
TP-033010-0.5CO1E | BT,033010kV,0.5MVA | #VALUE! | Glb | 1 | 260.53 | 047 | BT033CO.1 | BT033CO.1 | 033 | CO | 1 | #VALUE!
TP-033023-010CO1E | BT,033023kV,010MVA | Rieles y bases de Tiro de acceso principal del transformador de 033023kV,10MVA | Glb | 1 | 260.53 | 047 | BT033CO.1 | BT033CO.1 | 033 | CO | 1 | 10
TP-033023-008CO1E | BT,033023kV,008MVA | Rieles y bases de Tiro de acceso principal del transformador de 033023kV,8MVA | Glb | 1 | 260.53 | 047 | BT033CO.1 | BT033CO.1 | 033 | CO | 1 | 8
TP-033023-007CO1E | BT,033023kV,007MVA | Rieles y bases de Tiro de acceso principal del transformador de 033023kV,7MVA | Glb | 1 | 297.42 | 047 | BT033CO.2 | BT033CO.2 | 033 | CO | 2 | 7
TP-033023-006CO1E | BT,033023kV,006MVA | Rieles y bases de Tiro de acceso principal del transformador de 033023kV,6MVA | Glb | 1 | 297.42 | 047 | BT033CO.2 | BT033CO.2 | 033 | CO | 2 | 6
TP-033023-005CO1E | BT,033023kV,005MVA | Rieles y bases de Tiro de acceso principal del transformador de 033023kV,5MVA | Glb | 1 | 297.42 | 047 | BT033CO.2 | BT033CO.2 | 033 | CO | 2 | 5
TP-033023-004CO1E | BT,033023kV,004MVA | Rieles y bases de Tiro de acceso principal del transformador de 033023kV,4MVA | Glb | 1 | 297.42 | 047 | BT033CO.2 | BT033CO.2 | 033 | CO | 2 | 4
TP-033023-002CO1E | BT,033023kV,002MVA | Rieles y bases de Tiro de acceso principal del transformador de 033023kV,2MVA | Glb | 1 | 297.42 | 047 | BT033CO.2 | BT033CO.2 | 033 | CO | 2 | 2
TP-033023-001CO1E | BT,033023kV,001MVA | Rieles y bases de Tiro de acceso principal del transformador de 033023kV,1MVA | Glb | 1 | 260.53 | 047 | BT033CO.1 | BT033CO.1 | 033 | CO | 1 | 1
TP-033023-0.5CO1E | BT,033023kV,0.5MVA | #VALUE! | Glb | 1 | 260.53 | 047 | BT033CO.1 | BT033CO.1 | 033 | CO | 1 | #VALUE!
TP-033023010-010SI2E | BT,033023kV,010MVA | Rieles y bases de Tiro de acceso principal del transformador de 033023kV,10MVA | Glb | 1 | 267.75 | 047 | BT033SI.1 | BT033SI.1 | 033 | SI | 1 | 10
TP-033023010-008SI2E | BT,033023kV,008MVA | Rieles y bases de Tiro de acceso principal del transformador de 033023kV,8MVA | Glb | 1 | 267.75 | 047 | BT033SI.1 | BT033SI.1 | 033 | SI | 1 | 8
TP-033023010-007SI2E | BT,033023kV,007MVA | Rieles y bases de Tiro de acceso principal del transformador de 033023kV,7MVA | Glb | 1 | 307.34 | 047 | BT033SI.2 | BT033SI.2 | 033 | SI | 2 | 7
TP-033023010-006SI2E | BT,033023kV,006MVA | Rieles y bases de Tiro de acceso principal del transformador de 033023kV,6MVA | Glb | 1 | 307.34 | 047 | BT033SI.2 | BT033SI.2 | 033 | SI | 2 | 6
TP-033023010-005SI2E | BT,033023kV,005MVA | Rieles y bases de Tiro de acceso principal del transformador de 033023kV,5MVA | Glb | 1 | 307.34 | 047 | BT033SI.2 | BT033SI.2 | 033 | SI | 2 | 5
TP-033023010-004SI2E | BT,033023kV,004MVA | Rieles y bases de Tiro de acceso principal del transformador de 033023kV,4MVA | Glb | 1 | 307.34 | 047 | BT033SI.2 | BT033SI.2 | 033 | SI | 2 | 4
TP-033023010-002SI2E | BT,033023kV,002MVA | Rieles y bases de Tiro de acceso principal del transformador de 033023kV,2MVA | Glb | 1 | 307.34 | 047 | BT033SI.2 | BT033SI.2 | 033 | SI | 2 | 2
TP-033023010-001SI2E | BT,033023kV,001MVA | Rieles y bases de Tiro de acceso principal del transformador de 033023kV,1MVA | Glb | 1 | 267.75 | 047 | BT033SI.1 | BT033SI.1 | 033 | SI | 1 | 1
TP-033023010-0.5SI2E | BT,033023kV,0.5MVA | #VALUE! | Glb | 1 | 267.75 | 047 | BT033SI.1 | BT033SI.1 | 033 | SI | 1 | #VALUE!
TP-033010-010SI2E | BT,033010kV,010MVA | Rieles y bases de Tiro de acceso principal del transformador de 033010kV,10MVA | Glb | 1 | 267.75 | 047 | BT033SI.1 | BT033SI.1 | 033 | SI | 1 | 10
TP-033010-008SI2E | BT,033010kV,008MVA | Rieles y bases de Tiro de acceso principal del transformador de 033010kV,8MVA | Glb | 1 | 267.75 | 047 | BT033SI.1 | BT033SI.1 | 033 | SI | 1 | 8
TP-033010-007SI2E | BT,033010kV,007MVA | Rieles y bases de Tiro de acceso principal del transformador de 033010kV,7MVA | Glb | 1 | 307.34 | 047 | BT033SI.2 | BT033SI.2 | 033 | SI | 2 | 7
TP-033010-006SI2E | BT,033010kV,006MVA | Rieles y bases de Tiro de acceso principal del transformador de 033010kV,6MVA | Glb | 1 | 307.34 | 047 | BT033SI.2 | BT033SI.2 | 033 | SI | 2 | 6
TP-033010-005SI2E | BT,033010kV,005MVA | Rieles y bases de Tiro de acceso principal del transformador de 033010kV,5MVA | Glb | 1 | 307.34 | 047 | BT033SI.2 | BT033SI.2 | 033 | SI | 2 | 5
TP-033010-004SI2E | BT,033010kV,004MVA | Rieles y bases de Tiro de acceso principal del transformador de 033010kV,4MVA | Glb | 1 | 307.34 | 047 | BT033SI.2 | BT033SI.2 | 033 | SI | 2 | 4
TP-033010-002SI2E | BT,033010kV,002MVA | Rieles y bases de Tiro de acceso principal del transformador de 033010kV,2MVA | Glb | 1 | 307.34 | 047 | BT033SI.2 | BT033SI.2 | 033 | SI | 2 | 2
TP-033010-001SI2E | BT,033010kV,001MVA | Rieles y bases de Tiro de acceso principal del transformador de 033010kV,1MVA | Glb | 1 | 267.75 | 047 | BT033SI.1 | BT033SI.1 | 033 | SI | 1 | 1
TP-033010-0.5SI2E | BT,033010kV,0.5MVA | #VALUE! | Glb | 1 | 267.75 | 047 | BT033SI.1 | BT033SI.1 | 033 | SI | 1 | #VALUE!
TP-033023-010SI2E | BT,033023kV,010MVA | Rieles y bases de Tiro de acceso principal del transformador de 033023kV,10MVA | Glb | 1 | 267.75 | 047 | BT033SI.1 | BT033SI.1 | 033 | SI | 1 | 10
TP-033023-008SI2E | BT,033023kV,008MVA | Rieles y bases de Tiro de acceso principal del transformador de 033023kV,8MVA | Glb | 1 | 267.75 | 047 | BT033SI.1 | BT033SI.1 | 033 | SI | 1 | 8
TP-033023-007SI2E | BT,033023kV,007MVA | Rieles y bases de Tiro de acceso principal del transformador de 033023kV,7MVA | Glb | 1 | 307.34 | 047 | BT033SI.2 | BT033SI.2 | 033 | SI | 2 | 7
TP-033023-006SI2E | BT,033023kV,006MVA | Rieles y bases de Tiro de acceso principal del transformador de 033023kV,6MVA | Glb | 1 | 307.34 | 047 | BT033SI.2 | BT033SI.2 | 033 | SI | 2 | 6
TP-033023-005SI2E | BT,033023kV,005MVA | Rieles y bases de Tiro de acceso principal del transformador de 033023kV,5MVA | Glb | 1 | 307.34 | 047 | BT033SI.2 | BT033SI.2 | 033 | SI | 2 | 5
TP-033023-004SI2E | BT,033023kV,004MVA | Rieles y bases de Tiro de acceso principal del transformador de 033023kV,4MVA | Glb | 1 | 307.34 | 047 | BT033SI.2 | BT033SI.2 | 033 | SI | 2 | 4
TP-033023-002SI2E | BT,033023kV,002MVA | Rieles y bases de Tiro de acceso principal del transformador de 033023kV,2MVA | Glb | 1 | 307.34 | 047 | BT033SI.2 | BT033SI.2 | 033 | SI | 2 | 2
TP-033023-001SI2E | BT,033023kV,001MVA | Rieles y bases de Tiro de acceso principal del transformador de 033023kV,1MVA | Glb | 1 | 267.75 | 047 | BT033SI.1 | BT033SI.1 | 033 | SI | 1 | 1
TP-033023-0.5SI2E | BT,033023kV,0.5MVA | #VALUE! | Glb | 1 | 267.75 | 047 | BT033SI.1 | BT033SI.1 | 033 | SI | 1 | #VALUE!
TP-033023010-010SI3E | BT,033023kV,010MVA | Rieles y bases de Tiro de acceso principal del transformador de 033023kV,10MVA | Glb | 1 | 267.75 | 047 | BT033SI.1 | BT033SI.1 | 033 | SI | 1 | 10
TP-033023010-008SI3E | BT,033023kV,008MVA | Rieles y bases de Tiro de acceso principal del transformador de 033023kV,8MVA | Glb | 1 | 267.75 | 047 | BT033SI.1 | BT033SI.1 | 033 | SI | 1 | 8
TP-033023010-007SI3E | BT,033023kV,007MVA | Rieles y bases de Tiro de acceso principal del transformador de 033023kV,7MVA | Glb | 1 | 307.34 | 047 | BT033SI.2 | BT033SI.2 | 033 | SI | 2 | 7
TP-033023010-006SI3E | BT,033023kV,006MVA | Rieles y bases de Tiro de acceso principal del transformador de 033023kV,6MVA | Glb | 1 | 307.34 | 047 | BT033SI.2 | BT033SI.2 | 033 | SI | 2 | 6
TP-033023010-005SI3E | BT,033023kV,005MVA | Rieles y bases de Tiro de acceso principal del transformador de 033023kV,5MVA | Glb | 1 | 307.34 | 047 | BT033SI.2 | BT033SI.2 | 033 | SI | 2 | 5
TP-033023010-004SI3E | BT,033023kV,004MVA | Rieles y bases de Tiro de acceso principal del transformador de 033023kV,4MVA | Glb | 1 | 307.34 | 047 | BT033SI.2 | BT033SI.2 | 033 | SI | 2 | 4
TP-033023010-002SI3E | BT,033023kV,002MVA | Rieles y bases de Tiro de acceso principal del transformador de 033023kV,2MVA | Glb | 1 | 307.34 | 047 | BT033SI.2 | BT033SI.2 | 033 | SI | 2 | 2
TP-033023010-001SI3E | BT,033023kV,001MVA | Rieles y bases de Tiro de acceso principal del transformador de 033023kV,1MVA | Glb | 1 | 267.75 | 047 | BT033SI.1 | BT033SI.1 | 033 | SI | 1 | 1
TP-033023010-0.5SI3E | BT,033023kV,0.5MVA | #VALUE! | Glb | 1 | 267.75 | 047 | BT033SI.1 | BT033SI.1 | 033 | SI | 1 | #VALUE!
TP-033010-010SI3E | BT,033010kV,010MVA | Rieles y bases de Tiro de acceso principal del transformador de 033010kV,10MVA | Glb | 1 | 267.75 | 047 | BT033SI.1 | BT033SI.1 | 033 | SI | 1 | 10
TP-033010-008SI3E | BT,033010kV,008MVA | Rieles y bases de Tiro de acceso principal del transformador de 033010kV,8MVA | Glb | 1 | 267.75 | 047 | BT033SI.1 | BT033SI.1 | 033 | SI | 1 | 8
TP-033010-007SI3E | BT,033010kV,007MVA | Rieles y bases de Tiro de acceso principal del transformador de 033010kV,7MVA | Glb | 1 | 307.34 | 047 | BT033SI.2 | BT033SI.2 | 033 | SI | 2 | 7
TP-033010-006SI3E | BT,033010kV,006MVA | Rieles y bases de Tiro de acceso principal del transformador de 033010kV,6MVA | Glb | 1 | 307.34 | 047 | BT033SI.2 | BT033SI.2 | 033 | SI | 2 | 6
TP-033010-005SI3E | BT,033010kV,005MVA | Rieles y bases de Tiro de acceso principal del transformador de 033010kV,5MVA | Glb | 1 | 307.34 | 047 | BT033SI.2 | BT033SI.2 | 033 | SI | 2 | 5
TP-033010-004SI3E | BT,033010kV,004MVA | Rieles y bases de Tiro de acceso principal del transformador de 033010kV,4MVA | Glb | 1 | 307.34 | 047 | BT033SI.2 | BT033SI.2 | 033 | SI | 2 | 4
TP-033010-002SI3E | BT,033010kV,002MVA | Rieles y bases de Tiro de acceso principal del transformador de 033010kV,2MVA | Glb | 1 | 307.34 | 047 | BT033SI.2 | BT033SI.2 | 033 | SI | 2 | 2
TP-033010-001SI3E | BT,033010kV,001MVA | Rieles y bases de Tiro de acceso principal del transformador de 033010kV,1MVA | Glb | 1 | 267.75 | 047 | BT033SI.1 | BT033SI.1 | 033 | SI | 1 | 1
TP-033010-0.5SI3E | BT,033010kV,0.5MVA | #VALUE! | Glb | 1 | 267.75 | 047 | BT033SI.1 | BT033SI.1 | 033 | SI | 1 | #VALUE!
TP-033023-010SI3E | BT,033023kV,010MVA | Rieles y bases de Tiro de acceso principal del transformador de 033023kV,10MVA | Glb | 1 | 267.75 | 047 | BT033SI.1 | BT033SI.1 | 033 | SI | 1 | 10
TP-033023-008SI3E | BT,033023kV,008MVA | Rieles y bases de Tiro de acceso principal del transformador de 033023kV,8MVA | Glb | 1 | 267.75 | 047 | BT033SI.1 | BT033SI.1 | 033 | SI | 1 | 8
TP-033023-007SI3E | BT,033023kV,007MVA | Rieles y bases de Tiro de acceso principal del transformador de 033023kV,7MVA | Glb | 1 | 307.34 | 047 | BT033SI.2 | BT033SI.2 | 033 | SI | 2 | 7
TP-033023-006SI3E | BT,033023kV,006MVA | Rieles y bases de Tiro de acceso principal del transformador de 033023kV,6MVA | Glb | 1 | 307.34 | 047 | BT033SI.2 | BT033SI.2 | 033 | SI | 2 | 6
TP-033023-005SI3E | BT,033023kV,005MVA | Rieles y bases de Tiro de acceso principal del transformador de 033023kV,5MVA | Glb | 1 | 307.34 | 047 | BT033SI.2 | BT033SI.2 | 033 | SI | 2 | 5
TP-033023-004SI3E | BT,033023kV,004MVA | Rieles y bases de Tiro de acceso principal del transformador de 033023kV,4MVA | Glb | 1 | 307.34 | 047 | BT033SI.2 | BT033SI.2 | 033 | SI | 2 | 4
TP-033023-002SI3E | BT,033023kV,002MVA | Rieles y bases de Tiro de acceso principal del transformador de 033023kV,2MVA | Glb | 1 | 307.34 | 047 | BT033SI.2 | BT033SI.2 | 033 | SI | 2 | 2
TP-033023-001SI3E | BT,033023kV,001MVA | Rieles y bases de Tiro de acceso principal del transformador de 033023kV,1MVA | Glb | 1 | 267.75 | 047 | BT033SI.1 | BT033SI.1 | 033 | SI | 1 | 1
TP-033023-0.5SI3E | BT,033023kV,0.5MVA | #VALUE! | Glb | 1 | 267.75 | 047 | BT033SI.1 | BT033SI.1 | 033 | SI | 1 | #VALUE!
TP-033023010-010SE1E | BT,033023kV,010MVA | Rieles y bases de Tiro de acceso principal del transformador de 033023kV,10MVA | Glb | 1 | 268.47 | 047 | BT033SE.1 | BT033SE.1 | 033 | SE | 1 | 10
TP-033023010-008SE1E | BT,033023kV,008MVA | Rieles y bases de Tiro de acceso principal del transformador de 033023kV,8MVA | Glb | 1 | 268.47 | 047 | BT033SE.1 | BT033SE.1 | 033 | SE | 1 | 8
TP-033023010-007SE1E | BT,033023kV,007MVA | Rieles y bases de Tiro de acceso principal del transformador de 033023kV,7MVA | Glb | 1 | 308.52 | 047 | BT033SE.2 | BT033SE.2 | 033 | SE | 2 | 7
TP-033023010-006SE1E | BT,033023kV,006MVA | Rieles y bases de Tiro de acceso principal del transformador de 033023kV,6MVA | Glb | 1 | 308.52 | 047 | BT033SE.2 | BT033SE.2 | 033 | SE | 2 | 6
TP-033023010-005SE1E | BT,033023kV,005MVA | Rieles y bases de Tiro de acceso principal del transformador de 033023kV,5MVA | Glb | 1 | 308.52 | 047 | BT033SE.2 | BT033SE.2 | 033 | SE | 2 | 5
TP-033023010-004SE1E | BT,033023kV,004MVA | Rieles y bases de Tiro de acceso principal del transformador de 033023kV,4MVA | Glb | 1 | 308.52 | 047 | BT033SE.2 | BT033SE.2 | 033 | SE | 2 | 4
TP-033023010-002SE1E | BT,033023kV,002MVA | Rieles y bases de Tiro de acceso principal del transformador de 033023kV,2MVA | Glb | 1 | 308.52 | 047 | BT033SE.2 | BT033SE.2 | 033 | SE | 2 | 2
TP-033023010-001SE1E | BT,033023kV,001MVA | Rieles y bases de Tiro de acceso principal del transformador de 033023kV,1MVA | Glb | 1 | 268.47 | 047 | BT033SE.1 | BT033SE.1 | 033 | SE | 1 | 1
TP-033023010-0.5SE1E | BT,033023kV,0.5MVA | #VALUE! | Glb | 1 | 268.47 | 047 | BT033SE.1 | BT033SE.1 | 033 | SE | 1 | #VALUE!
TP-033010-010SE1E | BT,033010kV,010MVA | Rieles y bases de Tiro de acceso principal del transformador de 033010kV,10MVA | Glb | 1 | 268.47 | 047 | BT033SE.1 | BT033SE.1 | 033 | SE | 1 | 10
TP-033010-008SE1E | BT,033010kV,008MVA | Rieles y bases de Tiro de acceso principal del transformador de 033010kV,8MVA | Glb | 1 | 268.47 | 047 | BT033SE.1 | BT033SE.1 | 033 | SE | 1 | 8
TP-033010-007SE1E | BT,033010kV,007MVA | Rieles y bases de Tiro de acceso principal del transformador de 033010kV,7MVA | Glb | 1 | 308.52 | 047 | BT033SE.2 | BT033SE.2 | 033 | SE | 2 | 7
TP-033010-006SE1E | BT,033010kV,006MVA | Rieles y bases de Tiro de acceso principal del transformador de 033010kV,6MVA | Glb | 1 | 308.52 | 047 | BT033SE.2 | BT033SE.2 | 033 | SE | 2 | 6
TP-033010-005SE1E | BT,033010kV,005MVA | Rieles y bases de Tiro de acceso principal del transformador de 033010kV,5MVA | Glb | 1 | 308.52 | 047 | BT033SE.2 | BT033SE.2 | 033 | SE | 2 | 5
TP-033010-004SE1E | BT,033010kV,004MVA | Rieles y bases de Tiro de acceso principal del transformador de 033010kV,4MVA | Glb | 1 | 308.52 | 047 | BT033SE.2 | BT033SE.2 | 033 | SE | 2 | 4
TP-033010-002SE1E | BT,033010kV,002MVA | Rieles y bases de Tiro de acceso principal del transformador de 033010kV,2MVA | Glb | 1 | 308.52 | 047 | BT033SE.2 | BT033SE.2 | 033 | SE | 2 | 2
TP-033010-001SE1E | BT,033010kV,001MVA | Rieles y bases de Tiro de acceso principal del transformador de 033010kV,1MVA | Glb | 1 | 268.47 | 047 | BT033SE.1 | BT033SE.1 | 033 | SE | 1 | 1
TP-033010-0.5SE1E | BT,033010kV,0.5MVA | #VALUE! | Glb | 1 | 268.47 | 047 | BT033SE.1 | BT033SE.1 | 033 | SE | 1 | #VALUE!
TP-033023-010SE1E | BT,033023kV,010MVA | Rieles y bases de Tiro de acceso principal del transformador de 033023kV,10MVA | Glb | 1 | 268.47 | 047 | BT033SE.1 | BT033SE.1 | 033 | SE | 1 | 10
TP-033023-008SE1E | BT,033023kV,008MVA | Rieles y bases de Tiro de acceso principal del transformador de 033023kV,8MVA | Glb | 1 | 268.47 | 047 | BT033SE.1 | BT033SE.1 | 033 | SE | 1 | 8
TP-033023-007SE1E | BT,033023kV,007MVA | Rieles y bases de Tiro de acceso principal del transformador de 033023kV,7MVA | Glb | 1 | 308.52 | 047 | BT033SE.2 | BT033SE.2 | 033 | SE | 2 | 7
TP-033023-006SE1E | BT,033023kV,006MVA | Rieles y bases de Tiro de acceso principal del transformador de 033023kV,6MVA | Glb | 1 | 308.52 | 047 | BT033SE.2 | BT033SE.2 | 033 | SE | 2 | 6
TP-033023-005SE1E | BT,033023kV,005MVA | Rieles y bases de Tiro de acceso principal del transformador de 033023kV,5MVA | Glb | 1 | 308.52 | 047 | BT033SE.2 | BT033SE.2 | 033 | SE | 2 | 5
TP-033023-004SE1E | BT,033023kV,004MVA | Rieles y bases de Tiro de acceso principal del transformador de 033023kV,4MVA | Glb | 1 | 308.52 | 047 | BT033SE.2 | BT033SE.2 | 033 | SE | 2 | 4
TP-033023-002SE1E | BT,033023kV,002MVA | Rieles y bases de Tiro de acceso principal del transformador de 033023kV,2MVA | Glb | 1 | 308.52 | 047 | BT033SE.2 | BT033SE.2 | 033 | SE | 2 | 2
TP-033023-001SE1E | BT,033023kV,001MVA | Rieles y bases de Tiro de acceso principal del transformador de 033023kV,1MVA | Glb | 1 | 268.47 | 047 | BT033SE.1 | BT033SE.1 | 033 | SE | 1 | 1
TP-033023-0.5SE1E | BT,033023kV,0.5MVA | #VALUE! | Glb | 1 | 268.47 | 047 | BT033SE.1 | BT033SE.1 | 033 | SE | 1 | #VALUE!
TP-033023010-010CO1I | BT,033023kV,010MVA | Rieles y bases de Tiro de acceso principal del transformador de 033023kV,10MVA | Glb | 1 | 260.53 | 047 | BT033CO.1 | BT033CO.1 | 033 | CO | 1 | 10
TP-033023010-008CO1I | BT,033023kV,008MVA | Rieles y bases de Tiro de acceso principal del transformador de 033023kV,8MVA | Glb | 1 | 260.53 | 047 | BT033CO.1 | BT033CO.1 | 033 | CO | 1 | 8
TP-033023010-007CO1I | BT,033023kV,007MVA | Rieles y bases de Tiro de acceso principal del transformador de 033023kV,7MVA | Glb | 1 | 297.42 | 047 | BT033CO.2 | BT033CO.2 | 033 | CO | 2 | 7
TP-033023010-006CO1I | BT,033023kV,006MVA | Rieles y bases de Tiro de acceso principal del transformador de 033023kV,6MVA | Glb | 1 | 297.42 | 047 | BT033CO.2 | BT033CO.2 | 033 | CO | 2 | 6
TP-033023010-005CO1I | BT,033023kV,005MVA | Rieles y bases de Tiro de acceso principal del transformador de 033023kV,5MVA | Glb | 1 | 297.42 | 047 | BT033CO.2 | BT033CO.2 | 033 | CO | 2 | 5
TP-033023010-004CO1I | BT,033023kV,004MVA | Rieles y bases de Tiro de acceso principal del transformador de 033023kV,4MVA | Glb | 1 | 297.42 | 047 | BT033CO.2 | BT033CO.2 | 033 | CO | 2 | 4
TP-033023010-002CO1I | BT,033023kV,002MVA | Rieles y bases de Tiro de acceso principal del transformador de 033023kV,2MVA | Glb | 1 | 297.42 | 047 | BT033CO.2 | BT033CO.2 | 033 | CO | 2 | 2
TP-033023010-001CO1I | BT,033023kV,001MVA | Rieles y bases de Tiro de acceso principal del transformador de 033023kV,1MVA | Glb | 1 | 260.53 | 047 | BT033CO.1 | BT033CO.1 | 033 | CO | 1 | 1
TP-033023010-0.5CO1I | BT,033023kV,0.5MVA | #VALUE! | Glb | 1 | 260.53 | 047 | BT033CO.1 | BT033CO.1 | 033 | CO | 1 | #VALUE!
TP-033010-010CO1I | BT,033010kV,010MVA | Rieles y bases de Tiro de acceso principal del transformador de 033010kV,10MVA | Glb | 1 | 260.53 | 047 | BT033CO.1 | BT033CO.1 | 033 | CO | 1 | 10
TP-033010-008CO1I | BT,033010kV,008MVA | Rieles y bases de Tiro de acceso principal del transformador de 033010kV,8MVA | Glb | 1 | 260.53 | 047 | BT033CO.1 | BT033CO.1 | 033 | CO | 1 | 8
TP-033010-007CO1I | BT,033010kV,007MVA | Rieles y bases de Tiro de acceso principal del transformador de 033010kV,7MVA | Glb | 1 | 297.42 | 047 | BT033CO.2 | BT033CO.2 | 033 | CO | 2 | 7
TP-033010-006CO1I | BT,033010kV,006MVA | Rieles y bases de Tiro de acceso principal del transformador de 033010kV,6MVA | Glb | 1 | 297.42 | 047 | BT033CO.2 | BT033CO.2 | 033 | CO | 2 | 6
TP-033010-005CO1I | BT,033010kV,005MVA | Rieles y bases de Tiro de acceso principal del transformador de 033010kV,5MVA | Glb | 1 | 297.42 | 047 | BT033CO.2 | BT033CO.2 | 033 | CO | 2 | 5
TP-033010-004CO1I | BT,033010kV,004MVA | Rieles y bases de Tiro de acceso principal del transformador de 033010kV,4MVA | Glb | 1 | 297.42 | 047 | BT033CO.2 | BT033CO.2 | 033 | CO | 2 | 4
TP-033010-002CO1I | BT,033010kV,002MVA | Rieles y bases de Tiro de acceso principal del transformador de 033010kV,2MVA | Glb | 1 | 297.42 | 047 | BT033CO.2 | BT033CO.2 | 033 | CO | 2 | 2
TP-033010-001CO1I | BT,033010kV,001MVA | Rieles y bases de Tiro de acceso principal del transformador de 033010kV,1MVA | Glb | 1 | 260.53 | 047 | BT033CO.1 | BT033CO.1 | 033 | CO | 1 | 1
TP-033010-0.5CO1I | BT,033010kV,0.5MVA | #VALUE! | Glb | 1 | 260.53 | 047 | BT033CO.1 | BT033CO.1 | 033 | CO | 1 | #VALUE!
TP-033023-010CO1I | BT,033023kV,010MVA | Rieles y bases de Tiro de acceso principal del transformador de 033023kV,10MVA | Glb | 1 | 260.53 | 047 | BT033CO.1 | BT033CO.1 | 033 | CO | 1 | 10
TP-033023-008CO1I | BT,033023kV,008MVA | Rieles y bases de Tiro de acceso principal del transformador de 033023kV,8MVA | Glb | 1 | 260.53 | 047 | BT033CO.1 | BT033CO.1 | 033 | CO | 1 | 8
TP-033023-007CO1I | BT,033023kV,007MVA | Rieles y bases de Tiro de acceso principal del transformador de 033023kV,7MVA | Glb | 1 | 297.42 | 047 | BT033CO.2 | BT033CO.2 | 033 | CO | 2 | 7
TP-033023-006CO1I | BT,033023kV,006MVA | Rieles y bases de Tiro de acceso principal del transformador de 033023kV,6MVA | Glb | 1 | 297.42 | 047 | BT033CO.2 | BT033CO.2 | 033 | CO | 2 | 6
TP-033023-005CO1I | BT,033023kV,005MVA | Rieles y bases de Tiro de acceso principal del transformador de 033023kV,5MVA | Glb | 1 | 297.42 | 047 | BT033CO.2 | BT033CO.2 | 033 | CO | 2 | 5
TP-033023-004CO1I | BT,033023kV,004MVA | Rieles y bases de Tiro de acceso principal del transformador de 033023kV,4MVA | Glb | 1 | 297.42 | 047 | BT033CO.2 | BT033CO.2 | 033 | CO | 2 | 4
TP-033023-002CO1I | BT,033023kV,002MVA | Rieles y bases de Tiro de acceso principal del transformador de 033023kV,2MVA | Glb | 1 | 297.42 | 047 | BT033CO.2 | BT033CO.2 | 033 | CO | 2 | 2
TP-033023-001CO1I | BT,033023kV,001MVA | Rieles y bases de Tiro de acceso principal del transformador de 033023kV,1MVA | Glb | 1 | 260.53 | 047 | BT033CO.1 | BT033CO.1 | 033 | CO | 1 | 1
TP-033023-0.5CO1I | BT,033023kV,0.5MVA | #VALUE! | Glb | 1 | 260.53 | 047 | BT033CO.1 | BT033CO.1 | 033 | CO | 1 | #VALUE!
TP-033023010-010SI2I | BT,033023kV,010MVA | Rieles y bases de Tiro de acceso principal del transformador de 033023kV,10MVA | Glb | 1 | 267.75 | 047 | BT033SI.1 | BT033SI.1 | 033 | SI | 1 | 10
TP-033023010-008SI2I | BT,033023kV,008MVA | Rieles y bases de Tiro de acceso principal del transformador de 033023kV,8MVA | Glb | 1 | 267.75 | 047 | BT033SI.1 | BT033SI.1 | 033 | SI | 1 | 8
TP-033023010-007SI2I | BT,033023kV,007MVA | Rieles y bases de Tiro de acceso principal del transformador de 033023kV,7MVA | Glb | 1 | 307.34 | 047 | BT033SI.2 | BT033SI.2 | 033 | SI | 2 | 7
TP-033023010-006SI2I | BT,033023kV,006MVA | Rieles y bases de Tiro de acceso principal del transformador de 033023kV,6MVA | Glb | 1 | 307.34 | 047 | BT033SI.2 | BT033SI.2 | 033 | SI | 2 | 6
TP-033023010-005SI2I | BT,033023kV,005MVA | Rieles y bases de Tiro de acceso principal del transformador de 033023kV,5MVA | Glb | 1 | 307.34 | 047 | BT033SI.2 | BT033SI.2 | 033 | SI | 2 | 5
TP-033023010-004SI2I | BT,033023kV,004MVA | Rieles y bases de Tiro de acceso principal del transformador de 033023kV,4MVA | Glb | 1 | 307.34 | 047 | BT033SI.2 | BT033SI.2 | 033 | SI | 2 | 4
TP-033023010-002SI2I | BT,033023kV,002MVA | Rieles y bases de Tiro de acceso principal del transformador de 033023kV,2MVA | Glb | 1 | 307.34 | 047 | BT033SI.2 | BT033SI.2 | 033 | SI | 2 | 2
TP-033023010-001SI2I | BT,033023kV,001MVA | Rieles y bases de Tiro de acceso principal del transformador de 033023kV,1MVA | Glb | 1 | 267.75 | 047 | BT033SI.1 | BT033SI.1 | 033 | SI | 1 | 1
TP-033023010-0.5SI2I | BT,033023kV,0.5MVA | #VALUE! | Glb | 1 | 267.75 | 047 | BT033SI.1 | BT033SI.1 | 033 | SI | 1 | #VALUE!
TP-033010-010SI2I | BT,033010kV,010MVA | Rieles y bases de Tiro de acceso principal del transformador de 033010kV,10MVA | Glb | 1 | 267.75 | 047 | BT033SI.1 | BT033SI.1 | 033 | SI | 1 | 10
TP-033010-008SI2I | BT,033010kV,008MVA | Rieles y bases de Tiro de acceso principal del transformador de 033010kV,8MVA | Glb | 1 | 267.75 | 047 | BT033SI.1 | BT033SI.1 | 033 | SI | 1 | 8
TP-033010-007SI2I | BT,033010kV,007MVA | Rieles y bases de Tiro de acceso principal del transformador de 033010kV,7MVA | Glb | 1 | 307.34 | 047 | BT033SI.2 | BT033SI.2 | 033 | SI | 2 | 7
TP-033010-006SI2I | BT,033010kV,006MVA | Rieles y bases de Tiro de acceso principal del transformador de 033010kV,6MVA | Glb | 1 | 307.34 | 047 | BT033SI.2 | BT033SI.2 | 033 | SI | 2 | 6
TP-033010-005SI2I | BT,033010kV,005MVA | Rieles y bases de Tiro de acceso principal del transformador de 033010kV,5MVA | Glb | 1 | 307.34 | 047 | BT033SI.2 | BT033SI.2 | 033 | SI | 2 | 5
TP-033010-004SI2I | BT,033010kV,004MVA | Rieles y bases de Tiro de acceso principal del transformador de 033010kV,4MVA | Glb | 1 | 307.34 | 047 | BT033SI.2 | BT033SI.2 | 033 | SI | 2 | 4
TP-033010-002SI2I | BT,033010kV,002MVA | Rieles y bases de Tiro de acceso principal del transformador de 033010kV,2MVA | Glb | 1 | 307.34 | 047 | BT033SI.2 | BT033SI.2 | 033 | SI | 2 | 2
TP-033010-001SI2I | BT,033010kV,001MVA | Rieles y bases de Tiro de acceso principal del transformador de 033010kV,1MVA | Glb | 1 | 267.75 | 047 | BT033SI.1 | BT033SI.1 | 033 | SI | 1 | 1
TP-033010-0.5SI2I | BT,033010kV,0.5MVA | #VALUE! | Glb | 1 | 267.75 | 047 | BT033SI.1 | BT033SI.1 | 033 | SI | 1 | #VALUE!
TP-033023-010SI2I | BT,033023kV,010MVA | Rieles y bases de Tiro de acceso principal del transformador de 033023kV,10MVA | Glb | 1 | 267.75 | 047 | BT033SI.1 | BT033SI.1 | 033 | SI | 1 | 10
TP-033023-008SI2I | BT,033023kV,008MVA | Rieles y bases de Tiro de acceso principal del transformador de 033023kV,8MVA | Glb | 1 | 267.75 | 047 | BT033SI.1 | BT033SI.1 | 033 | SI | 1 | 8
TP-033023-007SI2I | BT,033023kV,007MVA | Rieles y bases de Tiro de acceso principal del transformador de 033023kV,7MVA | Glb | 1 | 307.34 | 047 | BT033SI.2 | BT033SI.2 | 033 | SI | 2 | 7
TP-033023-006SI2I | BT,033023kV,006MVA | Rieles y bases de Tiro de acceso principal del transformador de 033023kV,6MVA | Glb | 1 | 307.34 | 047 | BT033SI.2 | BT033SI.2 | 033 | SI | 2 | 6
TP-033023-005SI2I | BT,033023kV,005MVA | Rieles y bases de Tiro de acceso principal del transformador de 033023kV,5MVA | Glb | 1 | 307.34 | 047 | BT033SI.2 | BT033SI.2 | 033 | SI | 2 | 5
TP-033023-004SI2I | BT,033023kV,004MVA | Rieles y bases de Tiro de acceso principal del transformador de 033023kV,4MVA | Glb | 1 | 307.34 | 047 | BT033SI.2 | BT033SI.2 | 033 | SI | 2 | 4
TP-033023-002SI2I | BT,033023kV,002MVA | Rieles y bases de Tiro de acceso principal del transformador de 033023kV,2MVA | Glb | 1 | 307.34 | 047 | BT033SI.2 | BT033SI.2 | 033 | SI | 2 | 2
TP-033023-001SI2I | BT,033023kV,001MVA | Rieles y bases de Tiro de acceso principal del transformador de 033023kV,1MVA | Glb | 1 | 267.75 | 047 | BT033SI.1 | BT033SI.1 | 033 | SI | 1 | 1
TP-033023-0.5SI2I | BT,033023kV,0.5MVA | #VALUE! | Glb | 1 | 267.75 | 047 | BT033SI.1 | BT033SI.1 | 033 | SI | 1 | #VALUE!
TP-033023010-010SI3I | BT,033023kV,010MVA | Rieles y bases de Tiro de acceso principal del transformador de 033023kV,10MVA | Glb | 1 | 267.75 | 047 | BT033SI.1 | BT033SI.1 | 033 | SI | 1 | 10
TP-033023010-008SI3I | BT,033023kV,008MVA | Rieles y bases de Tiro de acceso principal del transformador de 033023kV,8MVA | Glb | 1 | 267.75 | 047 | BT033SI.1 | BT033SI.1 | 033 | SI | 1 | 8
TP-033023010-007SI3I | BT,033023kV,007MVA | Rieles y bases de Tiro de acceso principal del transformador de 033023kV,7MVA | Glb | 1 | 307.34 | 047 | BT033SI.2 | BT033SI.2 | 033 | SI | 2 | 7
TP-033023010-006SI3I | BT,033023kV,006MVA | Rieles y bases de Tiro de acceso principal del transformador de 033023kV,6MVA | Glb | 1 | 307.34 | 047 | BT033SI.2 | BT033SI.2 | 033 | SI | 2 | 6
TP-033023010-005SI3I | BT,033023kV,005MVA | Rieles y bases de Tiro de acceso principal del transformador de 033023kV,5MVA | Glb | 1 | 307.34 | 047 | BT033SI.2 | BT033SI.2 | 033 | SI | 2 | 5
TP-033023010-004SI3I | BT,033023kV,004MVA | Rieles y bases de Tiro de acceso principal del transformador de 033023kV,4MVA | Glb | 1 | 307.34 | 047 | BT033SI.2 | BT033SI.2 | 033 | SI | 2 | 4
TP-033023010-002SI3I | BT,033023kV,002MVA | Rieles y bases de Tiro de acceso principal del transformador de 033023kV,2MVA | Glb | 1 | 307.34 | 047 | BT033SI.2 | BT033SI.2 | 033 | SI | 2 | 2
TP-033023010-001SI3I | BT,033023kV,001MVA | Rieles y bases de Tiro de acceso principal del transformador de 033023kV,1MVA | Glb | 1 | 267.75 | 047 | BT033SI.1 | BT033SI.1 | 033 | SI | 1 | 1
TP-033023010-0.5SI3I | BT,033023kV,0.5MVA | #VALUE! | Glb | 1 | 267.75 | 047 | BT033SI.1 | BT033SI.1 | 033 | SI | 1 | #VALUE!
TP-033010-010SI3I | BT,033010kV,010MVA | Rieles y bases de Tiro de acceso principal del transformador de 033010kV,10MVA | Glb | 1 | 267.75 | 047 | BT033SI.1 | BT033SI.1 | 033 | SI | 1 | 10
TP-033010-008SI3I | BT,033010kV,008MVA | Rieles y bases de Tiro de acceso principal del transformador de 033010kV,8MVA | Glb | 1 | 267.75 | 047 | BT033SI.1 | BT033SI.1 | 033 | SI | 1 | 8
TP-033010-007SI3I | BT,033010kV,007MVA | Rieles y bases de Tiro de acceso principal del transformador de 033010kV,7MVA | Glb | 1 | 307.34 | 047 | BT033SI.2 | BT033SI.2 | 033 | SI | 2 | 7
TP-033010-006SI3I | BT,033010kV,006MVA | Rieles y bases de Tiro de acceso principal del transformador de 033010kV,6MVA | Glb | 1 | 307.34 | 047 | BT033SI.2 | BT033SI.2 | 033 | SI | 2 | 6
TP-033010-005SI3I | BT,033010kV,005MVA | Rieles y bases de Tiro de acceso principal del transformador de 033010kV,5MVA | Glb | 1 | 307.34 | 047 | BT033SI.2 | BT033SI.2 | 033 | SI | 2 | 5
TP-033010-004SI3I | BT,033010kV,004MVA | Rieles y bases de Tiro de acceso principal del transformador de 033010kV,4MVA | Glb | 1 | 307.34 | 047 | BT033SI.2 | BT033SI.2 | 033 | SI | 2 | 4
TP-033010-002SI3I | BT,033010kV,002MVA | Rieles y bases de Tiro de acceso principal del transformador de 033010kV,2MVA | Glb | 1 | 307.34 | 047 | BT033SI.2 | BT033SI.2 | 033 | SI | 2 | 2
TP-033010-001SI3I | BT,033010kV,001MVA | Rieles y bases de Tiro de acceso principal del transformador de 033010kV,1MVA | Glb | 1 | 267.75 | 047 | BT033SI.1 | BT033SI.1 | 033 | SI | 1 | 1
TP-033010-0.5SI3I | BT,033010kV,0.5MVA | #VALUE! | Glb | 1 | 267.75 | 047 | BT033SI.1 | BT033SI.1 | 033 | SI | 1 | #VALUE!
TP-033023-010SI3I | BT,033023kV,010MVA | Rieles y bases de Tiro de acceso principal del transformador de 033023kV,10MVA | Glb | 1 | 267.75 | 047 | BT033SI.1 | BT033SI.1 | 033 | SI | 1 | 10
TP-033023-008SI3I | BT,033023kV,008MVA | Rieles y bases de Tiro de acceso principal del transformador de 033023kV,8MVA | Glb | 1 | 267.75 | 047 | BT033SI.1 | BT033SI.1 | 033 | SI | 1 | 8
TP-033023-007SI3I | BT,033023kV,007MVA | Rieles y bases de Tiro de acceso principal del transformador de 033023kV,7MVA | Glb | 1 | 307.34 | 047 | BT033SI.2 | BT033SI.2 | 033 | SI | 2 | 7
TP-033023-006SI3I | BT,033023kV,006MVA | Rieles y bases de Tiro de acceso principal del transformador de 033023kV,6MVA | Glb | 1 | 307.34 | 047 | BT033SI.2 | BT033SI.2 | 033 | SI | 2 | 6
TP-033023-005SI3I | BT,033023kV,005MVA | Rieles y bases de Tiro de acceso principal del transformador de 033023kV,5MVA | Glb | 1 | 307.34 | 047 | BT033SI.2 | BT033SI.2 | 033 | SI | 2 | 5
TP-033023-004SI3I | BT,033023kV,004MVA | Rieles y bases de Tiro de acceso principal del transformador de 033023kV,4MVA | Glb | 1 | 307.34 | 047 | BT033SI.2 | BT033SI.2 | 033 | SI | 2 | 4
TP-033023-002SI3I | BT,033023kV,002MVA | Rieles y bases de Tiro de acceso principal del transformador de 033023kV,2MVA | Glb | 1 | 307.34 | 047 | BT033SI.2 | BT033SI.2 | 033 | SI | 2 | 2
TP-033023-001SI3I | BT,033023kV,001MVA | Rieles y bases de Tiro de acceso principal del transformador de 033023kV,1MVA | Glb | 1 | 267.75 | 047 | BT033SI.1 | BT033SI.1 | 033 | SI | 1 | 1
TP-033023-0.5SI3I | BT,033023kV,0.5MVA | #VALUE! | Glb | 1 | 267.75 | 047 | BT033SI.1 | BT033SI.1 | 033 | SI | 1 | #VALUE!
TP-033023010-010SE1I | BT,033023kV,010MVA | Rieles y bases de Tiro de acceso principal del transformador de 033023kV,10MVA | Glb | 1 | 268.47 | 047 | BT033SE.1 | BT033SE.1 | 033 | SE | 1 | 10
TP-033023010-008SE1I | BT,033023kV,008MVA | Rieles y bases de Tiro de acceso principal del transformador de 033023kV,8MVA | Glb | 1 | 268.47 | 047 | BT033SE.1 | BT033SE.1 | 033 | SE | 1 | 8
TP-033023010-007SE1I | BT,033023kV,007MVA | Rieles y bases de Tiro de acceso principal del transformador de 033023kV,7MVA | Glb | 1 | 308.52 | 047 | BT033SE.2 | BT033SE.2 | 033 | SE | 2 | 7
TP-033023010-006SE1I | BT,033023kV,006MVA | Rieles y bases de Tiro de acceso principal del transformador de 033023kV,6MVA | Glb | 1 | 308.52 | 047 | BT033SE.2 | BT033SE.2 | 033 | SE | 2 | 6
TP-033023010-005SE1I | BT,033023kV,005MVA | Rieles y bases de Tiro de acceso principal del transformador de 033023kV,5MVA | Glb | 1 | 308.52 | 047 | BT033SE.2 | BT033SE.2 | 033 | SE | 2 | 5
TP-033023010-004SE1I | BT,033023kV,004MVA | Rieles y bases de Tiro de acceso principal del transformador de 033023kV,4MVA | Glb | 1 | 308.52 | 047 | BT033SE.2 | BT033SE.2 | 033 | SE | 2 | 4
TP-033023010-002SE1I | BT,033023kV,002MVA | Rieles y bases de Tiro de acceso principal del transformador de 033023kV,2MVA | Glb | 1 | 308.52 | 047 | BT033SE.2 | BT033SE.2 | 033 | SE | 2 | 2
TP-033023010-001SE1I | BT,033023kV,001MVA | Rieles y bases de Tiro de acceso principal del transformador de 033023kV,1MVA | Glb | 1 | 268.47 | 047 | BT033SE.1 | BT033SE.1 | 033 | SE | 1 | 1
TP-033023010-0.5SE1I | BT,033023kV,0.5MVA | #VALUE! | Glb | 1 | 268.47 | 047 | BT033SE.1 | BT033SE.1 | 033 | SE | 1 | #VALUE!
TP-033010-010SE1I | BT,033010kV,010MVA | Rieles y bases de Tiro de acceso principal del transformador de 033010kV,10MVA | Glb | 1 | 268.47 | 047 | BT033SE.1 | BT033SE.1 | 033 | SE | 1 | 10
TP-033010-008SE1I | BT,033010kV,008MVA | Rieles y bases de Tiro de acceso principal del transformador de 033010kV,8MVA | Glb | 1 | 268.47 | 047 | BT033SE.1 | BT033SE.1 | 033 | SE | 1 | 8
TP-033010-007SE1I | BT,033010kV,007MVA | Rieles y bases de Tiro de acceso principal del transformador de 033010kV,7MVA | Glb | 1 | 308.52 | 047 | BT033SE.2 | BT033SE.2 | 033 | SE | 2 | 7
TP-033010-006SE1I | BT,033010kV,006MVA | Rieles y bases de Tiro de acceso principal del transformador de 033010kV,6MVA | Glb | 1 | 308.52 | 047 | BT033SE.2 | BT033SE.2 | 033 | SE | 2 | 6
TP-033010-005SE1I | BT,033010kV,005MVA | Rieles y bases de Tiro de acceso principal del transformador de 033010kV,5MVA | Glb | 1 | 308.52 | 047 | BT033SE.2 | BT033SE.2 | 033 | SE | 2 | 5
TP-033010-004SE1I | BT,033010kV,004MVA | Rieles y bases de Tiro de acceso principal del transformador de 033010kV,4MVA | Glb | 1 | 308.52 | 047 | BT033SE.2 | BT033SE.2 | 033 | SE | 2 | 4
TP-033010-002SE1I | BT,033010kV,002MVA | Rieles y bases de Tiro de acceso principal del transformador de 033010kV,2MVA | Glb | 1 | 308.52 | 047 | BT033SE.2 | BT033SE.2 | 033 | SE | 2 | 2
TP-033010-001SE1I | BT,033010kV,001MVA | Rieles y bases de Tiro de acceso principal del transformador de 033010kV,1MVA | Glb | 1 | 268.47 | 047 | BT033SE.1 | BT033SE.1 | 033 | SE | 1 | 1
TP-033010-0.5SE1I | BT,033010kV,0.5MVA | #VALUE! | Glb | 1 | 268.47 | 047 | BT033SE.1 | BT033SE.1 | 033 | SE | 1 | #VALUE!
TP-033023-010SE1I | BT,033023kV,010MVA | Rieles y bases de Tiro de acceso principal del transformador de 033023kV,10MVA | Glb | 1 | 268.47 | 047 | BT033SE.1 | BT033SE.1 | 033 | SE | 1 | 10
TP-033023-008SE1I | BT,033023kV,008MVA | Rieles y bases de Tiro de acceso principal del transformador de 033023kV,8MVA | Glb | 1 | 268.47 | 047 | BT033SE.1 | BT033SE.1 | 033 | SE | 1 | 8
TP-033023-007SE1I | BT,033023kV,007MVA | Rieles y bases de Tiro de acceso principal del transformador de 033023kV,7MVA | Glb | 1 | 308.52 | 047 | BT033SE.2 | BT033SE.2 | 033 | SE | 2 | 7
TP-033023-006SE1I | BT,033023kV,006MVA | Rieles y bases de Tiro de acceso principal del transformador de 033023kV,6MVA | Glb | 1 | 308.52 | 047 | BT033SE.2 | BT033SE.2 | 033 | SE | 2 | 6
TP-033023-005SE1I | BT,033023kV,005MVA | Rieles y bases de Tiro de acceso principal del transformador de 033023kV,5MVA | Glb | 1 | 308.52 | 047 | BT033SE.2 | BT033SE.2 | 033 | SE | 2 | 5
TP-033023-004SE1I | BT,033023kV,004MVA | Rieles y bases de Tiro de acceso principal del transformador de 033023kV,4MVA | Glb | 1 | 308.52 | 047 | BT033SE.2 | BT033SE.2 | 033 | SE | 2 | 4
TP-033023-002SE1I | BT,033023kV,002MVA | Rieles y bases de Tiro de acceso principal del transformador de 033023kV,2MVA | Glb | 1 | 308.52 | 047 | BT033SE.2 | BT033SE.2 | 033 | SE | 2 | 2
TP-033023-001SE1I | BT,033023kV,001MVA | Rieles y bases de Tiro de acceso principal del transformador de 033023kV,1MVA | Glb | 1 | 268.47 | 047 | BT033SE.1 | BT033SE.1 | 033 | SE | 1 | 1
TP-033023-0.5SE1I | BT,033023kV,0.5MVA | #VALUE! | Glb | 1 | 268.47 | 047 | BT033SE.1 | BT033SE.1 | 033 | SE | 1 | #VALUE!
TP-060023-007SI4E | BT,060023kV,007MVA | Rieles y bases de Tiro de acceso principal del transformador de 060023kV,7MVA | Glb | 1 | 267.75 | 047 | BT060SI.1 | BT060SI.1 | 060 | SI | 1 | 7
TP-138060-025SI2E | BT,138060kV,025MVA | Rieles y bases de Tiro de acceso principal del transformador de 138060kV,25MVA | Glb | 1 | 267.75 | 047 | BT138SI.1 | BT138SI.1 | 138 | SI | 1 | 25
Note on F2156: S&Z Consultores: Precio Unitario *
Note on F2159: SyZ Consultores: El precio del banco de capacitores de 10 kV sera equivalente al 99,5% del precio de su similar banco de capacitor en 22,9 kV
Note on F2546: CROLDAN: Calculado en hoja Metrado del Mòdulo
Note on F2547: CROLDAN: Calculado en hoja Metrado del Mòdulo
Note on F2557: CROLDAN: Calculado en hoja Metrado del Mòdulo

## Seguro
BUILDER'S RISK INSURANCE
|  |  |  | MW efect | US$/MW
EDEGEL TG8 | 676.069 | miles US$ | Clausula 14.3 (v) (A) | 199.8299 | 3383.2224
Kallpa 1 | 930.766 | miles US$ | Carta KG-195/10 | 176.8 | 5264.5136
|  |  |  | Promedio | 4323.868
Unidad de Punta | 730.844 | miles US$ |  | 169.0255

## CF personal-GN
COSTOS FIJOS DE PERSONAL DE LA UNIDAD DE PUNTA
Descripción | Cant | Sueldo bruto US$/mes | Sueldobruto US$/año
Gerente de planta o Jefe de planta | 1 | 3902.3255 | 46827.9055
Gerente de Operaciones | 1 | 2963.2192 | 35558.6307 | FACTOR DE BENEFICIOS SOCIALES
Gerente de Mantenimiento y Planificación | 1 | 2963.2192 | 35558.6307 | Sueldo neto recibido | 1
Jefe de turno | 2 | 2414.3429 | 57944.2306 | Vacaciones | 0.083333
Operadores (dos turnos) | 4 | 1309.7492 | 62867.9638 | Gratificaciones | 0.16667
Supervisor mecánico | 1 | 2414.3429 | 28972.1153 | CTS | 0.083333
Supervisor electrico e Instrumentación y Control | 1 | 2414.3429 | 28972.1153 | IPSS | 0.09
Personal de mantenimiento | 4 | 1309.7492 | 62867.9638 | Factor sin considerar seguridad social | 1.4233
Seguridad industrial | 1 | 1200 | 14400 | Seguridad social
Personal de seguridad | 11 | 500 | 66000 | Total factor | 1.4233
Total anual US $ |  |  | 439969.5557
Leyes sociales 42.3% US $ |  |  | 186253.7786
Gastos generales 30% US $ |  |  | 131990.8667
Seguros Multiriesgo US $ |  |  | 292222.7137
Total anual US $ |  |  | 1050436.9148

## CF personal-DUAL
COSTOS FIJOS DE PERSONAL DE LA UNIDAD DE PUNTA
Descripción | Cant | Sueldo bruto US$/mes | Sueldobruto US$/año
Gerente de planta o Jefe de planta | 1 | 3902.3255 | 46827.9055
Gerente de Operaciones | 1 | 2963.2192 | 35558.6307 | FACTOR DE BENEFICIOS SOCIALES
Gerente de Mantenimiento y Planificación | 1 | 2963.2192 | 35558.6307 | Sueldo neto recibido | 1
Jefe de turno | 2 | 2414.3429 | 57944.2306 | Vacaciones | 0.083333
Operadores (dos turnos) | 4 | 1309.7492 | 62867.9638 | Gratificaciones | 0.16667
Supervisor mecánico | 1 | 2414.3429 | 28972.1153 | CTS | 0.083333
Supervisor electrico e Instrumentación y Control | 1 | 2414.3429 | 28972.1153 | IPSS | 0.09
Personal de mantenimiento | 4 | 1309.7492 | 62867.9638 | Factor sin considerar seguridad social | 1.4233
Seguridad industrial | 1 | 1200 | 14400 | Seguridad social
Personal de seguridad | 11 | 500 | 66000 | Total factor | 1.4233
Total anual US $ |  |  | 439969.5557
Leyes sociales 42.3% US $ |  |  | 186253.7786
Gastos generales 30% US $ |  |  | 131990.8667
Seguros Multiriesgo US $ |  |  | 338778.3965
Total anual US $ |  |  | 1096992.5975

## sist comb dual
ITEM | DESCRIPCION | UNIDAD | CANTIDAD | P. UNITARIO US$ | P.PARCIAL US$ | SUBTOTAL US$
ESTACION DE DESCARGA Y TRANSFERENCIA
| Bomba centrífuga 55m3/h, motor eléctrico 36 HP con tablero | Conj | 3 | 7250 | 21750 | 21750
MODULO DE BOMBAS DE ENVIO (F.O. FORWARDING PUMP)
| Modulo conformado por tres bombas centrifugas de 240 gpm cu aprox 30 mca TDH | Conj | 1 | 102000 | 102000 | 102000
1.0 | SUMINISTROS LOCALES ELECTROMECÁNICOS
1.1 | EQUIPOS DEL SISTEMA DE COMBUSTIBLE COMPLEMENTARIO |  |  |  |  | 1823712.5534
1.1.1 | 2 Tanques de almacen. de Diesel 2 bajo norma API 650 2600 m3/hr, inc.. Suministro, transport. Local, montaje y pintura | kg | 143897.4727 | 6.72 | 966991.0165
1.1.2 | 1 Tanque de almacen. De Diesel 2 bajo norma API 650, 335 m3, inc. Suministro, transport. Local, montaje y pintura. | kg | 19541.8954 | 6.72 | 131321.5369
1.1.3 | Bomba centrífuga 55m3/hr, motor eléctrico 36HP con tablero | Conj | 3 | 7250 | 21750
1.1.4 | Unidad Purificadora de combust. Diesel 2 de 45m3/hr | Conj | 1 | 700000 | 700000 |  | 676889
1.1.5 | Manguera reforzada para succión de 4"Ø x 6m conexión rápida | pza | 4 | 250 | 1000
1.1.6 | Contómetro combustible volumétrico | pza | 1 | 2650 | 2650
| TOTAL |  |  |  |  | 1947462.5534 | 1476158
1.2 | TUBERÍAS Y ACCESORIOS DEL SISTEMA DE COMBUSTIBLE | [5 empty] | 471304.5534
1.2.1 | Tubería de acero ASTM A-53 BPW SMLS SCH 40 x 6"Ø | m | 12 | 84.6 | 1015.2 |  | 24.2%
1.2.2 | Tubería de acero ASTM A-53 BPW SMLS SCH 40 x 4"Ø | m | 437 | 59.5 | 26001.5
1.2.3 | Tubería de acero ASTM A-53 BPW SMLS SCH 40 x 3"Ø | m | 62 | 31.2 | 1934.4
1.2.4 | Tubería de acero ASTM A-53 BPW SMLS SCH 40 x 1"Ø | m | 200 | 7.84 | 1568
1.2.5 | Tubería de acero ASTM A-53 BPW SMLS SCH 40 x 1/2"Ø | m | 6 | 6.24 | 37.44
1.2.6 | Válvula compuerta acero bridada, RF 150 lb, A-216WCB x 6"Ø | pza | 1 | 700 | 700
1.2.7 | Válvula compuerta acero bridada, RF 150 lb, A-216WCB x 4"Ø | pza | 23 | 350 | 8050
1.2.8 | Válvula compuerta acero bridada, RF 150 lb, A-216WCB x 3"Ø | pza | 1 | 280 | 280
1.2.9 | Válvula compuerta acero forjado SW ASTM A-105 1"Ø x 600lb | pza | 1 | 75 | 75
1.2.10 | Válvula Bola acero forjado SW 1/2"Ø x 600lb ASTM A-105 | pza | 12 | 50 | 600
1.2.11 | Válvula check acero bridada RF 150 lb A-216 WCB x 4"Ø | pza | 8 | 450 | 3600
1.2.12 | Válvula check acero bridada RF 150 lb A-216 WCB x 3"Ø | pza | 1 | 350 | 350
1.2.13 | Codo Acero RL BPW 90º ASTM A-234 WPB SCH 40 x 6"Ø | pza | 5 | 22 | 110
1.2.14 | Codo Acero RL BPW 90º ASTM A-234 WPB SCH 40 x 4"Ø | pza | 54 | 10 | 540
1.2.15 | Codo Acero RL BPW 90º ASTM A-234 WPB SCH 40 x 3"Ø | pza | 5 | 7 | 35
1.2.16 | Codo Acero RL BPW 90º ASTM A-234 WPB SCH 40 x 1"Ø | pza | 10 | 3 | 30
1.2.17 | Codo Acero RL BPW 90º ASTM A-234 WPB SCH 40 x 1/2"Ø | pza | 12 | 2.5 | 30
1.2.18 | Codo Acero RL BPW 45º ASTM A-234 WPB SCH 40 x 4"Ø | pza | 6 | 8 | 48
1.2.19 | Codo Acero RL BPW 45º ASTM A-234 WPB SCH 40 x 3"Ø | pza | 3 | 6 | 18
1.2.20 | Tee acero BPW ASTM A-234 WPB SCH40 x 6"Ø | pza | 2 | 28 | 56
1.2.21 | Tee acero BPW ASTM A-234 WPB SCH40 x 4"Ø | pza | 12 | 20 | 240
1.2.22 | Tee reducción acero SCH40 x 6" x 4" x 4" | pza | 2 | 33 | 66
1.2.23 | Brida Acero Forjado ASTM A-106 SCH 40 RF SLIP ON 4"Ø | pza | 62 | 14 | 868
1.2.24 | Brida Acero Forjado ASTM A-106 SCH 40 RF SLIP ON 3"Ø | pza | 4 | 10 | 40
1.2.25 | Brida Acero Forjado ASTM A-106 SCH 40 RF SLIP ON 1"Ø | pza | 6 | 5.5 | 33
1.2.26 | Unión Universal Acero Forj. 1/2"Ø x 3000 lbs ASTM A-105 | pza | 12 | 5 | 60
1.2.27 | Manómetro 0-160 PSI, 4"Ø | pza | 12 | 25 | 300
1.2.28 | Succión flotante de 4"Ø | Conj. | 3 | 1216.08 | 3648.24
1.2.29 | Interruptor de nivel T/Flotador FISHER W-2660-E-WCB | pza | 3 | 1580 | 4740
1.2.30 | Interruptor de nivel T/Flotador FISHER W-2100-E-WCB | pza | 3 | 1580 | 4740
1.2.31 | Ind. De nivel para tanques a presión atmosfética Baja Presión WHESSOE VAREL flotador SS-316 | pza | 3 | 1310 | 3930
1.2.32 | caja Bridada de 4"Ø para filtro dual de combustible | pza | 3 | 145 | 435
2011641.3334
|  |  |  | Incremento |  | 471004.3934
30.57%
Datos de Cotizaciones y Contratos de Tanque - Edegel
Tanque de EDG - 633698.52 US$
Contrato JA0044-07/2008
[8 empty] | Monto Principal - 14.Jul.2008 | 2511134.68 | soles
[8 empty] | Obra 2 - 27.Mar.2009 | 633698.52 | US$
Propuesta de 2 Tanques de 1500 m3
Soles
[8 empty] | Obras Preliminares | 52010.43
[8 empty] | Obras Mecánicas | 925525.34
[8 empty] | Obras Civiles | 1009258.42
[8 empty] | Gastos Generales | 351066.5334
[8 empty] | Utilidad | 198679.419
[8 empty] | Total | 2536540.1424
[8 empty] | T.C. a Jul.2008 | 2.816
[8 empty] | Precio por Tanque 1500 m3 | 450379.9969
542039.2584
Propuesta Sistema de Espuma para el SCI
US$
[8 empty] | Tanque Blader de 700 gl | 38465
[8 empty] | Espuma AFFF | 18200
[8 empty] | Valvulas y Otros | 5071.7
[8 empty] | Monitores Lanzadores de Espuma | 11417
[8 empty] | Montaje y Puesta en Marcha | 5266.3
[8 empty] | Total | 78420
[8 empty] | Descuento | 1555
[8 empty] | Total con Descuento | 76865
Note on G5: Freddy Saravia: Nuevo Eqpto
Note on G7: Freddy Saravia: Nuevo Eqpto
Note on F10: Freddy Saravia: Antes 95128 Polinomio 141102
Note on F11: FREDY: JF planteaba dejarlo igual a GART en 13400 kg Polinomio 33435.60
Note on F12: Freddy Saravia: Antes 6 bombas
Note on G13: Freddy Saravia: Antes 700 mil US$ GART JF propone 3233.365 kUS$

## Tanques
Cuadro N° 11
Estimaciones de Peso - Modelos por Polinomicas | [7 empty] | Estimaciones de Peso - Modelos por Polinomicas
Dato | D - m | H - m | Volumen - m3 | Estimación de Peso por Dimensiones, Ton | Estimación de Peso por Volumen | Estimación de OSINERG |  | Volumen - m3 | Peso Real - kg | Peso Aprox. Por Fórmula - kg | Diferencia
V > 1500 m3 | 15.24 | 12.192 | 2224.0201 | 66.8719 | 62.7813 |  |  | 320 | 13400 | 6703.04 | 50.02%
Tq D2 CT a GN 4000 m3 | 20 | 13 | 4084.0704 | 108.7 | 104.3405 |  |  | 1500 | 25407 | 37173 | 146.3%
Tq Almacenamiento - Ref 2500 m3 | 15.2 | 14.5 | 2631.1467 | 72.9124 | 71.9487 | 47.564 | 33.89% | 1621 | 49897 | 42186.514 | 84.55% | 15.24 | 2557.6059
Cuadro N° 14 | [7 empty] | 2000 | 47564 | 60164 | 126.5% | 14.0208
V < 1500 m3 | 12.2 | 12.2 | 1426.1637 | 45.2676 | 71.0232 |  |  | 2557 | 85000 | 92840.962 | 109.2%
Tq Diario - BD2 Limpio Ref 300 m3 | 5.8 | 13.3 | 351.3966 | 34.1546 | 19.5419 | 13.4 | 31.43% | 3200 | 173000 | 139822.4 | 80.82%
[8 empty] | 4410 | 249000 | 255137.82 | 102.5%
99.98%
143.8975
[8 empty] | Consumo de Combustible | 53.6 | m3/h | De la hoja resultados Dualidad 2011
Tanque de Almacenamiento de D2
[8 empty] | 4020 | Volumen Almacen. m3
[8 empty] | 2512.5 | Capacidad Nominal, m3
[8 empty] | 91220.3862 | Peso de Acero, kg
[8 empty] | 182440.7725 | Peso Total, kg
Tanque Diario de D2
[8 empty] | 268 | Volumen Almacen. m3
[8 empty] | 335 | Capacidad Nominal, m3
[8 empty] | 6903.449 | Peso de Acero, kg
1500
37173
59272
[8 empty] | 54.75 | m3/h
[8 empty] | 241.0832 | gpm
Note on C6: FREDY: Corresponde a CT Ventanilla

## Abste GN
SISTEMA DE ABASTECIMIENTO DE GAS NATURAL
ITEM | DESCRIPCION | UNIDAD | CANTIDAD | P. UNITARIO US$ | P.PARCIAL US$ | SUBTOTAL US$
1 | Estación de Regulación y Medición |  |  |  |  | 900761.6
1.01 | Válvula de aislamiento esférica de 6”, clase 600, lado de alta presión | und | 1 | 15000 | 15000
1.02 | Válvulas de aislamiento esférica de 4”, clase 600 | und | 11 | 10000 | 110000
1.03 | Separador ciclónico | und | 2 | 25000 | 50000
1.04 | Filtros bifásico | und | 2 | 15000 | 30000
1.05 | Medidor ultrasónico de 4”, clase 600 | und | 1 | 70000 | 70000
1.06 | Cromatógrafo | und | 1 | 100000 | 100000
1.07 | Válvulas de regulación de tipo diafragma piloteadas de con gas natural, de 4” | und | 2 | 150000 | 300000
1.08 | Medidores de presión | und | 6 | 10000 | 60000
1.09 | Medidores de temperatura | und | 2 | 5000 | 10000
1.1 | Válvulas esféricas de 4”, clase 300 | und | 2 | 5000 | 10000
1.11 | Válvulas de by pass para equilibrado de presiones de 1” clase 600 | und | 6 | 6000 | 36000
1.12 | Válvulas de 1” de purga de condensados | und | 2 | 100 | 200
1.13 | Válvulas de ½” para líneas piloto con GN | und | 2 | 50 | 100
1.14 | Tuberías de 4” Sch 40 | m | 18 | 23.4 | 421.2
1.15 | Tuberías 1” Sch 40 | m | 12 | 3.4 | 40.8
1.16 | Tuberías de ½” Sch 40 | m | 18 | 1.7 | 30.6
1.17 | Codos y conexiones de 4” | kg | 100 | 1.3 | 130
1.18 | Codos y conexiones de 1” | kg | 20 | 1.3 | 26
1.19 | Codos y conexiones de ½” | kg | 10 | 1.3 | 13
1.2 | Válvula de aislamiento de 6”, clase 300 | und | 1 | 4000 | 4000
1.21 | Bastidor de estructuras de acero | Kg | 600 | 8 | 4800
1.22 | Panel de instrumentación y control | und | 1 | 100000 | 100000
2 | Instalaciones Eléctricas |  |  |  |  | 15820
2.01 | Cable de alimentación en baja tensión (enterrado) | m | 300 | 29.4 | 8820
2.02 | Tablero de distribución | und | 1 | 1000 | 1000
2.03 | Puesta a tierra | glb | 1 | 3000 | 3000
2.04 | Cableado | glb | 1 | 1500 | 1500
2.05 | Alumbrado | glb | 1 | 1500 | 1500
3 | Instalación y pruebas | glb | 1 | 229145.4 | 229145.4 | 229145.4
4 | Obras Civiles |  |  |  |  | 53586.7
4.01 | Obras preliminares
| Movilización y desmovilización | glb | 1 | 20000 | 20000
| Instalaciones Provisionales | glb | 1 | 7000 | 7000
| Cartel de Obra | und | 1 | 310 | 310
| Limpieza y deforestación | ha | 0.5 | 540 | 270
| Trazo y replanto | m2 | 72 | 0.5 | 36
| Trazo y replanto (tuberia) | km | 0.2 | 850 | 170
| Suministro de Energia | glb | 1 | 3150 | 3150
| Suministro de Agua | glb | 1 | 1850 | 1850
4.02 | Excavaciones para plataforma | m3 | 2378 | 1.3 | 3091.4
4.03 | Rellenos para plataforma | m3 | 1090 | 1.6 | 1744
| Excavación manual en material suelto | m3 | 1.5 | 9 | 13.5
4.04 | Concreto fc=210kg/cm2 | m3 | 2.8 | 116 | 324.8
| Concreto fc=100kg/cm2 para solado | m3 | 0.7 | 80 | 56
| Encofrado y desencofrado | m2 | 15 | 18 | 270
| Acero de refuerzo fy=4200kg/cm2 | kg | 90 | 2.1 | 189
4.05 | Cerco de mallas, incluye puerta | glb | 1 | 10500 | 10500
4.06 | Eliminación de material excedente | glb | 1 | 4612 | 4612
5 | Línea de abastecimiento de GN |  |  |  |  | 94730
5.01 | Tubería 6” Sch 40, clase X70, con cubierta tricapa de polietileno, instalación enterrada | m | 150 | 244 | 36600
5.02 | Tubería 6” Sch 40, clase X70, instalación superficial | m | 50 | 217 | 10850
5.03 | Codos y conexiones de 6” | kg | 100 | 1.3 | 130
5.04 | Protección catódica | glb | 1 | 40000 | 40000
5.05 | Pruebas | glb | 1 | 7150 | 7150
6 | TOTAL COSTO DIRECTO |  |  |  |  | 1294043.7

## planta desmineralizadora
PLANTA DE AGUA DESMINERALIZADA Y AUXILIARES
ITEM | DESCRIPCION | UNIDAD | CANTIDAD | P. UNITARIO US$ | P.PARCIAL US$ | SUBTOTAL US$
1 | OBRAS PROVSIONALES Y TRABAJOS PRELIMINARES |  |  |  |  | 42446
| Movilización y desmovilización | glb | 1 | 30000 | 30000
| Instalaciones provisionales | glb | 1 | 7000 | 7000
| Cartel de obra | und | 1 | 310 | 310
| Trazo y replanteo | m2 | 272 | 0.5 | 136
| Mejoramiento de camino de acceso | km |  | 3500 | 0
| Suministro de Energia | glb | 1 | 3150 | 3150
| Suministro de Agua | glb | 1 | 1850 | 1850
2 | PLANTA DE AGUA DESMINERALIZADA |  |  |  |  | 915857
| Obras civiles |  |  |  | 4349
| Concreto fc=210kg/cm2 para Planta | m3 | 16 | 116 | 1856
| Encofrado y desencofrado normal | m2 | 12 | 18 | 216
| Acero de refuerzo para base | kg | 500 | 2.1 | 1050
| Techo de Eternit | m2 | 6 | 15.9 | 95.4
| Cerco de malla | m | 12 | 88.8 | 1065.6
| Puerta Metálica | m2 | 1 | 66 | 66
| Euipo Mecánico |  |  |  | 911508
| Planta desmineralizadora de ósmosis inversa de 30m3/hr | glb | 1 | 750000 | 750000
| Almacen de químicos | m2 | 20 | 300 | 6000
| Bomba para lodos de Pot=5hp | und | 1 | 1250 | 1250
| Tuberia de SCH-40 D= 4" | m | 100 | 23.4 | 2340
| Montaje y pruebas | glb | 1 | 151918 | 151918
3 | TANQUE DE ALMACENAMIENTO DE 340m3 |  |  |  |  | 104753.9
| Obras civiles y tanque |  |  |  | 92153.9
| Suministro y montaje de Acero estructural incluye escalera y recubrimiento interior con fibra de vidrio | kg | 12290 | 7.15 | 87873.5
| Excavación en material suelto para base | m3 | 12 | 9 | 108
| Relleno granular compactado | m3 | 6 | 15.9 | 95.4
| Eliminación de matrial excedente | m3 | 6 | 7 | 42
| Concreto fc=210kg/cm2 para Base para tanque de acero | m3 | 12 | 116 | 1392
| Encofrado y desencofrado normal | m2 | 36 | 18 | 648
| Acero de refuerzo para base | kg | 950 | 2.1 | 1995
| Euipo Mecánico |  |  |  | 2600
| Valvula compuerta de D=3" | und | 1 | 350 | 350
| Tuberia de distribución de Acero D=3" | m | 100 | 16.5 | 1650
| Montaje de valvulas y Equipos | glb | 1 | 600 | 600
| Instrumentación |  |  |  | 10000
| Sensor de nivel y complemento | glb | 1 | 10000 | 10000
4 | SISTEMA DE ALMACENAMIENTO DE LODO 340m3 |  |  |  |  | 111853.9
| Obras civiles |  |  |  | 101853.9
| Suministro y montaje de planchas de Acero estructural incluye escalera y recubrimiento interior con fibra de vidrio | kg | 12290 | 7.15 | 87873.5
| Excavación en material suelto para base | m3 | 12 | 9 | 108
| Relleno granular compactado | m3 | 6 | 15.9 | 95.4
| Eliminación de matrial excedente | m3 | 6 | 7 | 42
| Concreto fc=210kg/cm2 para Base para tanque de acero | m3 | 12 | 116 | 1392
| Encofrado y desencofrado normal | m2 | 36 | 18 | 648
| Acero de refuerzo para base | kg | 950 | 2.1 | 1995
| Plataforma para maniobra | m2 | 200 | 48.5 | 9700
| Instrumentación |  |  |  | 10000
| Sensor de nivel y complemento | glb | 1 | 10000 | 10000
5 | INSTALACIONES ELECTRICAS |  |  |  |  | 20566
| Cable de alimentación en baja tensión (enterrado) | m | 300 | 29.4 | 8820
| Tablero de distribución | und | 1 | 1000 | 1000
| Puesta a tierra | glb | 1 | 3000 | 3000
| Cableado | glb | 1 | 1500 | 1500
| Alumbrado | glb | 1 | 1500 | 1500
| Instalación y pruebas | glb | 1 | 4746 | 4746
6 | TOTAL COSTO DIRECTO |  |  |  |  | 1195476.8
[5 empty] | Incremento | 0
0%

## agua cruda
SISTEMA DE ABASTECIMIENTO DE AGUA CRUDA
ITEM | DESCRIPCION | UNIDAD | CANTIDAD | P. UNITARIO US$ | P.PARCIAL US$ | SUBTOTAL US$
1 | OBRAS PROVSIONALES Y TRABAJOS PRELIMINARES |  |  |  |  | 42435
| Movilización y desmovilización | glb | 1 | 30000 | 30000
| Instalaciones provisionales | glb | 1 | 7000 | 7000
| Cartel de obra | und | 1 | 310 | 310
| Trazo y replanteo | m2 | 250 | 0.5 | 125
| Suministro de Energia | glb | 1 | 3150 | 3150
| Suministro de Agua | glb | 1 | 1850 | 1850
2 | CISTERNA DE 45m3 y COMPLEMENTOS |  |  |  |  | 31349.06
| Obras civiles |  |  |  | 16602.8
| Excavación en material suelto | m3 | 45 | 10 | 450
| Relleno con material propio | m3 | 36 | 8.5 | 306
| Eliminación de matrial excedente | m3 | 9 | 7 | 63
| Concreto fc=210kg/cm2 para cisterna | m3 | 45 | 116 | 5220
| Concreto para base de Bomba incluye, encofrado y acero | und | 4 | 40 | 160
| Encofrado y desencofrado normal | m2 | 72 | 18 | 1296
| Tarrajeo impermeabilizante | m2 | 86 | 13.8 | 1186.8
| Acero de refuerzo | kg | 3600 | 2.1 | 7560
| Marco y tapa | und | 1 | 145 | 145
| Escalera de gato | glb | 1 | 216 | 216
| Equipo Mecánico |  |  |  | 14746.26
| Tuberia de succión de SCH-40 D=6" | m | 8 | 40.41 | 323.28
| Tuberia de impulsión de Acero SCH-40 de D=4" | m | 100 | 23.4 | 2340
| Valvula de compuerta D=4" | und | 1 | 440 | 440
| Valvula de compuerta D=6" | und | 1 | 740 | 740
| Bomba de trasiego de cisterna de Q=45m3/hr y Pot=7.5hp | und | 2 | 1875 | 3750
| Bomba de impulsiónde Q=45m3/hr, Pot=7.5hp | und | 2 | 1875 | 3750
| Montaje de equipamiento mecánico y prueba | glb | 1 | 3402.984 | 3402.98
3 | TANQUE DE ALMACENAMIENTO DE AGUA CRUDA 720m3 |  |  |  |  | 244044.66
| Obras civiles y tanque |  |  |  | 143740
| Suministro y montaje de planchas de acero estructural incluye escalera | kg | 24580 | 5.5 | 135190
| Excavación en material suelto para base | m3 | 24 | 9 | 216
| Relleno granular compactado | m3 | 12 | 15 | 180
| Eliminación de matrial excedente | m3 | 12 | 7 | 84
| Concreto fc=210kg/cm2 para Base para tanque de acero | m3 | 24 | 116 | 2784
| Encofrado y desencofrado normal | m2 | 72 | 18 | 1296
| Acero de refuerzo para base | kg | 1900 | 2.1 | 3990
| Equipo Mecánico |  |  |  | 90304.66
| Tuberia de distribución de Acero sch- 40 D=4" con cubierta tricapa de polietileno, instalación enterrada | m | 100 | 175.16 | 17516
| Tuberia de distribución de Acero sch- 40 D=4" instalación superficial | m | 200 | 148.16 | 29632
| Tuberia de desague de Acero SCH -40 D=6" | m | 20 | 40.41 | 808.2
| Codos y conexiones de 4" | kg |  | 1.3 | 0
| Válvula de compuerta de D=4" | und | 2 | 440 | 880
| Válvula de purga de D=6" | und | 1 | 740 | 740
| Protección catódica | glb | 1 | 40000 | 40000
| Montaje de equipamiento mecánico y prueba | glb | 1 | 728.46 | 728.46
| Instrumentación |  |  |  | 10000
| Sensor de nivel y complemento | glb | 1 | 10000 | 10000
4 | INSTALACIONES ELECTRICAS |  |  |  |  | 38784
| Cable de alimentación en baja tensión (enterrado) | m | 300 | 29.4 | 8820
| Tablero de distribución | und | 1 | 1000 | 1000
| Panel de Control | und | 1 | 1500 | 1500
| Puesta a tierra | glb | 1 | 3000 | 3000
| Cableado de distribución fuerza y control | glb | 1 | 1500 | 1500
| Instrumentación de control de niveles, presión y flujo | juego | 1 | 15000 | 15000
| Alumbrado | glb | 1 | 1500 | 1500
| Instalación y pruebas | glb | 1 | 6464 | 6464
6 | TOTAL COSTO DIRECTO |  |  |  |  | 356612.72

## PR2005
MATRIZ DE COSTOS DE INVERSION APLICABLE A CENTRALES TERMICAS DE CICLO SIMPLE
CENTRAL DE REFERENCIA: CONFIGURACION 4A (1xTG), TG: SIEMENS SW501F
POTENCIA NETA: 173.412 MW
CAPACIDAD INSTALADA: 175.449
ITEM | DESCRIPCION | Und | Cantidad | Precio Unitario | Precio Total | % | Observaciones
COSTO DE INVERSION
A) | HARD COSTOS/COSTOS DE EQUIPAMIENTO Y CONSTRUCCION
1 | TERRENO |  |  |  | 70000 | 0.101%
| Costo del terreno | m2 | 14000 | 5 | 70000 |  | Monto estimado por metro cuadrado
2 | PREPARACION DEL TERRENO Y NIVELACION |  |  |  | 48850 | 0.07048%
| Obras preliminares y complementarias | gbl | 1 | 6000 | 6000
| Rehabilitación de caminos de acceso | km | 10 | 1500 | 15000
| Demoliciones | m2 | 750 | 15 | 11250
| Limpieza y nivelación | m2 | 20000 | 0.08 | 1600 |  | Area: 50,000 m2
| Explanaciones, excavaciones y rellenos | m3 | 10000 | 1.5 | 15000 |  | Mov.Tierras(corte+relleno) 25,000 m2
3 | INSTALACIONES Y FRENTE DE OBRA |  |  |  | 242094 | 0.3493%
| Captación / Almacenamiento de agua | gbl | 1 | 4274 | 4274
| Implantación de red de desague | gbl | 1 | 7692 | 7692
| Abastecimiento de energía eléctrica | gbl | 1 | 5128 | 5128 |  |  |  |  | Inflac. Acum. al
| Campamento / Almacenes | m2 | 1500 | 150 | 225000 |  |  | TC al 31/10/05 | Presup en NS (31/10/05) | 2010-03-31 | Presup en NS (31/01/10) | TC al 31/03/10 | Presup en US$ (31/01/10)
4 | OBRAS CIVILES |  |  |  | 1299615 | 1.875% |  | 3.377 | 4388799.855 | 15.01% | 5047469.3902 | 2.842 | 1776027.2309
4.1 | Cimentaciones, bases para equipos y estructuras
| Cerco perimétrico | m | 500 | 60 | 30000 |  | Muro de ladrillo
| Bases de equipos | m3 | 1600 | 115 | 184000 |  | Incl.excav.+rell.+concret+encof.+acero
| Estructuras de concreto |  |  | 0 | 0
| Estructuras metálicas | tn | 70 | 1100 | 77000 |  | Estimado
| Control tecnológico del concreto | gbl | 1 | 2944 | 2944
4.2 | Edificaciones diversas(incl.cimentaciones, superestructuras y acabados)
| Casa de Máquinas - Turbina de vapor |  | 0 | 0 | 0
| Casa de Máquinas (Turbina a Gas o Motores) | m2 | 1200 | 300 | 360000
| Predio Administrativo | m2 | 600 | 250 | 150000 |  | 20x45 m.
| Predio de O & M | m2 | 200 | 150 | 30000 |  | 20x20 m.
| Sala Eléctrica y Sala de Control |  | 0 | 0 | 0 |  | Esta icluido en el predio administrativo
| Garita | m2 | 20 | 150 | 3000
| Oficinas | m2 | 500 | 200 | 100000
| Predio de estación de Tratamiento de Agua | m2 | 0 | 0 | 0
| Laboratorio | m2 | 0 | 0 | 0 |  | Esta icluido en el predio administrativo
| Almacenes | m2 | 520 | 200 | 104000
| Enfermería y posta médica | m2 | 0 | 0 | 0 |  | Esta icluido en el predio administrativo
| Comedor | m2 | 450 | 250 | 112500
| Sala de entretenimiento |  | 0 | 0 | 0 |  | Esta icluido en el comedor
4.3 | Drenaje, Pistas y Lotización
| Redes de drenaje pluvial | m | 450 | 75 | 33750
| Redes de drenaje industrial | m | 200 | 52 | 10400
| Redes de drenaje químico | m | 400 | 28 | 11200
| Pistas | m2 | 3000 | 26 | 78000
| Lotización | gbl | 1 | 12821 | 12821
5 | EQUIPAMIENTO |  |  |  | 56309136 | 81.24%
Equipos Principales (Power Island)
| Turbogeneradores a Gas o Motores | gbl | 1 | 40959726 | 40959726
| Grúa puente | und | 1 | 188518 | 188518
Auxiliares (BOP) - Mecánicos
| Tanques diversos (API) |  | 0 | 0 | 0
| Sistema de combustible auxiliar |  | 0 | 0 | 0
| Generador Diesel de emergencia |  | 0 | 0 | 0
| Generador Diesel de Black - Start |  | 0 | 0 | 0
| Sistema de protección contraincendio |  | 0 | 0 | 0
| Sistema de Refrigeración en circuito cerrado |  | 0 | 0 | 0
Sistema de inyección de agua en turbinas de combustión
| Sistema de aire comprimido (Compresión y distribución) | und | 1 | 53556 | 53556
| Sistema de Nitrógeno |  | 0 | 0 | 0
| Estación de compresión y acondicionamiento de Gas Natural |  | 0 | 0 | 0 |  | Ya esta incluido en la turbina
| Sistema de Monitoreo Continuo de Emisiones(CEMS) | und | 1 | 265638 | 265638 |  |  | 3.377 | 897059.526 | 15.01% | 1031689.9035 | 2.842 | 363015.4481
Auxiliares (BOP - Eléctrico e instrumentación)
| CCM's (Centro de control de motores) y tableros | und | 1 | 715510 | 715510
| Seccionadores |  | 0 | 0 | 0 |  | Incl. En CCM
| Transformadores principales | und | 1 | 1156812 | 1156812 |  | Incluye breakers y equipos miscellaneus
| Transformadores Auxiliares - Media Tensión | und | 1 | 64267 | 64267 |  | Incluye breakers
| Transformadores Auxiliares - Baja Tensión | und | 1 | 92350 | 92350 |  | Incluye breakers y equipos miscellaneus
| Ductos de barras | gbl | 1 | 2070000 | 2070000 |  | Incluye breakers y equipos miscellaneus
| Sistema DC y UPS |  | 0 | 0 | 0
| Automatismo | und | 1 | 342759 | 342759
Patio de Llaves
Equipamientos
Comando/Control/Protección
Otros (Estructuras, Pórticos, etc.)
Sistema de Transmisión
| Línea de transmisión | km | 80 | 100000 | 8000000
Celda de conexión
Gasoducto
| Línea de gasoducto | km | 5 | 480000 | 2400000
6) | MATERIALES |  |  |  | 878320 | 1.267%
| Materiales eléctricos | gbl | 1 | 334190 | 334190
| Accesorios de tuberías | gbl | 1 | 492716 | 492716
| Aislamiento térmico / refractarios |  |  | 0 | 0
| Materiales de instrumentación | gbl | 1 | 51414 | 51414
7) | TRANSPORTE Y SEGUROS DE MATERIALES Y EQUIPOS | [5 empty] | Incluído en los costos de los materiales
8) | MONTAJE ELECTROMECANICO |  |  |  | 1564402 | 2.257%
TUBERIAS
| Prefabricación y montaje | hh | 16000 | 6.5 | 104000 |  | Referencia precios Yanacocha
| Tratamiento y pintura | hh | 1500 | 6.5 | 9750 |  | Referencia precios Yanacocha
| Aislamiento térmico | hh | 0 | 0 | 0
| Soportes - Fabricación y montaje | hh | 3000 | 6.5 | 19500 |  | Referencia precios Yanacocha
ELECTRICIDAD E INSTRUMENTACION Y CONTROL
| Bandejas, electroductos y fijación | hh | 6700 | 6.5 | 43550 |  | Referencia precios Yanacocha
| Iluminación | hh | 1100 | 6.5 | 7150 |  | Referencia precios Yanacocha
| Comunicaciones | hh | 750 | 13 | 9750
| Puesta a tierra | hh | 2250 | 6.5 | 14625 |  | Referencia precios Yanacocha
| I & C (Instrumentación y control) | hh | 4200 | 20.5 | 86100
| EQUIPAMIENTO MECANICO | hh | 32300 | 20.5 | 662150
| EQUIPAMIENTO ELECTRICO | hh | 15520 | 20.5 | 318160
| ASESORIA PARA PUESTA EN SERVICIO | hh | 4520 | 20.5 | 92660
GENERAL
| Equipamiento principal | hh | 200 | 856.5 | 171300
| Ensayos no destructivos | gbl | 1 | 25707 | 25707
| Tratamiento térmico |  | 0 | 0 | 0
| Limpieza química |  | 0 | 0 | 0
9) | PUESTA EN MARCHA |  |  |  | 488978 | 0.7055%
| Mano de obra auxiliar | hh | 7640 | 50.2 | 383528
| Llenado inicial (lubricantes y químicos) | gbl | 1 | 105450 | 105450 |  | Incluído en lubricantes y químicos
Combustible de arranque
Repuestos para puesta en marcha
10) | OTROS COSTOS
Multas por atraso
Otros
11) | COSTOS INDIRECTOS DIVERSOS |  |  |  | 3373900 | 4.868%
| Estudios preliminares en ingeniería básica | [5 empty] | Incluído en ingeniería de detalle
| Ingeniería de detalle | glb | 1 | 2820000 | 2820000
Logística (Procurement)
Gastos Administrativos Diversos
| Gerenciamiento de construcción y montaje | glb | 1 | 553900 | 553900
Gastos preparativos
12) | IMPUESTOS DIVERSOS |  |  |  | 0
IGV
ISC
| LICENCIAS | glb | 1 | 0 | 0
OTROS (ESTIMADO)
13) | SUB TOTAL - HARD COSTS |  |  |  | 64275295
| CONTINGENCIAS | glb | 1 | 1215000 | 1215000
14) | TOTAL - HARD COST |  |  |  | 65490295 | 94.49%
B) | SOFT COST/
15) | Costo de Garantías de Rendimiento
16) | Capital de Giro
17) | Licenciamiento Ambiental / Institucional
19) | Costo de movilización para O & M (c/impuestos)
20) | Soft Costs Diversos
| Gastos Legales | glb | 1 | 1108000 | 1108000
| Seguros | glb | 1 | 493750 | 493750
| Gasto Financieros | glb | 1 | 2216000 | 2216000
Comisiones diversas
Gerencia Administrativa
| TOTAL - SOFT COSTS |  |  |  | 3817750 | 5.508%
| TOTAL HARD & SOFT COSTS |  |  |  | 69308045
| Costo Específico de Inversión US $/kW |  |  |  | 395.0324 |  | Potencia instalada: 175449 kW

## F_Ajuste
Producer Price Index-Commodities
Original Data Value
Series Id: | WPSSOP3500
Seasonally Adjusted
Group: | Stage of processing
Item: | Finished goods less food and energy
Base Date: | 198200
Years: | 2001 to 2011
Year | Jan | Feb | Mar | Apr | May | Jun | Jul | Aug | Sep | Oct | Nov | Dec | Annual
2001 | 149.5 | 149.2 | 149.5 | 149.8 | 150.1 | 150.2 | 150.5 | 150.5 | 150.7 | 149.8 | 150.2 | 150.4
2002 | 150 | 150.1 | 150 | 150.3 | 150.2 | 150.5 | 150 | 149.9 | 150.3 | 150.5 | 150.3 | 149.5
2003 | 149.8 | 149.9 | 150.7 | 149.9 | 150.1 | 150.1 | 150.3 | 150.5 | 150.4 | 151.1 | 151 | 151
2004 | 151.4 | 151.3 | 151.8 | 151.9 | 152.3 | 152.8 | 152.5 | 152.9 | 153.2 | 153.7 | 154.1 | 154.5
2005 | 155.4 | 155.3 | 155.6 | 156 | 156.4 | 156.2 | 156.8 | 156.9 | 157.1 | 156.8 | 156.8 | 156.8
2006 | 157.5 | 158 | 158.4 | 158.5 | 158.9 | 159 | 158.1 | 158.7 | 159.2 | 158.5 | 159.9 | 160
2007 | 160.3 | 160.9 | 160.9 | 161.1 | 161.5 | 161.7 | 162.1 | 162.3 | 162.4 | 162.7 | 163.2 | 163.3
2008 | 164.1 | 164.9 | 165.1 | 165.9 | 166.4 | 166.6 | 167.6 | 168.3 | 169 | 170.3 | 170.2 | 170.7
2009 | 171 | 171.1 | 171.5 | 171.6 | 171.4 | 172 | 171.7 | 172.2 | 172 | 171.4 | 172.1 | 172.2
2010 | 172.7 | 172.7 | 173 | 173.2 | 173.6 | 173.8 | 174.2 | 174.4 | 174.7 | 174 | 174.2 | 174.6
2011 | 2001 to 2011 Jan: 175.5; 2001 to 2011 Feb: 175.9
Factor de ajuste 2011/2010 M.E. | 2001 to 2011 Feb: 1.0185
T.C. al 31.03.2010 | 2001 to 2011 Feb: 2.842
IPM al 31.03.2010 | 2001 to 2011 Feb: 190.6723
T.C. al 31.01.2011 | 2001 to 2011 Feb: 2.805
IPM al 31.01.2011 | 2001 to 2011 Feb: 201.6378
Factor de ajuste 2011/2010 M.N. | 2001 to 2011 Feb: 1.0715
Note on L21: * Preliminary. All indexes are subject to revision four months after original publication.
Note on M21: * Preliminary. All indexes are subject to revision four months after original publication.
Note on N21: * Preliminary. All indexes are subject to revision four months after original publication.
Note on C22: * Preliminary. All indexes are subject to revision four months after original publication.
Note on D22: * Preliminary. All indexes are subject to revision four months after original publication.